Кабель силовой | 4х240,0 - 1,00 кВ | АПВБШВ | рассматриваются различные стандарты | BYN | 61.07 | 1000 | м | ФРАНКО-СКЛАД ПРОДАВЦА Минск | Предоплата 100% в течение 30 банковских дней с момента регистрации договора на бирже | Поставщик обязуется поставить продукцию длиннами кратно 500 или 125, а также вместе с ТТН предоставить для каждого акты соответствия кабеля ГОСТ от службы кабельных линий МинКС, либо акты другой аккредитованной лаборатории (за исключением собственных заводов изготовителей). Цена должна быть сформирована с учётом постановления № 116 от 30.12 2022 .О порядке регулирования цен на строительные материалы, изделия, конструкции». Поставщик без письменного согласия Покупателя не вправе уступать свои требования к Покупателю третьим лицам, вытекающие из настоящего договора, в том числе налоговым и иным органам в счёт уплаты причитающихся с Поставщика налогов, сборов (пошлин) и иных обязательных платежей в бюджет и внебюджетные фонды, а также взыскиваемых с Поставщика сумм по исполнительным производствам судов. Сумма денежных средств, внесенных в качестве предоплаты, признается коммерческим займом. В случае просрочки исполнения обязательства по поставке товара за пользование коммерческим займом подлежат уплате проценты в трехкратном размере ставки рефинансирования Национального Банка Республики Беларусь, действующей на момент внесения предоплаты, от суммы внесенной предоплаты, за каждый день неисполнения обязательства. Проценты начисляются со дня получения предоплаты до момента поставки товаров. В случае просрочки исполнения Поставщиком своих обязательств по поставке товара либо недопоставки, Поставщик уплачивает Покупателю пеню в размере 0,1 % процента от стоимости не поставленного или недопоставленного в срок товара за каждый день просрочки, но не более 5% от стоимости не поставленного или недопоставленного в срок товара. За не поставку или недопоставку товара согласно условиям договора Поставщик уплачивает Покупателю штраф в размере 10% стоимости непоставленного или недопоставленного в срок товара. При поставке товара не в ассортименте, определенном условиями договора, Поставщик уплачивает штраф в размере 10% стоимости непоставленного товара в ассортименте. Если поставленный товар не соответствует по качеству стандартам, другой нормативно-технической документации, образцам (эталонам) или иным условиям договора, а также если поставлен некомплектный товар, Поставщик уплачивает Покупателю штраф в размере 25 процентов стоимости некачественного либо неукомплектованного товара. Если весь поставленный товар либо его часть не соответствует по качеству условиям договора, Поставщик производит замену некачественного товара за свой счет в течение 7 календарных дней . В случаях поставки ненадлежащего качества или некомплектного товара с поставщика взыскиваются неустойка (штраф) и причиненные такой поставкой убытки без зачета неустойки (штрафа). В случае несоблюдения сроков оплаты товара Покупатель уплачивает Поставщику пеню в размере 0,1 % от неоплаченной суммы за каждый день просрочки, но не более 5% от суммы неоплаченного платежа. Ответственность за формирование стоимости товара, в соответствии с требованиями действующего законодательства, несет Поставщик. В случае предъявления Покупателю со стороны государственных органов экономических санкций за неправильное, необоснованное формирование цен на поставляемые материалы, изделия, требований о завышении стоимости поставляемого товара, Поставщик возмещает в бесспорном порядке Покупателю все предъявленное последнему в течение 10 календарных дней с даты получения Покупателем соответствующего требования. В соответствии со ст. 30 Закона Республики Беларусь от 05.01.2009г. (ред. от 08.07.2015г.) «О товарных биржах» споры по исполнению биржевого договора рассматриваются в Экономическим судом г. Минска, по месту нахождения покупателя, в порядке, установленном хозяйственным процессуальным законодательством. Стороны договорились, что до обращения в Экономический суд г. Минска обязательным является направление претензии (письменного предложения о добровольном урегулирования спора). Срок рассмотрения претензии – 30 календарных дней.
Кабель силовой | 4х240,0 - 1,00 кВ | АПВБШВ | рассматриваются различные стандарты | BYN | 29.62 | 2000 | м | ФРАНКО-СКЛАД ПРОДАВЦА Минск | Предоплата 80% в течение 20 банковских дней с момента регистрации договора на бирже и 20% в течение 40 банковских дней по факту поставки | Поставщик обязуется поставить продукцию одной длиной (двумя равными), а также вместе с ТТН предоставить для каждого акты соответствия кабеля ГОСТ от службы кабельных линий МинКС, либо акты другой аккредитованной лаборатории (за исключением собственных заводов изготовителей). Цена должна быть сформирована с учётом постановления № 116 от 30.12 2022 .О порядке регулирования цен на строительные материалы, изделия, конструкции». Поставщик без письменного согласия Покупателя не вправе уступать свои требования к Покупателю третьим лицам, вытекающие из настоящего договора, в том числе налоговым и иным органам в счёт уплаты причитающихся с Поставщика налогов, сборов (пошлин) и иных обязательных платежей в бюджет и внебюджетные фонды, а также взыскиваемых с Поставщика сумм по исполнительным производствам судов. Сумма денежных средств, внесенных в качестве предоплаты, признается коммерческим займом. В случае просрочки исполнения обязательства по поставке товара за пользование коммерческим займом подлежат уплате проценты в трехкратном размере ставки рефинансирования Национального Банка Республики Беларусь, действующей на момент внесения предоплаты, от суммы внесенной предоплаты, за каждый день неисполнения обязательства. Проценты начисляются со дня получения предоплаты до момента поставки товаров. В случае просрочки исполнения Поставщиком своих обязательств по поставке товара либо недопоставки, Поставщик уплачивает Покупателю пеню в размере 0,1 % процента от стоимости не поставленного или недопоставленного в срок товара за каждый день просрочки, но не более 5% от стоимости не поставленного или недопоставленного в срок товара. За не поставку или недопоставку товара согласно условиям договора Поставщик уплачивает Покупателю штраф в размере 10% стоимости непоставленного или недопоставленного в срок товара. При поставке товара не в ассортименте, определенном условиями договора, Поставщик уплачивает штраф в размере 10% стоимости непоставленного товара в ассортименте. Если поставленный товар не соответствует по качеству стандартам, другой нормативно-технической документации, образцам (эталонам) или иным условиям договора, а также если поставлен некомплектный товар, Поставщик уплачивает Покупателю штраф в размере 25 процентов стоимости некачественного либо неукомплектованного товара. Если весь поставленный товар либо его часть не соответствует по качеству условиям договора, Поставщик производит замену некачественного товара за свой счет в течение 7 календарных дней . В случаях поставки ненадлежащего качества или некомплектного товара с поставщика взыскиваются неустойка (штраф) и причиненные такой поставкой убытки без зачета неустойки (штрафа). В случае несоблюдения сроков оплаты товара Покупатель уплачивает Поставщику пеню в размере 0,1 % от неоплаченной суммы за каждый день просрочки, но не более 5% от суммы неоплаченного платежа. Ответственность за формирование стоимости товара, в соответствии с требованиями действующего законодательства, несет Поставщик. В случае предъявления Покупателю со стороны государственных органов экономических санкций за неправильное, необоснованное формирование цен на поставляемые материалы, изделия, требований о завышении стоимости поставляемого товара, Поставщик возмещает в бесспорном порядке Покупателю все предъявленное последнему в течение 10 календарных дней с даты получения Покупателем соответствующего требования. В соответствии со ст. 30 Закона Республики Беларусь от 05.01.2009г. (ред. от 08.07.2015г.) «О товарных биржах» споры по исполнению биржевого договора рассматриваются в Экономическим судом г. Минска, по месту нахождения покупателя, в порядке, установленном хозяйственным процессуальным законодательством. Стороны договорились, что до обращения в Экономический суд г. Минска обязательным является направление претензии (письменного предложения о добровольном урегулирования спора). Срок рассмотрения претензии – 30 календарных дней.
Кабель силовой | 4х240,0 - 1,00 кВ | АПВБШВ | рассматриваются различные стандарты | BYN | 61.07 | 1000 | м | ФРАНКО-СКЛАД ПРОДАВЦА Минск | Предоплата 100% в течение 30 банковских дней с момента регистрации договора на бирже | Поставщик обязуется поставить продукцию длиннами кратно 500 или 125, а также вместе с ТТН предоставить для каждого акты соответствия кабеля ГОСТ от службы кабельных линий МинКС, либо акты другой аккредитованной лаборатории (за исключением собственных заводов изготовителей). Цена должна быть сформирована с учётом постановления № 116 от 30.12 2022 .О порядке регулирования цен на строительные материалы, изделия, конструкции». Поставщик без письменного согласия Покупателя не вправе уступать свои требования к Покупателю третьим лицам, вытекающие из настоящего договора, в том числе налоговым и иным органам в счёт уплаты причитающихся с Поставщика налогов, сборов (пошлин) и иных обязательных платежей в бюджет и внебюджетные фонды, а также взыскиваемых с Поставщика сумм по исполнительным производствам судов. Сумма денежных средств, внесенных в качестве предоплаты, признается коммерческим займом. В случае просрочки исполнения обязательства по поставке товара за пользование коммерческим займом подлежат уплате проценты в трехкратном размере ставки рефинансирования Национального Банка Республики Беларусь, действующей на момент внесения предоплаты, от суммы внесенной предоплаты, за каждый день неисполнения обязательства. Проценты начисляются со дня получения предоплаты до момента поставки товаров. В случае просрочки исполнения Поставщиком своих обязательств по поставке товара либо недопоставки, Поставщик уплачивает Покупателю пеню в размере 0,1 % процента от стоимости не поставленного или недопоставленного в срок товара за каждый день просрочки, но не более 5% от стоимости не поставленного или недопоставленного в срок товара. За не поставку или недопоставку товара согласно условиям договора Поставщик уплачивает Покупателю штраф в размере 10% стоимости непоставленного или недопоставленного в срок товара. При поставке товара не в ассортименте, определенном условиями договора, Поставщик уплачивает штраф в размере 10% стоимости непоставленного товара в ассортименте. Если поставленный товар не соответствует по качеству стандартам, другой нормативно-технической документации, образцам (эталонам) или иным условиям договора, а также если поставлен некомплектный товар, Поставщик уплачивает Покупателю штраф в размере 25 процентов стоимости некачественного либо неукомплектованного товара. Если весь поставленный товар либо его часть не соответствует по качеству условиям договора, Поставщик производит замену некачественного товара за свой счет в течение 7 календарных дней . В случаях поставки ненадлежащего качества или некомплектного товара с поставщика взыскиваются неустойка (штраф) и причиненные такой поставкой убытки без зачета неустойки (штрафа). В случае несоблюдения сроков оплаты товара Покупатель уплачивает Поставщику пеню в размере 0,1 % от неоплаченной суммы за каждый день просрочки, но не более 5% от суммы неоплаченного платежа. Ответственность за формирование стоимости товара, в соответствии с требованиями действующего законодательства, несет Поставщик. В случае предъявления Покупателю со стороны государственных органов экономических санкций за неправильное, необоснованное формирование цен на поставляемые материалы, изделия, требований о завышении стоимости поставляемого товара, Поставщик возмещает в бесспорном порядке Покупателю все предъявленное последнему в течение 10 календарных дней с даты получения Покупателем соответствующего требования. В соответствии со ст. 30 Закона Республики Беларусь от 05.01.2009г. (ред. от 08.07.2015г.) «О товарных биржах» споры по исполнению биржевого договора рассматриваются в Экономическим судом г. Минска, по месту нахождения покупателя, в порядке, установленном хозяйственным процессуальным законодательством. Стороны договорились, что до обращения в Экономический суд г. Минска обязательным является направление претензии (письменного предложения о добровольном урегулирования спора). Срок рассмотрения претензии – 30 календарных дней.
Кабель силовой | 4х240,0 - 1,00 кВ | АПВБШВ | рассматриваются различные стандарты | BYN | 29.62 | 2000 | м | ФРАНКО-СКЛАД ПРОДАВЦА Минск | Предоплата 80% в течение 20 банковских дней с момента регистрации договора на бирже и 20% в течение 40 банковских дней по факту поставки | Поставщик обязуется поставить продукцию одной длиной (двумя равными), а также вместе с ТТН предоставить для каждого акты соответствия кабеля ГОСТ от службы кабельных линий МинКС, либо акты другой аккредитованной лаборатории (за исключением собственных заводов изготовителей). Цена должна быть сформирована с учётом постановления № 116 от 30.12 2022 .О порядке регулирования цен на строительные материалы, изделия, конструкции». Поставщик без письменного согласия Покупателя не вправе уступать свои требования к Покупателю третьим лицам, вытекающие из настоящего договора, в том числе налоговым и иным органам в счёт уплаты причитающихся с Поставщика налогов, сборов (пошлин) и иных обязательных платежей в бюджет и внебюджетные фонды, а также взыскиваемых с Поставщика сумм по исполнительным производствам судов. Сумма денежных средств, внесенных в качестве предоплаты, признается коммерческим займом. В случае просрочки исполнения обязательства по поставке товара за пользование коммерческим займом подлежат уплате проценты в трехкратном размере ставки рефинансирования Национального Банка Республики Беларусь, действующей на момент внесения предоплаты, от суммы внесенной предоплаты, за каждый день неисполнения обязательства. Проценты начисляются со дня получения предоплаты до момента поставки товаров. В случае просрочки исполнения Поставщиком своих обязательств по поставке товара либо недопоставки, Поставщик уплачивает Покупателю пеню в размере 0,1 % процента от стоимости не поставленного или недопоставленного в срок товара за каждый день просрочки, но не более 5% от стоимости не поставленного или недопоставленного в срок товара. За не поставку или недопоставку товара согласно условиям договора Поставщик уплачивает Покупателю штраф в размере 10% стоимости непоставленного или недопоставленного в срок товара. При поставке товара не в ассортименте, определенном условиями договора, Поставщик уплачивает штраф в размере 10% стоимости непоставленного товара в ассортименте. Если поставленный товар не соответствует по качеству стандартам, другой нормативно-технической документации, образцам (эталонам) или иным условиям договора, а также если поставлен некомплектный товар, Поставщик уплачивает Покупателю штраф в размере 25 процентов стоимости некачественного либо неукомплектованного товара. Если весь поставленный товар либо его часть не соответствует по качеству условиям договора, Поставщик производит замену некачественного товара за свой счет в течение 7 календарных дней . В случаях поставки ненадлежащего качества или некомплектного товара с поставщика взыскиваются неустойка (штраф) и причиненные такой поставкой убытки без зачета неустойки (штрафа). В случае несоблюдения сроков оплаты товара Покупатель уплачивает Поставщику пеню в размере 0,1 % от неоплаченной суммы за каждый день просрочки, но не более 5% от суммы неоплаченного платежа. Ответственность за формирование стоимости товара, в соответствии с требованиями действующего законодательства, несет Поставщик. В случае предъявления Покупателю со стороны государственных органов экономических санкций за неправильное, необоснованное формирование цен на поставляемые материалы, изделия, требований о завышении стоимости поставляемого товара, Поставщик возмещает в бесспорном порядке Покупателю все предъявленное последнему в течение 10 календарных дней с даты получения Покупателем соответствующего требования. В соответствии со ст. 30 Закона Республики Беларусь от 05.01.2009г. (ред. от 08.07.2015г.) «О товарных биржах» споры по исполнению биржевого договора рассматриваются в Экономическим судом г. Минска, по месту нахождения покупателя, в порядке, установленном хозяйственным процессуальным законодательством. Стороны договорились, что до обращения в Экономический суд г. Минска обязательным является направление претензии (письменного предложения о добровольном урегулирования спора). Срок рассмотрения претензии – 30 календарных дней.
Кабель силовой | 4х240,0 - 1,00 кВ | АПВБШВ | рассматриваются различные стандарты | BYN | 100 | 1000 | м | ФРАНКО-СКЛАД ПОКУПАТЕЛЯ Минск | Оплата в течение 40 банковских дней по факту поставки | Поставщик обязуется поставить продукцию одной длиной, а также вместе с ТТН предоставить для каждого барабана акты соответствия кабеля ГОСТ от службы кабельных линий МинКС, либо акты другой аккредитованной лаборатории (за исключением собственных заводов изготовителей). Поставщик без письменного согласия Покупателя не вправе уступать свои требования к Покупателю третьим лицам, вытекающие из настоящего договора, в том числе налоговым и иным органам в счёт уплаты причитающихся с Поставщика налогов, сборов (пошлин) и иных обязательных платежей в бюджет и внебюджетные фонды, а также взыскиваемых с Поставщика сумм по исполнительным производствам судов. Сумма денежных средств, внесенных в качестве предоплаты, признается коммерческим займом. В случае просрочки исполнения обязательства по поставке товара за пользование коммерческим займом подлежат уплате проценты в трехкратном размере ставки рефинансирования Национального Банка Республики Беларусь, действующей на момент внесения предоплаты, от суммы внесенной предоплаты, за каждый день неисполнения обязательства. Проценты начисляются со дня получения предоплаты до момента поставки товаров. В случае просрочки исполнения Поставщиком своих обязательств по поставке товара либо недопоставки, Поставщик уплачивает Покупателю пеню в размере 0,1 % процента от стоимости не поставленного или недопоставленного в срок товара за каждый день просрочки, но не более 5% от стоимости не поставленного или недопоставленного в срок товара. За не поставку или недопоставку товара согласно условиям договора Поставщик уплачивает Покупателю штраф в размере 10% стоимости непоставленного или недопоставленного в срок товара. При поставке товара не в ассортименте, определенном условиями договора, Поставщик уплачивает штраф в размере 10% стоимости непоставленного товара в ассортименте. Если поставленный товар не соответствует по качеству стандартам, другой нормативно-технической документации, образцам (эталонам) или иным условиям договора, а также если поставлен некомплектный товар, Поставщик уплачивает Покупателю штраф в размере 25 процентов стоимости некачественного либо неукомплектованного товара. Если весь поставленный товар либо его часть не соответствует по качеству условиям договора, Поставщик производит замену некачественного товара за свой счет в течение 7 календарных дней . В случаях поставки ненадлежащего качества или некомплектного товара с поставщика взыскиваются неустойка (штраф) и причиненные такой поставкой убытки без зачета неустойки (штрафа). В случае несоблюдения сроков оплаты товара Покупатель уплачивает Поставщику пеню в размере 0,1 % от неоплаченной суммы за каждый день просрочки, но не более 5% от суммы неоплаченного платежа. Ответственность за формирование стоимости товара, в соответствии с требованиями действующего законодательства, несет Поставщик. В случае предъявления Покупателю со стороны государственных органов экономических санкций за неправильное, необоснованное формирование цен на поставляемые материалы, изделия, требований о завышении стоимости поставляемого товара, Поставщик возмещает в бесспорном порядке Покупателю все предъявленное последнему в течение 10 календарных дней с даты получения Покупателем соответствующего требования. В соответствии со ст. 30 Закона Республики Беларусь от 05.01.2009г. (ред. от 08.07.2015г.) «О товарных биржах» споры по исполнению биржевого договора рассматриваются в Экономическим судом г. Минска, по месту нахождения покупателя, в порядке, установленном хозяйственным процессуальным законодательством. Стороны договорились, что до обращения в Экономический суд г. Минска обязательным является направление претензии (письменного предложения о добровольном урегулирования спора). Срок рассмотрения претензии – 30 календарных дней.
Кабель силовой | 4х240,0 - 1,00 кВ | АСБЛ | рассматриваются различные стандарты | BYN | 50 | 1000 | м | ФРАНКО-СКЛАД ПОКУПАТЕЛЯ Слуцк | Предоплата 100% в течение 10 банковских дней с момента регистрации договора на бирже | 4х240 (ож)-1
Кабель силовой | 4х240,0 - 1,00 кВ | ВВГ | рассматриваются различные стандарты | BYN | 150 | 700 | м | ФРАНКО-СКЛАД ПРОДАВЦА Минск | Оплата в течение 10 банковских дней по факту поставки | Поставщик обязуется поставить продукцию одной длиной (двумя равными), а также вместе с ТТН предоставить для каждого акты соответствия кабеля ГОСТ от службы кабельных линий МинКС, либо акты другой аккредитованной лаборатории (за исключением собственных заводов изготовителей). Цена должна быть сформирована с учётом постановления № 116 от 30.12 2022 .О порядке регулирования цен на строительные материалы, изделия, конструкции». Поставщик без письменного согласия Покупателя не вправе уступать свои требования к Покупателю третьим лицам, вытекающие из настоящего договора, в том числе налоговым и иным органам в счёт уплаты причитающихся с Поставщика налогов, сборов (пошлин) и иных обязательных платежей в бюджет и внебюджетные фонды, а также взыскиваемых с Поставщика сумм по исполнительным производствам судов. Сумма денежных средств, внесенных в качестве предоплаты, признается коммерческим займом. В случае просрочки исполнения обязательства по поставке товара за пользование коммерческим займом подлежат уплате проценты в трехкратном размере ставки рефинансирования Национального Банка Республики Беларусь, действующей на момент внесения предоплаты, от суммы внесенной предоплаты, за каждый день неисполнения обязательства. Проценты начисляются со дня получения предоплаты до момента поставки товаров. В случае просрочки исполнения Поставщиком своих обязательств по поставке товара либо недопоставки, Поставщик уплачивает Покупателю пеню в размере 0,1 % процента от стоимости не поставленного или недопоставленного в срок товара за каждый день просрочки, но не более 5% от стоимости не поставленного или недопоставленного в срок товара. За не поставку или недопоставку товара согласно условиям договора Поставщик уплачивает Покупателю штраф в размере 10% стоимости непоставленного или недопоставленного в срок товара. При поставке товара не в ассортименте, определенном условиями договора, Поставщик уплачивает штраф в размере 10% стоимости непоставленного товара в ассортименте. Если поставленный товар не соответствует по качеству стандартам, другой нормативно-технической документации, образцам (эталонам) или иным условиям договора, а также если поставлен некомплектный товар, Поставщик уплачивает Покупателю штраф в размере 25 процентов стоимости некачественного либо неукомплектованного товара. Если весь поставленный товар либо его часть не соответствует по качеству условиям договора, Поставщик производит замену некачественного товара за свой счет в течение 7 календарных дней . В случаях поставки ненадлежащего качества или некомплектного товара с поставщика взыскиваются неустойка (штраф) и причиненные такой поставкой убытки без зачета неустойки (штрафа). В случае несоблюдения сроков оплаты товара Покупатель уплачивает Поставщику пеню в размере 0,1 % от неоплаченной суммы за каждый день просрочки, но не более 5% от суммы неоплаченного платежа. Ответственность за формирование стоимости товара, в соответствии с требованиями действующего законодательства, несет Поставщик. В случае предъявления Покупателю со стороны государственных органов экономических санкций за неправильное, необоснованное формирование цен на поставляемые материалы, изделия, требований о завышении стоимости поставляемого товара, Поставщик возмещает в бесспорном порядке Покупателю все предъявленное последнему в течение 10 календарных дней с даты получения Покупателем соответствующего требования. В соответствии со ст. 30 Закона Республики Беларусь от 05.01.2009г. (ред. от 08.07.2015г.) «О товарных биржах» споры по исполнению биржевого договора рассматриваются в Экономическим судом г. Минска, по месту нахождения покупателя, в порядке, установленном хозяйственным процессуальным законодательством. Стороны договорились, что до обращения в Экономический суд г. Минска обязательным является направление претензии (письменного предложения о добровольном урегулирования спора). Срок рассмотрения претензии – 30 календарных дней.
Кабель силовой | 4х240,0 - 1,00 кВ | ВВГнг(А) | рассматриваются различные стандарты | BYN | 150 | 700 | м | ФРАНКО-СКЛАД ПРОДАВЦА Минск | Оплата в течение 10 банковских дней по факту поставки | Поставщик обязуется поставить продукцию одной длиной (двумя равными), а также вместе с ТТН предоставить для каждого акты соответствия кабеля ГОСТ от службы кабельных линий МинКС, либо акты другой аккредитованной лаборатории (за исключением собственных заводов изготовителей). Цена должна быть сформирована с учётом постановления № 116 от 30.12 2022 .О порядке регулирования цен на строительные материалы, изделия, конструкции». Поставщик без письменного согласия Покупателя не вправе уступать свои требования к Покупателю третьим лицам, вытекающие из настоящего договора, в том числе налоговым и иным органам в счёт уплаты причитающихся с Поставщика налогов, сборов (пошлин) и иных обязательных платежей в бюджет и внебюджетные фонды, а также взыскиваемых с Поставщика сумм по исполнительным производствам судов. Сумма денежных средств, внесенных в качестве предоплаты, признается коммерческим займом. В случае просрочки исполнения обязательства по поставке товара за пользование коммерческим займом подлежат уплате проценты в трехкратном размере ставки рефинансирования Национального Банка Республики Беларусь, действующей на момент внесения предоплаты, от суммы внесенной предоплаты, за каждый день неисполнения обязательства. Проценты начисляются со дня получения предоплаты до момента поставки товаров. В случае просрочки исполнения Поставщиком своих обязательств по поставке товара либо недопоставки, Поставщик уплачивает Покупателю пеню в размере 0,1 % процента от стоимости не поставленного или недопоставленного в срок товара за каждый день просрочки, но не более 5% от стоимости не поставленного или недопоставленного в срок товара. За не поставку или недопоставку товара согласно условиям договора Поставщик уплачивает Покупателю штраф в размере 10% стоимости непоставленного или недопоставленного в срок товара. При поставке товара не в ассортименте, определенном условиями договора, Поставщик уплачивает штраф в размере 10% стоимости непоставленного товара в ассортименте. Если поставленный товар не соответствует по качеству стандартам, другой нормативно-технической документации, образцам (эталонам) или иным условиям договора, а также если поставлен некомплектный товар, Поставщик уплачивает Покупателю штраф в размере 25 процентов стоимости некачественного либо неукомплектованного товара. Если весь поставленный товар либо его часть не соответствует по качеству условиям договора, Поставщик производит замену некачественного товара за свой счет в течение 7 календарных дней . В случаях поставки ненадлежащего качества или некомплектного товара с поставщика взыскиваются неустойка (штраф) и причиненные такой поставкой убытки без зачета неустойки (штрафа). В случае несоблюдения сроков оплаты товара Покупатель уплачивает Поставщику пеню в размере 0,1 % от неоплаченной суммы за каждый день просрочки, но не более 5% от суммы неоплаченного платежа. Ответственность за формирование стоимости товара, в соответствии с требованиями действующего законодательства, несет Поставщик. В случае предъявления Покупателю со стороны государственных органов экономических санкций за неправильное, необоснованное формирование цен на поставляемые материалы, изделия, требований о завышении стоимости поставляемого товара, Поставщик возмещает в бесспорном порядке Покупателю все предъявленное последнему в течение 10 календарных дней с даты получения Покупателем соответствующего требования. В соответствии со ст. 30 Закона Республики Беларусь от 05.01.2009г. (ред. от 08.07.2015г.) «О товарных биржах» споры по исполнению биржевого договора рассматриваются в Экономическим судом г. Минска, по месту нахождения покупателя, в порядке, установленном хозяйственным процессуальным законодательством. Стороны договорились, что до обращения в Экономический суд г. Минска обязательным является направление претензии (письменного предложения о добровольном урегулирования спора). Срок рассмотрения претензии – 30 календарных дней.
Кабель силовой | 4х240,0 - 1,00 кВ | ВВГнг(А)-LS | рассматриваются различные стандарты | BYN | 1 | 5000 | м | ФРАНКО-СКЛАД ПОКУПАТЕЛЯ Гродно | Оплата в течение 20 банковских дней по факту поставки | ГОСТ 31996-2012 Для использования при строительстве объектов.Принимается на склад с сертификатом, паспортом качества. Импортного производства принимается на склад с протоколом испытания из независимой лаборатории РБ.
Кабель силовой | 4х240,0 - 1,00 кВ | ВВГнг(А)-LS | рассматриваются различные стандарты | BYN | 150 | 700 | м | ФРАНКО-СКЛАД ПРОДАВЦА Минск | Оплата в течение 10 банковских дней по факту поставки | Поставщик обязуется поставить продукцию одной длиной (двумя равными), а также вместе с ТТН предоставить для каждого акты соответствия кабеля ГОСТ от службы кабельных линий МинКС, либо акты другой аккредитованной лаборатории (за исключением собственных заводов изготовителей). Цена должна быть сформирована с учётом постановления № 116 от 30.12 2022 .О порядке регулирования цен на строительные материалы, изделия, конструкции». Поставщик без письменного согласия Покупателя не вправе уступать свои требования к Покупателю третьим лицам, вытекающие из настоящего договора, в том числе налоговым и иным органам в счёт уплаты причитающихся с Поставщика налогов, сборов (пошлин) и иных обязательных платежей в бюджет и внебюджетные фонды, а также взыскиваемых с Поставщика сумм по исполнительным производствам судов. Сумма денежных средств, внесенных в качестве предоплаты, признается коммерческим займом. В случае просрочки исполнения обязательства по поставке товара за пользование коммерческим займом подлежат уплате проценты в трехкратном размере ставки рефинансирования Национального Банка Республики Беларусь, действующей на момент внесения предоплаты, от суммы внесенной предоплаты, за каждый день неисполнения обязательства. Проценты начисляются со дня получения предоплаты до момента поставки товаров. В случае просрочки исполнения Поставщиком своих обязательств по поставке товара либо недопоставки, Поставщик уплачивает Покупателю пеню в размере 0,1 % процента от стоимости не поставленного или недопоставленного в срок товара за каждый день просрочки, но не более 5% от стоимости не поставленного или недопоставленного в срок товара. За не поставку или недопоставку товара согласно условиям договора Поставщик уплачивает Покупателю штраф в размере 10% стоимости непоставленного или недопоставленного в срок товара. При поставке товара не в ассортименте, определенном условиями договора, Поставщик уплачивает штраф в размере 10% стоимости непоставленного товара в ассортименте. Если поставленный товар не соответствует по качеству стандартам, другой нормативно-технической документации, образцам (эталонам) или иным условиям договора, а также если поставлен некомплектный товар, Поставщик уплачивает Покупателю штраф в размере 25 процентов стоимости некачественного либо неукомплектованного товара. Если весь поставленный товар либо его часть не соответствует по качеству условиям договора, Поставщик производит замену некачественного товара за свой счет в течение 7 календарных дней . В случаях поставки ненадлежащего качества или некомплектного товара с поставщика взыскиваются неустойка (штраф) и причиненные такой поставкой убытки без зачета неустойки (штрафа). В случае несоблюдения сроков оплаты товара Покупатель уплачивает Поставщику пеню в размере 0,1 % от неоплаченной суммы за каждый день просрочки, но не более 5% от суммы неоплаченного платежа. Ответственность за формирование стоимости товара, в соответствии с требованиями действующего законодательства, несет Поставщик. В случае предъявления Покупателю со стороны государственных органов экономических санкций за неправильное, необоснованное формирование цен на поставляемые материалы, изделия, требований о завышении стоимости поставляемого товара, Поставщик возмещает в бесспорном порядке Покупателю все предъявленное последнему в течение 10 календарных дней с даты получения Покупателем соответствующего требования. В соответствии со ст. 30 Закона Республики Беларусь от 05.01.2009г. (ред. от 08.07.2015г.) «О товарных биржах» споры по исполнению биржевого договора рассматриваются в Экономическим судом г. Минска, по месту нахождения покупателя, в порядке, установленном хозяйственным процессуальным законодательством. Стороны договорились, что до обращения в Экономический суд г. Минска обязательным является направление претензии (письменного предложения о добровольном урегулирования спора). Срок рассмотрения претензии – 30 календарных дней.
Кабель силовой | 4х240,0 - 1,00 кВ | ВВГнг(А)-LS | рассматриваются различные стандарты | BYN | 311 | 500 | м | ФРАНКО-СКЛАД ПОКУПАТЕЛЯ Минск | Оплата в течение 30 банковских дней по факту поставки | Двумя длинами 2х250м. Предлагаемая продукция должна быть испытана на соответствие ГОСТ 31996-2012, ТУ в аккредитованной испытательной лаборатории Беллис, (один образец с каждого барабана), испытания за счет поставщика. Продукция должна быть новая не ранее 2026 года. Толеранс +/-0%. Договор в редакции Покупателя. С продукцией должны быть переданы сертификаты, паспорта и протоколы заводских испытаний. Стоимость заказа должна включать в себя: расходы на хранение, перевозку товара, страхование, уплату таможенных пошлин, налогов, сборов и других обязательных платежей с учётом особенностей поставки.
Кабель силовой | 4х240,0 - 10,00 кВ | АВВГнг(А) | рассматриваются различные стандарты | BYN | 15 | 120 | м | ФРАНКО-СКЛАД ПОКУПАТЕЛЯ Гомель | Оплата в течение 20 банковских дней по факту поставки
Кабель силовой | 4х240,0 - 6,00 кВ | АВБбШвнг(А) | рассматриваются различные стандарты | BYN | 10 | 1456 | м | ФРАНКО-СКЛАД ПОКУПАТЕЛЯ Могилев | Оплата в течение 20 банковских дней по факту поставки | Кратно 182 м.Рассматриваются аналогичный по свойствам кабель и марка.Кабель должен соответствовать ГОСТ (строительные длины-кратно 182 м). Обязательное предоставление следующих документов: сертификат соответствия, паспорт качества, протоколы испытаний кабельно-проводниковой продукции, проведенные в аккредитованных испытательных лабораториях РБ.
Кабель силовой | 4х2,5 - 0,66 кВ | АВВГ | рассматриваются различные стандарты | BYN | 2 | 400 | м | ФРАНКО-СКЛАД ПОКУПАТЕЛЯ Могилев | Оплата в течение 20 банковских дней по факту поставки | Рассматриваются аналогичный по свойствам кабель и марка.Кабель должен соответствовать ГОСТ.Обязательное предоставление следующих документов: сертификат соответствия, паспорт качества, протоколы испытаний кабельно-проводниковой продукции, проведенные в аккредитованных испытательных лабораториях РБ.
Кабель силовой | 4х2,5 - 0,66 кВ | АВВГзнг | рассматриваются различные стандарты | BYN | 10 | 1000 | м | ФРАНКО-СКЛАД ПОКУПАТЕЛЯ Гомель | Оплата в течение 20 банковских дней по факту поставки
Кабель силовой | 4х2,5 - 0,66 кВ | АВВГзнг(А) | рассматриваются различные стандарты | BYN | 10 | 1000 | м | ФРАНКО-СКЛАД ПОКУПАТЕЛЯ Гродно | Оплата в течение 30 банковских дней по факту поставки | Для использования при строительстве объектов. Одной длиной.
Кабель силовой | 4х2,5 - 0,66 кВ | АВВГзнг(А) | рассматриваются различные стандарты | BYN | 10 | 1000 | м | ФРАНКО-СКЛАД ПОКУПАТЕЛЯ Гомель | Оплата в течение 20 банковских дней по факту поставки
Кабель силовой | 4х2,5 - 0,66 кВ | АВВГзнг(А)-LS | рассматриваются различные стандарты | BYN | 1 | 1000 | м | ФРАНКО-СКЛАД ПОКУПАТЕЛЯ Гродно | Оплата в течение 20 банковских дней по факту поставки | Для использования при строительстве объектов.Принимается на склад с сертификатом, паспортом качества. Импортного производства принимается на склад с протоколом испытания из независимой лаборатории РБ.
Кабель силовой | 4х2,5 - 0,66 кВ | АВВГнг(А) | рассматриваются различные стандарты | BYN | 5 | 150 | м | ФРАНКО-СКЛАД ПОКУПАТЕЛЯ Гомель | Оплата в течение 20 банковских дней по факту поставки | в соответствии с ГОСТ,
Кабель силовой | 4х2,5 - 0,66 кВ | АВВГнг(А)-LS | рассматриваются различные стандарты | BYN | 1 | 1750 | м | ФРАНКО-СКЛАД ПОКУПАТЕЛЯ Минск | Оплата в течение 25 банковских дней по факту поставки
Кабель силовой | 4х2,5 - 0,66 кВ | АВВГнг(А)-LS | рассматриваются различные стандарты | BYN | 1 | 5000 | м | ФРАНКО-СКЛАД ПОКУПАТЕЛЯ Минск | Предоплата 100% в течение 3 банковских дней с момента регистрации договора на бирже | Сертификат и паспорт предоставить с ТТН.
Кабель силовой | 4х2,5 - 0,66 кВ | АВВГнг(А)-LS | рассматриваются различные стандарты | BYN | 10 | 1000 | м | ФРАНКО-СКЛАД ПОКУПАТЕЛЯ Гродно | Оплата в течение 15 банковских дней по факту поставки | Для использования при строительстве объектов. Одной длиной. Вместе с поставкой паспорт качества, сертификат
Кабель силовой | 4х2,5 - 0,66 кВ | АВВГнг(А)-LS | рассматриваются различные стандарты | BYN | 1 | 15000 | м | ФРАНКО-СКЛАД ПОКУПАТЕЛЯ Гродно | Оплата в течение 30 банковских дней по факту поставки | В бухтах по 500м. Дополнительная информация: При поставке предоставляется оригинал протокола испытаний на соответствие, указанному поставщиком ГОСТ аккредитованной независимой лаборатории РБ по следующим проверяемым параметрам: 1. Электрическое сопротивление токопроводящей жилы. 2. Механические свойства изоляции до старения.3. Механические свойства оболочки до старения.4. Геометрические параметры токопроводящей жилы 5. Геометрические параметры изоляции, включая промежуточные слои. 6. Геометрические параметры оболочки. При указании ссылки на ТУ обязательно необходимо указывать ссылку на конкретный ГОСТ. Предоставление при поставке сертификата ТРТС. При получении Покупатель произведет испытание кабеля в собственной лаборатории, в случае не прохождения испытаний, Продавец оплачивает произведенные испытания и производит замену кабеля. Оплата только после получения положительных результатов испытаний
Кабель силовой | 4х2,5 - 0,66 кВ | АВВГнг(А)-LS | рассматриваются различные стандарты | BYN | 0.85 | 100 | м | ФРАНКО-СКЛАД ПОКУПАТЕЛЯ Кормянский район | Предоплата 100% в течение 30 банковских дней с момента регистрации договора на бирже | отклонений по метражу не допускается, толеранс 0, поставка бухтами, соответствие ГОСТ 31996-2012,
Кабель силовой | 4х2,5 - 0,66 кВ | АВВГнг(А)-LS | рассматриваются различные стандарты | BYN | 0.85 | 100 | м | ФРАНКО-СКЛАД ПОКУПАТЕЛЯ Кормянский район | Предоплата 100% в течение 30 банковских дней с момента регистрации договора на бирже | отклонений по метражу не допускается, толеранс 0, поставка бухтами, соответствие ГОСТ 31996-2012,
Кабель силовой | 4х2,5 - 0,66 кВ | АВВГнг(А)-LS | рассматриваются различные стандарты | BYN | 0.82 | 5000 | м | ФРАНКО-СКЛАД ПРОДАВЦА Минск | Предоплата 100% в течение 30 банковских дней с момента регистрации договора на бирже | Поставщик обязуется поставить продукцию одной длиной, а также вместе с ТТН предоставить для каждого акты соответствия кабеля ГОСТ от службы кабельных линий МинКС, либо акты другой аккредитованной лаборатории (за исключением собственных заводов изготовителей). Цена должна быть сформирована с учётом постановления от 30 июля 2021 г. № 73 «О порядке регулирования цен на строительные материалы, изделия, конструкции». Поставщик без письменного согласия Покупателя не вправе уступать свои требования к Покупателю третьим лицам, вытекающие из настоящего договора, в том числе налоговым и иным органам в счёт уплаты причитающихся с Поставщика налогов, сборов (пошлин) и иных обязательных платежей в бюджет и внебюджетные фонды, а также взыскиваемых с Поставщика сумм по исполнительным производствам судов. Сумма денежных средств, внесенных в качестве предоплаты, признается коммерческим займом. В случае просрочки исполнения обязательства по поставке товара за пользование коммерческим займом подлежат уплате проценты в трехкратном размере ставки рефинансирования Национального Банка Республики Беларусь, действующей на момент внесения предоплаты, от суммы внесенной предоплаты, за каждый день неисполнения обязательства. Проценты начисляются со дня получения предоплаты до момента поставки товаров. В случае просрочки исполнения Поставщиком своих обязательств по поставке товара либо недопоставки, Поставщик уплачивает Покупателю пеню в размере 0,1 % процента от стоимости не поставленного или недопоставленного в срок товара за каждый день просрочки, но не более 5% от стоимости не поставленного или недопоставленного в срок товара. За не поставку или недопоставку товара согласно условиям договора Поставщик уплачивает Покупателю штраф в размере 10% стоимости непоставленного или недопоставленного в срок товара. При поставке товара не в ассортименте, определенном условиями договора, Поставщик уплачивает штраф в размере 10% стоимости непоставленного товара в ассортименте. Если поставленный товар не соответствует по качеству стандартам, другой нормативно-технической документации, образцам (эталонам) или иным условиям договора, а также если поставлен некомплектный товар, Поставщик уплачивает Покупателю штраф в размере 25 процентов стоимости некачественного либо неукомплектованного товара. Если весь поставленный товар либо его часть не соответствует по качеству условиям договора, Поставщик производит замену некачественного товара за свой счет в течение 7 календарных дней . В случаях поставки ненадлежащего качества или некомплектного товара с поставщика взыскиваются неустойка (штраф) и причиненные такой поставкой убытки без зачета неустойки (штрафа). В случае несоблюдения сроков оплаты товара Покупатель уплачивает Поставщику пеню в размере 0,1 % от неоплаченной суммы за каждый день просрочки, но не более 5% от суммы неоплаченного платежа. Ответственность за формирование стоимости товара, в соответствии с требованиями действующего законодательства, несет Поставщик. В случае предъявления Покупателю со стороны государственных органов экономических санкций за неправильное, необоснованное формирование цен на поставляемые материалы, изделия, требований о завышении стоимости поставляемого товара, Поставщик возмещает в бесспорном порядке Покупателю все предъявленное последнему в течение 10 календарных дней с даты получения Покупателем соответствующего требования. В соответствии со ст. 30 Закона Республики Беларусь от 05.01.2009г. (ред. от 08.07.2015г.) «О товарных биржах» споры по исполнению биржевого договора рассматриваются в Экономическим судом г. Минска, по месту нахождения покупателя, в порядке, установленном хозяйственным процессуальным законодательством. Стороны договорились, что до обращения в Экономический суд г. Минска обязательным является направление претензии (письменного предложения о добровольном урегулирования спора). Срок рассмотрения претензии – 30 календарных дней.
Кабель силовой | 4х2,5 - 0,66 кВ | АВВГнг(А)-LS | рассматриваются различные стандарты | BYN | 0.82 | 5000 | м | ФРАНКО-СКЛАД ПРОДАВЦА Минск | Предоплата 100% в течение 30 банковских дней с момента регистрации договора на бирже | Поставщик обязуется поставить продукцию одной длиной, а также вместе с ТТН предоставить для каждого акты соответствия кабеля ГОСТ от службы кабельных линий МинКС, либо акты другой аккредитованной лаборатории (за исключением собственных заводов изготовителей). Цена должна быть сформирована с учётом постановления от 30 июля 2021 г. № 73 «О порядке регулирования цен на строительные материалы, изделия, конструкции». Поставщик без письменного согласия Покупателя не вправе уступать свои требования к Покупателю третьим лицам, вытекающие из настоящего договора, в том числе налоговым и иным органам в счёт уплаты причитающихся с Поставщика налогов, сборов (пошлин) и иных обязательных платежей в бюджет и внебюджетные фонды, а также взыскиваемых с Поставщика сумм по исполнительным производствам судов. Сумма денежных средств, внесенных в качестве предоплаты, признается коммерческим займом. В случае просрочки исполнения обязательства по поставке товара за пользование коммерческим займом подлежат уплате проценты в трехкратном размере ставки рефинансирования Национального Банка Республики Беларусь, действующей на момент внесения предоплаты, от суммы внесенной предоплаты, за каждый день неисполнения обязательства. Проценты начисляются со дня получения предоплаты до момента поставки товаров. В случае просрочки исполнения Поставщиком своих обязательств по поставке товара либо недопоставки, Поставщик уплачивает Покупателю пеню в размере 0,1 % процента от стоимости не поставленного или недопоставленного в срок товара за каждый день просрочки, но не более 5% от стоимости не поставленного или недопоставленного в срок товара. За не поставку или недопоставку товара согласно условиям договора Поставщик уплачивает Покупателю штраф в размере 10% стоимости непоставленного или недопоставленного в срок товара. При поставке товара не в ассортименте, определенном условиями договора, Поставщик уплачивает штраф в размере 10% стоимости непоставленного товара в ассортименте. Если поставленный товар не соответствует по качеству стандартам, другой нормативно-технической документации, образцам (эталонам) или иным условиям договора, а также если поставлен некомплектный товар, Поставщик уплачивает Покупателю штраф в размере 25 процентов стоимости некачественного либо неукомплектованного товара. Если весь поставленный товар либо его часть не соответствует по качеству условиям договора, Поставщик производит замену некачественного товара за свой счет в течение 7 календарных дней . В случаях поставки ненадлежащего качества или некомплектного товара с поставщика взыскиваются неустойка (штраф) и причиненные такой поставкой убытки без зачета неустойки (штрафа). В случае несоблюдения сроков оплаты товара Покупатель уплачивает Поставщику пеню в размере 0,1 % от неоплаченной суммы за каждый день просрочки, но не более 5% от суммы неоплаченного платежа. Ответственность за формирование стоимости товара, в соответствии с требованиями действующего законодательства, несет Поставщик. В случае предъявления Покупателю со стороны государственных органов экономических санкций за неправильное, необоснованное формирование цен на поставляемые материалы, изделия, требований о завышении стоимости поставляемого товара, Поставщик возмещает в бесспорном порядке Покупателю все предъявленное последнему в течение 10 календарных дней с даты получения Покупателем соответствующего требования. В соответствии со ст. 30 Закона Республики Беларусь от 05.01.2009г. (ред. от 08.07.2015г.) «О товарных биржах» споры по исполнению биржевого договора рассматриваются в Экономическим судом г. Минска, по месту нахождения покупателя, в порядке, установленном хозяйственным процессуальным законодательством. Стороны договорились, что до обращения в Экономический суд г. Минска обязательным является направление претензии (письменного предложения о добровольном урегулирования спора). Срок рассмотрения претензии – 30 календарных дней.
Кабель силовой | 4х2,5 - 0,66 кВ | АВВГнг(А)-LS | рассматриваются различные стандарты | BYN | 2 | 1600 | м | ФРАНКО-СКЛАД ПОКУПАТЕЛЯ Гомель | Оплата в течение 20 банковских дней по факту поставки | в соответствии с ГОСТ
Кабель силовой | 4х2,5 - 0,66 кВ | АВВГнг(А)-LS | рассматриваются различные стандарты | BYN | 1 | 230 | м | ФРАНКО-СКЛАД ПОКУПАТЕЛЯ Могилев | Оплата в течение 20 банковских дней по факту поставки | Паспорт и сертификат качества.
Кабель силовой | 4х2,5 - 0,66 кВ | АВВГнг(А)-LS | рассматриваются различные стандарты | BYN | 2 | 200 | м | ФРАНКО-СКЛАД ПОКУПАТЕЛЯ Могилев | Оплата в течение 20 банковских дней по факту поставки | Рассматриваются аналогичный по свойствам кабель и марка.Кабель должен соответствовать ГОСТ.Обязательное предоставление следующих документов: сертификат соответствия, паспорт качества, протоколы испытаний кабельно-проводниковой продукции, проведенные в аккредитованных испытательных лабораториях РБ.
Кабель силовой | 4х2,5 - 0,66 кВ | ВВГ | рассматриваются различные стандарты | BYN | 5 | 1000 | м | ФРАНКО-СКЛАД ПРОДАВЦА Минск | Оплата в течение 20 банковских дней по факту поставки
Кабель силовой | 4х2,5 - 0,66 кВ | ВВГзнг(А) | рассматриваются различные стандарты | BYN | 1 | 500 | м | ФРАНКО-СКЛАД ПОКУПАТЕЛЯ Гродно | Оплата в течение 30 банковских дней по факту поставки | В бухтах по 500м.Дополнительная информация: При поставке предоставляется оригинал протокола испытаний на соответствие, указанному поставщиком ГОСТ аккредитованной независимой лаборатории РБ по следующим проверяемым параметрам: 1. Электрическое сопротивление токопроводящей жилы. 2. Механические свойства изоляции до старения.3. Механические свойства оболочки до старения.4. Геометрические параметры токопроводящей жилы 5. Геометрические параметры изоляции, включая промежуточные слои. 6. Геометрические параметры оболочки. При указании ссылки на ТУ обязательно необходимо указывать ссылку на конкретный ГОСТ. Предоставление при поставке сертификата ТРТС. При получении Покупатель произведет испытание кабеля в собственной лаборатории, в случае не прохождения испытаний, Продавец оплачивает произведенные испытания и производит замену кабеля. Оплата только после получения положительных результатов испытаний
Кабель силовой | 4х2,5 - 0,66 кВ | ВВГзнг(А) | рассматриваются различные стандарты | BYN | 3.6 | 5000 | м | ФРАНКО-СКЛАД ПОКУПАТЕЛЯ Минск | Предоплата 100% в течение 30 банковских дней с момента регистрации договора на бирже | Поставщик без письменного согласия Покупателя не вправе уступать свои требования к Покупателю третьим лицам, вытекающие из настоящего договора, в том числе налоговым и иным органам в счёт уплаты причитающихся с Поставщика налогов, сборов (пошлин) и иных обязательных платежей в бюджет и внебюджетные фонды, а также взыскиваемых с Поставщика сумм по исполнительным производствам судов. Сумма денежных средств, внесенных в качестве предоплаты, признается коммерческим займом. В случае просрочки исполнения обязательства по поставке товара за пользование коммерческим займом подлежат уплате проценты в трехкратном размере ставки рефинансирования Национального Банка Республики Беларусь, действующей на момент внесения предоплаты, от суммы внесенной предоплаты, за каждый день неисполнения обязательства. Проценты начисляются со дня получения предоплаты до момента поставки товаров. В случае просрочки исполнения Поставщиком своих обязательств по поставке товара либо недопоставки, Поставщик уплачивает Покупателю пеню в размере 0,1 % процента от стоимости не поставленного или недопоставленного в срок товара за каждый день просрочки, но не более 5% от стоимости не поставленного или недопоставленного в срок товара. За не поставку или недопоставку товара согласно условиям договора Поставщик уплачивает Покупателю штраф в размере 10% стоимости непоставленного или недопоставленного в срок товара. При поставке товара не в ассортименте, определенном условиями договора, Поставщик уплачивает штраф в размере 10% стоимости непоставленного товара в ассортименте. Если поставленный товар не соответствует по качеству стандартам, другой нормативно-технической документации, образцам (эталонам) или иным условиям договора, а также если поставлен некомплектный товар, Поставщик уплачивает Покупателю штраф в размере 25 процентов стоимости некачественного либо неукомплектованного товара. Если весь поставленный товар либо его часть не соответствует по качеству условиям договора, Поставщик производит замену некачественного товара за свой счет в течение 7 календарных дней . В случаях поставки ненадлежащего качества или некомплектного товара с поставщика взыскиваются неустойка (штраф) и причиненные такой поставкой убытки без зачета неустойки (штрафа). В случае несоблюдения сроков оплаты товара Покупатель уплачивает Поставщику пеню в размере 0,1 % от неоплаченной суммы за каждый день просрочки, но не более 5% от суммы неоплаченного платежа. Ответственность за формирование стоимости товара, в соответствии с требованиями действующего законодательства, несет Поставщик. В случае предъявления Покупателю со стороны государственных органов экономических санкций за неправильное, необоснованное формирование цен на поставляемые материалы, изделия, требований о завышении стоимости поставляемого товара, Поставщик возмещает в бесспорном порядке Покупателю все предъявленное последнему в течение 10 календарных дней с даты получения Покупателем соответствующего требования. В соответствии со ст. 30 Закона Республики Беларусь от 05.01.2009г. (ред. от 08.07.2015г.) «О товарных биржах» споры по исполнению биржевого договора рассматриваются в Экономическим судом г. Минска, по месту нахождения покупателя, в порядке, установленном хозяйственным процессуальным законодательством. Стороны договорились, что до обращения в Экономический суд г. Минска обязательным является направление претензии (письменного предложения о добровольном урегулирования спора). Срок рассмотрения претензии – 30 календарных дней.
Кабель силовой | 4х2,5 - 0,66 кВ | ВВГзнг(А) | рассматриваются различные стандарты | BYN | 3.6 | 5000 | м | ФРАНКО-СКЛАД ПОКУПАТЕЛЯ Минск | Предоплата 100% в течение 30 банковских дней с момента регистрации договора на бирже | Поставщик без письменного согласия Покупателя не вправе уступать свои требования к Покупателю третьим лицам, вытекающие из настоящего договора, в том числе налоговым и иным органам в счёт уплаты причитающихся с Поставщика налогов, сборов (пошлин) и иных обязательных платежей в бюджет и внебюджетные фонды, а также взыскиваемых с Поставщика сумм по исполнительным производствам судов. Сумма денежных средств, внесенных в качестве предоплаты, признается коммерческим займом. В случае просрочки исполнения обязательства по поставке товара за пользование коммерческим займом подлежат уплате проценты в трехкратном размере ставки рефинансирования Национального Банка Республики Беларусь, действующей на момент внесения предоплаты, от суммы внесенной предоплаты, за каждый день неисполнения обязательства. Проценты начисляются со дня получения предоплаты до момента поставки товаров. В случае просрочки исполнения Поставщиком своих обязательств по поставке товара либо недопоставки, Поставщик уплачивает Покупателю пеню в размере 0,1 % процента от стоимости не поставленного или недопоставленного в срок товара за каждый день просрочки, но не более 5% от стоимости не поставленного или недопоставленного в срок товара. За не поставку или недопоставку товара согласно условиям договора Поставщик уплачивает Покупателю штраф в размере 10% стоимости непоставленного или недопоставленного в срок товара. При поставке товара не в ассортименте, определенном условиями договора, Поставщик уплачивает штраф в размере 10% стоимости непоставленного товара в ассортименте. Если поставленный товар не соответствует по качеству стандартам, другой нормативно-технической документации, образцам (эталонам) или иным условиям договора, а также если поставлен некомплектный товар, Поставщик уплачивает Покупателю штраф в размере 25 процентов стоимости некачественного либо неукомплектованного товара. Если весь поставленный товар либо его часть не соответствует по качеству условиям договора, Поставщик производит замену некачественного товара за свой счет в течение 7 календарных дней . В случаях поставки ненадлежащего качества или некомплектного товара с поставщика взыскиваются неустойка (штраф) и причиненные такой поставкой убытки без зачета неустойки (штрафа). В случае несоблюдения сроков оплаты товара Покупатель уплачивает Поставщику пеню в размере 0,1 % от неоплаченной суммы за каждый день просрочки, но не более 5% от суммы неоплаченного платежа. Ответственность за формирование стоимости товара, в соответствии с требованиями действующего законодательства, несет Поставщик. В случае предъявления Покупателю со стороны государственных органов экономических санкций за неправильное, необоснованное формирование цен на поставляемые материалы, изделия, требований о завышении стоимости поставляемого товара, Поставщик возмещает в бесспорном порядке Покупателю все предъявленное последнему в течение 10 календарных дней с даты получения Покупателем соответствующего требования. В соответствии со ст. 30 Закона Республики Беларусь от 05.01.2009г. (ред. от 08.07.2015г.) «О товарных биржах» споры по исполнению биржевого договора рассматриваются в Экономическим судом г. Минска, по месту нахождения покупателя, в порядке, установленном хозяйственным процессуальным законодательством. Стороны договорились, что до обращения в Экономический суд г. Минска обязательным является направление претензии (письменного предложения о добровольном урегулирования спора). Срок рассмотрения претензии – 30 календарных дней.
Кабель силовой | 4х2,5 - 0,66 кВ | ВВГнг(A)-FRLS | рассматриваются различные стандарты | BYN | 1 | 5000 | м | ФРАНКО-СКЛАД ПОКУПАТЕЛЯ Гродно | Оплата в течение 20 банковских дней по факту поставки | ГОСТ 31996-2012. Для использования при строительстве объектов.Принимается на склад с сертификатом, паспортом качества. Импортного производства принимается на склад с протоколом испытания из независимой лаборатории РБ.
Кабель силовой | 4х2,5 - 0,66 кВ | ВВГнг(A)-FRLS | рассматриваются различные стандарты | BYN | 3.6 | 5000 | м | ФРАНКО-СКЛАД ПОКУПАТЕЛЯ Минск | Предоплата 100% в течение 30 банковских дней с момента регистрации договора на бирже | Поставщик без письменного согласия Покупателя не вправе уступать свои требования к Покупателю третьим лицам, вытекающие из настоящего договора, в том числе налоговым и иным органам в счёт уплаты причитающихся с Поставщика налогов, сборов (пошлин) и иных обязательных платежей в бюджет и внебюджетные фонды, а также взыскиваемых с Поставщика сумм по исполнительным производствам судов. Сумма денежных средств, внесенных в качестве предоплаты, признается коммерческим займом. В случае просрочки исполнения обязательства по поставке товара за пользование коммерческим займом подлежат уплате проценты в трехкратном размере ставки рефинансирования Национального Банка Республики Беларусь, действующей на момент внесения предоплаты, от суммы внесенной предоплаты, за каждый день неисполнения обязательства. Проценты начисляются со дня получения предоплаты до момента поставки товаров. В случае просрочки исполнения Поставщиком своих обязательств по поставке товара либо недопоставки, Поставщик уплачивает Покупателю пеню в размере 0,1 % процента от стоимости не поставленного или недопоставленного в срок товара за каждый день просрочки, но не более 5% от стоимости не поставленного или недопоставленного в срок товара. За не поставку или недопоставку товара согласно условиям договора Поставщик уплачивает Покупателю штраф в размере 10% стоимости непоставленного или недопоставленного в срок товара. При поставке товара не в ассортименте, определенном условиями договора, Поставщик уплачивает штраф в размере 10% стоимости непоставленного товара в ассортименте. Если поставленный товар не соответствует по качеству стандартам, другой нормативно-технической документации, образцам (эталонам) или иным условиям договора, а также если поставлен некомплектный товар, Поставщик уплачивает Покупателю штраф в размере 25 процентов стоимости некачественного либо неукомплектованного товара. Если весь поставленный товар либо его часть не соответствует по качеству условиям договора, Поставщик производит замену некачественного товара за свой счет в течение 7 календарных дней . В случаях поставки ненадлежащего качества или некомплектного товара с поставщика взыскиваются неустойка (штраф) и причиненные такой поставкой убытки без зачета неустойки (штрафа). В случае несоблюдения сроков оплаты товара Покупатель уплачивает Поставщику пеню в размере 0,1 % от неоплаченной суммы за каждый день просрочки, но не более 5% от суммы неоплаченного платежа. Ответственность за формирование стоимости товара, в соответствии с требованиями действующего законодательства, несет Поставщик. В случае предъявления Покупателю со стороны государственных органов экономических санкций за неправильное, необоснованное формирование цен на поставляемые материалы, изделия, требований о завышении стоимости поставляемого товара, Поставщик возмещает в бесспорном порядке Покупателю все предъявленное последнему в течение 10 календарных дней с даты получения Покупателем соответствующего требования. В соответствии со ст. 30 Закона Республики Беларусь от 05.01.2009г. (ред. от 08.07.2015г.) «О товарных биржах» споры по исполнению биржевого договора рассматриваются в Экономическим судом г. Минска, по месту нахождения покупателя, в порядке, установленном хозяйственным процессуальным законодательством. Стороны договорились, что до обращения в Экономический суд г. Минска обязательным является направление претензии (письменного предложения о добровольном урегулирования спора). Срок рассмотрения претензии – 30 календарных дней.
Кабель силовой | 4х2,5 - 0,66 кВ | ВВГнг(A)-FRLS | рассматриваются различные стандарты | BYN | 3.6 | 5000 | м | ФРАНКО-СКЛАД ПОКУПАТЕЛЯ Минск | Предоплата 100% в течение 30 банковских дней с момента регистрации договора на бирже | Поставщик без письменного согласия Покупателя не вправе уступать свои требования к Покупателю третьим лицам, вытекающие из настоящего договора, в том числе налоговым и иным органам в счёт уплаты причитающихся с Поставщика налогов, сборов (пошлин) и иных обязательных платежей в бюджет и внебюджетные фонды, а также взыскиваемых с Поставщика сумм по исполнительным производствам судов. Сумма денежных средств, внесенных в качестве предоплаты, признается коммерческим займом. В случае просрочки исполнения обязательства по поставке товара за пользование коммерческим займом подлежат уплате проценты в трехкратном размере ставки рефинансирования Национального Банка Республики Беларусь, действующей на момент внесения предоплаты, от суммы внесенной предоплаты, за каждый день неисполнения обязательства. Проценты начисляются со дня получения предоплаты до момента поставки товаров. В случае просрочки исполнения Поставщиком своих обязательств по поставке товара либо недопоставки, Поставщик уплачивает Покупателю пеню в размере 0,1 % процента от стоимости не поставленного или недопоставленного в срок товара за каждый день просрочки, но не более 5% от стоимости не поставленного или недопоставленного в срок товара. За не поставку или недопоставку товара согласно условиям договора Поставщик уплачивает Покупателю штраф в размере 10% стоимости непоставленного или недопоставленного в срок товара. При поставке товара не в ассортименте, определенном условиями договора, Поставщик уплачивает штраф в размере 10% стоимости непоставленного товара в ассортименте. Если поставленный товар не соответствует по качеству стандартам, другой нормативно-технической документации, образцам (эталонам) или иным условиям договора, а также если поставлен некомплектный товар, Поставщик уплачивает Покупателю штраф в размере 25 процентов стоимости некачественного либо неукомплектованного товара. Если весь поставленный товар либо его часть не соответствует по качеству условиям договора, Поставщик производит замену некачественного товара за свой счет в течение 7 календарных дней . В случаях поставки ненадлежащего качества или некомплектного товара с поставщика взыскиваются неустойка (штраф) и причиненные такой поставкой убытки без зачета неустойки (штрафа). В случае несоблюдения сроков оплаты товара Покупатель уплачивает Поставщику пеню в размере 0,1 % от неоплаченной суммы за каждый день просрочки, но не более 5% от суммы неоплаченного платежа. Ответственность за формирование стоимости товара, в соответствии с требованиями действующего законодательства, несет Поставщик. В случае предъявления Покупателю со стороны государственных органов экономических санкций за неправильное, необоснованное формирование цен на поставляемые материалы, изделия, требований о завышении стоимости поставляемого товара, Поставщик возмещает в бесспорном порядке Покупателю все предъявленное последнему в течение 10 календарных дней с даты получения Покупателем соответствующего требования. В соответствии со ст. 30 Закона Республики Беларусь от 05.01.2009г. (ред. от 08.07.2015г.) «О товарных биржах» споры по исполнению биржевого договора рассматриваются в Экономическим судом г. Минска, по месту нахождения покупателя, в порядке, установленном хозяйственным процессуальным законодательством. Стороны договорились, что до обращения в Экономический суд г. Минска обязательным является направление претензии (письменного предложения о добровольном урегулирования спора). Срок рассмотрения претензии – 30 календарных дней.
Кабель силовой | 4х2,5 - 0,66 кВ | ВВГнг(A)-FRLS | рассматриваются различные стандарты | BYN | 2 | 1000 | м | ФРАНКО-СКЛАД ПОКУПАТЕЛЯ Гомель | Оплата в течение 20 банковских дней по факту поставки
Кабель силовой | 4х2,5 - 0,66 кВ | ВВГнг-LS | рассматриваются различные стандарты | BYN | 3 | 1000 | м | ФРАНКО-СКЛАД ПРОДАВЦА Минск | Оплата в течение 20 банковских дней по факту поставки
Кабель силовой | 4х2,5 - 0,66 кВ | ВВГнг(А) | рассматриваются различные стандарты | BYN | 3.6 | 1000 | м | ФРАНКО-СКЛАД ПОКУПАТЕЛЯ Минск | Предоплата 100% в течение 30 банковских дней с момента регистрации договора на бирже | Поставщик без письменного согласия Покупателя не вправе уступать свои требования к Покупателю третьим лицам, вытекающие из настоящего договора, в том числе налоговым и иным органам в счёт уплаты причитающихся с Поставщика налогов, сборов (пошлин) и иных обязательных платежей в бюджет и внебюджетные фонды, а также взыскиваемых с Поставщика сумм по исполнительным производствам судов. Сумма денежных средств, внесенных в качестве предоплаты, признается коммерческим займом. В случае просрочки исполнения обязательства по поставке товара за пользование коммерческим займом подлежат уплате проценты в трехкратном размере ставки рефинансирования Национального Банка Республики Беларусь, действующей на момент внесения предоплаты, от суммы внесенной предоплаты, за каждый день неисполнения обязательства. Проценты начисляются со дня получения предоплаты до момента поставки товаров. В случае просрочки исполнения Поставщиком своих обязательств по поставке товара либо недопоставки, Поставщик уплачивает Покупателю пеню в размере 0,1 % процента от стоимости не поставленного или недопоставленного в срок товара за каждый день просрочки, но не более 5% от стоимости не поставленного или недопоставленного в срок товара. За не поставку или недопоставку товара согласно условиям договора Поставщик уплачивает Покупателю штраф в размере 10% стоимости непоставленного или недопоставленного в срок товара. При поставке товара не в ассортименте, определенном условиями договора, Поставщик уплачивает штраф в размере 10% стоимости непоставленного товара в ассортименте. Если поставленный товар не соответствует по качеству стандартам, другой нормативно-технической документации, образцам (эталонам) или иным условиям договора, а также если поставлен некомплектный товар, Поставщик уплачивает Покупателю штраф в размере 25 процентов стоимости некачественного либо неукомплектованного товара. Если весь поставленный товар либо его часть не соответствует по качеству условиям договора, Поставщик производит замену некачественного товара за свой счет в течение 7 календарных дней . В случаях поставки ненадлежащего качества или некомплектного товара с поставщика взыскиваются неустойка (штраф) и причиненные такой поставкой убытки без зачета неустойки (штрафа). В случае несоблюдения сроков оплаты товара Покупатель уплачивает Поставщику пеню в размере 0,1 % от неоплаченной суммы за каждый день просрочки, но не более 5% от суммы неоплаченного платежа. Ответственность за формирование стоимости товара, в соответствии с требованиями действующего законодательства, несет Поставщик. В случае предъявления Покупателю со стороны государственных органов экономических санкций за неправильное, необоснованное формирование цен на поставляемые материалы, изделия, требований о завышении стоимости поставляемого товара, Поставщик возмещает в бесспорном порядке Покупателю все предъявленное последнему в течение 10 календарных дней с даты получения Покупателем соответствующего требования. В соответствии со ст. 30 Закона Республики Беларусь от 05.01.2009г. (ред. от 08.07.2015г.) «О товарных биржах» споры по исполнению биржевого договора рассматриваются в Экономическим судом г. Минска, по месту нахождения покупателя, в порядке, установленном хозяйственным процессуальным законодательством. Стороны договорились, что до обращения в Экономический суд г. Минска обязательным является направление претензии (письменного предложения о добровольном урегулирования спора). Срок рассмотрения претензии – 30 календарных дней.
Кабель силовой | 4х2,5 - 0,66 кВ | ВВГнг(А) | рассматриваются различные стандарты | BYN | 3.6 | 1000 | м | ФРАНКО-СКЛАД ПОКУПАТЕЛЯ Минск | Предоплата 100% в течение 30 банковских дней с момента регистрации договора на бирже | Поставщик без письменного согласия Покупателя не вправе уступать свои требования к Покупателю третьим лицам, вытекающие из настоящего договора, в том числе налоговым и иным органам в счёт уплаты причитающихся с Поставщика налогов, сборов (пошлин) и иных обязательных платежей в бюджет и внебюджетные фонды, а также взыскиваемых с Поставщика сумм по исполнительным производствам судов. Сумма денежных средств, внесенных в качестве предоплаты, признается коммерческим займом. В случае просрочки исполнения обязательства по поставке товара за пользование коммерческим займом подлежат уплате проценты в трехкратном размере ставки рефинансирования Национального Банка Республики Беларусь, действующей на момент внесения предоплаты, от суммы внесенной предоплаты, за каждый день неисполнения обязательства. Проценты начисляются со дня получения предоплаты до момента поставки товаров. В случае просрочки исполнения Поставщиком своих обязательств по поставке товара либо недопоставки, Поставщик уплачивает Покупателю пеню в размере 0,1 % процента от стоимости не поставленного или недопоставленного в срок товара за каждый день просрочки, но не более 5% от стоимости не поставленного или недопоставленного в срок товара. За не поставку или недопоставку товара согласно условиям договора Поставщик уплачивает Покупателю штраф в размере 10% стоимости непоставленного или недопоставленного в срок товара. При поставке товара не в ассортименте, определенном условиями договора, Поставщик уплачивает штраф в размере 10% стоимости непоставленного товара в ассортименте. Если поставленный товар не соответствует по качеству стандартам, другой нормативно-технической документации, образцам (эталонам) или иным условиям договора, а также если поставлен некомплектный товар, Поставщик уплачивает Покупателю штраф в размере 25 процентов стоимости некачественного либо неукомплектованного товара. Если весь поставленный товар либо его часть не соответствует по качеству условиям договора, Поставщик производит замену некачественного товара за свой счет в течение 7 календарных дней . В случаях поставки ненадлежащего качества или некомплектного товара с поставщика взыскиваются неустойка (штраф) и причиненные такой поставкой убытки без зачета неустойки (штрафа). В случае несоблюдения сроков оплаты товара Покупатель уплачивает Поставщику пеню в размере 0,1 % от неоплаченной суммы за каждый день просрочки, но не более 5% от суммы неоплаченного платежа. Ответственность за формирование стоимости товара, в соответствии с требованиями действующего законодательства, несет Поставщик. В случае предъявления Покупателю со стороны государственных органов экономических санкций за неправильное, необоснованное формирование цен на поставляемые материалы, изделия, требований о завышении стоимости поставляемого товара, Поставщик возмещает в бесспорном порядке Покупателю все предъявленное последнему в течение 10 календарных дней с даты получения Покупателем соответствующего требования. В соответствии со ст. 30 Закона Республики Беларусь от 05.01.2009г. (ред. от 08.07.2015г.) «О товарных биржах» споры по исполнению биржевого договора рассматриваются в Экономическим судом г. Минска, по месту нахождения покупателя, в порядке, установленном хозяйственным процессуальным законодательством. Стороны договорились, что до обращения в Экономический суд г. Минска обязательным является направление претензии (письменного предложения о добровольном урегулирования спора). Срок рассмотрения претензии – 30 календарных дней.
Кабель силовой | 4х2,5 - 0,66 кВ | ВВГнг(А) | рассматриваются различные стандарты | BYN | 2 | 8000 | м | ФРАНКО-СКЛАД ПОКУПАТЕЛЯ Гомель | Оплата в течение 20 банковских дней по факту поставки
Кабель силовой | 4х2,5 - 0,66 кВ | ВВГнг(А) | рассматриваются различные стандарты | BYN | 1 | 25 | м | ФРАНКО-СКЛАД ПОКУПАТЕЛЯ Солигорск | Оплата в течение 20 банковских дней по факту поставки | Толеранс 0%. Рассматриваются аналоги. С правом досрочной поставки.
Кабель силовой | 4х2,5 - 0,66 кВ | ВВГнг(А)-FRLSLTx | рассматриваются различные стандарты | BYN | 1 | 30000 | м | ФРАНКО-СКЛАД ПОКУПАТЕЛЯ Гродно | Оплата в течение 15 банковских дней по факту поставки | Для использования при строительстве объектов.Принимается на склад с сертификатом, паспортом качества. Импортного производства принимается на склад с протоколом испытания из независимой лаборатории РБ.
Кабель силовой | 4х2,5 - 0,66 кВ | ВВГнг(А)-LS | рассматриваются различные стандарты | BYN | 4 | 1000 | м | ФРАНКО-СКЛАД ПРОДАВЦА Минск | Оплата в течение 20 банковских дней по факту поставки
Кабель силовой | 4х2,5 - 0,66 кВ | ВВГнг(А)-LS | рассматриваются различные стандарты | BYN | 10 | 1000 | м | ФРАНКО-СКЛАД ПОКУПАТЕЛЯ Витебск | Оплата в течение 30 банковских дней по факту поставки | Строительство
Кабель силовой | 4х2,5 - 0,66 кВ | ВВГнг(А)-LS | рассматриваются различные стандарты | BYN | 1 | 500 | м | ФРАНКО-СКЛАД ПОКУПАТЕЛЯ Минск | Оплата в течение 5 банковских дней по факту поставки | наименование любое с указанием ВВГнгAls
Кабель силовой | 4х2,5 - 0,66 кВ | ВВГнг(А)-LS | рассматриваются различные стандарты | BYN | 0.01 | 50000 | м | ФРАНКО-СКЛАД ПОКУПАТЕЛЯ Минск | Оплата в течение 30 банковских дней по факту поставки
Кабель силовой | 4х2,5 - 0,66 кВ | ВВГнг(А)-LS | рассматриваются различные стандарты | BYN | 1 | 10000 | м | ФРАНКО-СКЛАД ПОКУПАТЕЛЯ Минск | Оплата в течение 30 банковских дней по факту поставки | Кабель должен соответствовать ГОСТ. Одной длиной. Обязательное предоставление сертификата соответствия и паспорта качества с ТТН.
Кабель силовой | 4х2,5 - 0,66 кВ | ВВГнг(А)-LS | рассматриваются различные стандарты | BYN | 1 | 20000 | м | ФРАНКО-СКЛАД ПОКУПАТЕЛЯ Гродно | Оплата в течение 20 банковских дней по факту поставки | ГОСТ 31996-2012 Для использования при строительстве объектов.Принимается на склад с сертификатом, паспортом качества. Импортного производства принимается на склад с протоколом испытания из независимой лаборатории РБ.
Кабель силовой | 4х2,5 - 0,66 кВ | ВВГнг(А)-LS | рассматриваются различные стандарты | BYN | 3.3 | 10000 | м | ФРАНКО-СКЛАД ПРОДАВЦА Минск | Предоплата 100% в течение 30 банковских дней с момента регистрации договора на бирже | Кабель поставляеться одной длиной. Цена должна быть сформирована с учётом постановления № 116 от 30.12 2022 .О порядке регулирования цен на строительные материалы, изделия, конструкции». Поставщик без письменного согласия Покупателя не вправе уступать свои требования к Покупателю третьим лицам, вытекающие из настоящего договора, в том числе налоговым и иным органам в счёт уплаты причитающихся с Поставщика налогов, сборов (пошлин) и иных обязательных платежей в бюджет и внебюджетные фонды, а также взыскиваемых с Поставщика сумм по исполнительным производствам судов. Сумма денежных средств, внесенных в качестве предоплаты, признается коммерческим займом. В случае просрочки исполнения обязательства по поставке товара за пользование коммерческим займом подлежат уплате проценты в трехкратном размере ставки рефинансирования Национального Банка Республики Беларусь, действующей на момент внесения предоплаты, от суммы внесенной предоплаты, за каждый день неисполнения обязательства. Проценты начисляются со дня получения предоплаты до момента поставки товаров. В случае просрочки исполнения Поставщиком своих обязательств по поставке товара либо недопоставки, Поставщик уплачивает Покупателю пеню в размере 0,1 % процента от стоимости не поставленного или недопоставленного в срок товара за каждый день просрочки, но не более 5% от стоимости не поставленного или недопоставленного в срок товара. За не поставку или недопоставку товара согласно условиям договора Поставщик уплачивает Покупателю штраф в размере 10% стоимости непоставленного или недопоставленного в срок товара. При поставке товара не в ассортименте, определенном условиями договора, Поставщик уплачивает штраф в размере 10% стоимости непоставленного товара в ассортименте. Если поставленный товар не соответствует по качеству стандартам, другой нормативно-технической документации, образцам (эталонам) или иным условиям договора, а также если поставлен некомплектный товар, Поставщик уплачивает Покупателю штраф в размере 25 процентов стоимости некачественного либо неукомплектованного товара. Если весь поставленный товар либо его часть не соответствует по качеству условиям договора, Поставщик производит замену некачественного товара за свой счет в течение 7 календарных дней . В случаях поставки ненадлежащего качества или некомплектного товара с поставщика взыскиваются неустойка (штраф) и причиненные такой поставкой убытки без зачета неустойки (штрафа). В случае несоблюдения сроков оплаты товара Покупатель уплачивает Поставщику пеню в размере 0,1 % от неоплаченной суммы за каждый день просрочки, но не более 5% от суммы неоплаченного платежа. Ответственность за формирование стоимости товара, в соответствии с требованиями действующего законодательства, несет Поставщик. В случае предъявления Покупателю со стороны государственных органов экономических санкций за неправильное, необоснованное формирование цен на поставляемые материалы, изделия, требований о завышении стоимости поставляемого товара, Поставщик возмещает в бесспорном порядке Покупателю все предъявленное последнему в течение 10 календарных дней с даты получения Покупателем соответствующего требования. В соответствии со ст. 30 Закона Республики Беларусь от 05.01.2009г. (ред. от 08.07.2015г.) «О товарных биржах» споры по исполнению биржевого договора рассматриваются в Экономическим судом г. Минска, по месту нахождения покупателя, в порядке, установленном хозяйственным процессуальным законодательством.
Кабель силовой | 4х2,5 - 0,66 кВ | ВВГнг(А)-LS | рассматриваются различные стандарты | BYN | 3.6 | 5000 | м | ФРАНКО-СКЛАД ПОКУПАТЕЛЯ Минск | Предоплата 100% в течение 30 банковских дней с момента регистрации договора на бирже | Поставщик без письменного согласия Покупателя не вправе уступать свои требования к Покупателю третьим лицам, вытекающие из настоящего договора, в том числе налоговым и иным органам в счёт уплаты причитающихся с Поставщика налогов, сборов (пошлин) и иных обязательных платежей в бюджет и внебюджетные фонды, а также взыскиваемых с Поставщика сумм по исполнительным производствам судов. Сумма денежных средств, внесенных в качестве предоплаты, признается коммерческим займом. В случае просрочки исполнения обязательства по поставке товара за пользование коммерческим займом подлежат уплате проценты в трехкратном размере ставки рефинансирования Национального Банка Республики Беларусь, действующей на момент внесения предоплаты, от суммы внесенной предоплаты, за каждый день неисполнения обязательства. Проценты начисляются со дня получения предоплаты до момента поставки товаров. В случае просрочки исполнения Поставщиком своих обязательств по поставке товара либо недопоставки, Поставщик уплачивает Покупателю пеню в размере 0,1 % процента от стоимости не поставленного или недопоставленного в срок товара за каждый день просрочки, но не более 5% от стоимости не поставленного или недопоставленного в срок товара. За не поставку или недопоставку товара согласно условиям договора Поставщик уплачивает Покупателю штраф в размере 10% стоимости непоставленного или недопоставленного в срок товара. При поставке товара не в ассортименте, определенном условиями договора, Поставщик уплачивает штраф в размере 10% стоимости непоставленного товара в ассортименте. Если поставленный товар не соответствует по качеству стандартам, другой нормативно-технической документации, образцам (эталонам) или иным условиям договора, а также если поставлен некомплектный товар, Поставщик уплачивает Покупателю штраф в размере 25 процентов стоимости некачественного либо неукомплектованного товара. Если весь поставленный товар либо его часть не соответствует по качеству условиям договора, Поставщик производит замену некачественного товара за свой счет в течение 7 календарных дней . В случаях поставки ненадлежащего качества или некомплектного товара с поставщика взыскиваются неустойка (штраф) и причиненные такой поставкой убытки без зачета неустойки (штрафа). В случае несоблюдения сроков оплаты товара Покупатель уплачивает Поставщику пеню в размере 0,1 % от неоплаченной суммы за каждый день просрочки, но не более 5% от суммы неоплаченного платежа. Ответственность за формирование стоимости товара, в соответствии с требованиями действующего законодательства, несет Поставщик. В случае предъявления Покупателю со стороны государственных органов экономических санкций за неправильное, необоснованное формирование цен на поставляемые материалы, изделия, требований о завышении стоимости поставляемого товара, Поставщик возмещает в бесспорном порядке Покупателю все предъявленное последнему в течение 10 календарных дней с даты получения Покупателем соответствующего требования. В соответствии со ст. 30 Закона Республики Беларусь от 05.01.2009г. (ред. от 08.07.2015г.) «О товарных биржах» споры по исполнению биржевого договора рассматриваются в Экономическим судом г. Минска, по месту нахождения покупателя, в порядке, установленном хозяйственным процессуальным законодательством. Стороны договорились, что до обращения в Экономический суд г. Минска обязательным является направление претензии (письменного предложения о добровольном урегулирования спора). Срок рассмотрения претензии – 30 календарных дней.
Кабель силовой | 4х2,5 - 0,66 кВ | ВВГнг(А)-LS | рассматриваются различные стандарты | BYN | 3.3 | 10000 | м | ФРАНКО-СКЛАД ПРОДАВЦА Минск | Предоплата 100% в течение 30 банковских дней с момента регистрации договора на бирже | Кабель поставляеться одной длиной. Цена должна быть сформирована с учётом постановления № 116 от 30.12 2022 .О порядке регулирования цен на строительные материалы, изделия, конструкции». Поставщик без письменного согласия Покупателя не вправе уступать свои требования к Покупателю третьим лицам, вытекающие из настоящего договора, в том числе налоговым и иным органам в счёт уплаты причитающихся с Поставщика налогов, сборов (пошлин) и иных обязательных платежей в бюджет и внебюджетные фонды, а также взыскиваемых с Поставщика сумм по исполнительным производствам судов. Сумма денежных средств, внесенных в качестве предоплаты, признается коммерческим займом. В случае просрочки исполнения обязательства по поставке товара за пользование коммерческим займом подлежат уплате проценты в трехкратном размере ставки рефинансирования Национального Банка Республики Беларусь, действующей на момент внесения предоплаты, от суммы внесенной предоплаты, за каждый день неисполнения обязательства. Проценты начисляются со дня получения предоплаты до момента поставки товаров. В случае просрочки исполнения Поставщиком своих обязательств по поставке товара либо недопоставки, Поставщик уплачивает Покупателю пеню в размере 0,1 % процента от стоимости не поставленного или недопоставленного в срок товара за каждый день просрочки, но не более 5% от стоимости не поставленного или недопоставленного в срок товара. За не поставку или недопоставку товара согласно условиям договора Поставщик уплачивает Покупателю штраф в размере 10% стоимости непоставленного или недопоставленного в срок товара. При поставке товара не в ассортименте, определенном условиями договора, Поставщик уплачивает штраф в размере 10% стоимости непоставленного товара в ассортименте. Если поставленный товар не соответствует по качеству стандартам, другой нормативно-технической документации, образцам (эталонам) или иным условиям договора, а также если поставлен некомплектный товар, Поставщик уплачивает Покупателю штраф в размере 25 процентов стоимости некачественного либо неукомплектованного товара. Если весь поставленный товар либо его часть не соответствует по качеству условиям договора, Поставщик производит замену некачественного товара за свой счет в течение 7 календарных дней . В случаях поставки ненадлежащего качества или некомплектного товара с поставщика взыскиваются неустойка (штраф) и причиненные такой поставкой убытки без зачета неустойки (штрафа). В случае несоблюдения сроков оплаты товара Покупатель уплачивает Поставщику пеню в размере 0,1 % от неоплаченной суммы за каждый день просрочки, но не более 5% от суммы неоплаченного платежа. Ответственность за формирование стоимости товара, в соответствии с требованиями действующего законодательства, несет Поставщик. В случае предъявления Покупателю со стороны государственных органов экономических санкций за неправильное, необоснованное формирование цен на поставляемые материалы, изделия, требований о завышении стоимости поставляемого товара, Поставщик возмещает в бесспорном порядке Покупателю все предъявленное последнему в течение 10 календарных дней с даты получения Покупателем соответствующего требования. В соответствии со ст. 30 Закона Республики Беларусь от 05.01.2009г. (ред. от 08.07.2015г.) «О товарных биржах» споры по исполнению биржевого договора рассматриваются в Экономическим судом г. Минска, по месту нахождения покупателя, в порядке, установленном хозяйственным процессуальным законодательством.
Кабель силовой | 4х2,5 - 0,66 кВ | ВВГнг(А)-LS | рассматриваются различные стандарты | BYN | 3.6 | 5000 | м | ФРАНКО-СКЛАД ПОКУПАТЕЛЯ Минск | Предоплата 100% в течение 30 банковских дней с момента регистрации договора на бирже | Поставщик без письменного согласия Покупателя не вправе уступать свои требования к Покупателю третьим лицам, вытекающие из настоящего договора, в том числе налоговым и иным органам в счёт уплаты причитающихся с Поставщика налогов, сборов (пошлин) и иных обязательных платежей в бюджет и внебюджетные фонды, а также взыскиваемых с Поставщика сумм по исполнительным производствам судов. Сумма денежных средств, внесенных в качестве предоплаты, признается коммерческим займом. В случае просрочки исполнения обязательства по поставке товара за пользование коммерческим займом подлежат уплате проценты в трехкратном размере ставки рефинансирования Национального Банка Республики Беларусь, действующей на момент внесения предоплаты, от суммы внесенной предоплаты, за каждый день неисполнения обязательства. Проценты начисляются со дня получения предоплаты до момента поставки товаров. В случае просрочки исполнения Поставщиком своих обязательств по поставке товара либо недопоставки, Поставщик уплачивает Покупателю пеню в размере 0,1 % процента от стоимости не поставленного или недопоставленного в срок товара за каждый день просрочки, но не более 5% от стоимости не поставленного или недопоставленного в срок товара. За не поставку или недопоставку товара согласно условиям договора Поставщик уплачивает Покупателю штраф в размере 10% стоимости непоставленного или недопоставленного в срок товара. При поставке товара не в ассортименте, определенном условиями договора, Поставщик уплачивает штраф в размере 10% стоимости непоставленного товара в ассортименте. Если поставленный товар не соответствует по качеству стандартам, другой нормативно-технической документации, образцам (эталонам) или иным условиям договора, а также если поставлен некомплектный товар, Поставщик уплачивает Покупателю штраф в размере 25 процентов стоимости некачественного либо неукомплектованного товара. Если весь поставленный товар либо его часть не соответствует по качеству условиям договора, Поставщик производит замену некачественного товара за свой счет в течение 7 календарных дней . В случаях поставки ненадлежащего качества или некомплектного товара с поставщика взыскиваются неустойка (штраф) и причиненные такой поставкой убытки без зачета неустойки (штрафа). В случае несоблюдения сроков оплаты товара Покупатель уплачивает Поставщику пеню в размере 0,1 % от неоплаченной суммы за каждый день просрочки, но не более 5% от суммы неоплаченного платежа. Ответственность за формирование стоимости товара, в соответствии с требованиями действующего законодательства, несет Поставщик. В случае предъявления Покупателю со стороны государственных органов экономических санкций за неправильное, необоснованное формирование цен на поставляемые материалы, изделия, требований о завышении стоимости поставляемого товара, Поставщик возмещает в бесспорном порядке Покупателю все предъявленное последнему в течение 10 календарных дней с даты получения Покупателем соответствующего требования. В соответствии со ст. 30 Закона Республики Беларусь от 05.01.2009г. (ред. от 08.07.2015г.) «О товарных биржах» споры по исполнению биржевого договора рассматриваются в Экономическим судом г. Минска, по месту нахождения покупателя, в порядке, установленном хозяйственным процессуальным законодательством. Стороны договорились, что до обращения в Экономический суд г. Минска обязательным является направление претензии (письменного предложения о добровольном урегулирования спора). Срок рассмотрения претензии – 30 календарных дней.
Кабель силовой | 4х2,5 - 0,66 кВ | ВВГнг(А)-LS | рассматриваются различные стандарты | BYN | 2 | 9000 | м | ФРАНКО-СКЛАД ПОКУПАТЕЛЯ Гомель | Оплата в течение 20 банковских дней по факту поставки
Кабель силовой | 4х2,5 - 0,66 кВ | ВВГнг(А)-LS | рассматриваются различные стандарты | BYN | 5.58 | 200 | м | ФРАНКО-СКЛАД ПОКУПАТЕЛЯ Могилев | Оплата в течение 20 банковских дней по факту поставки | Рассматриваем аналогичный по свойствам кабель. Паспорт и сертификат качества.
Кабель силовой | 4х2,5 - 0,66 кВ | ВВГнг(А)-LS | рассматриваются различные стандарты | BYN | 2 | 90 | м | ФРАНКО-СКЛАД ПОКУПАТЕЛЯ Солигорск | Оплата в течение 20 банковских дней по факту поставки | Соответствует ГОСТ. Толеранс 0%. С правом досрочной поставки.
Кабель силовой | 4х2,5 - 0,66 кВ | ВВГнг(А)-LS | рассматриваются различные стандарты | BYN | 1 | 50 | м | ФРАНКО-СКЛАД ПОКУПАТЕЛЯ Береза | Оплата в течение 20 банковских дней по факту поставки | Предоставление паспортов качества на товар и сертификатов. Рассматриваются аналогичные марки.
Кабель силовой | 4х2,5 - 0,66 кВ | ВВГнг(А)-LSLTx | рассматриваются различные стандарты | BYN | 1 | 10000 | м | ФРАНКО-СКЛАД ПОКУПАТЕЛЯ Гродно | Оплата в течение 20 банковских дней по факту поставки | Для использования при строительстве объектов.Принимается на склад с сертификатом, паспортом качества. Импортного производства принимается на склад с протоколом испытания из независимой лаборатории РБ.
Кабель силовой | 4х2,5 - 0,66 кВ | ВВГнг(А)-LSLTx | рассматриваются различные стандарты | BYN | 4.88 | 200 | м | ФРАНКО-СКЛАД ПОКУПАТЕЛЯ Могилев | Оплата в течение 30 банковских дней по факту поставки | Документы о качестве обязательно с ТТН
Кабель силовой | 4х2,5 - 0,66 кВ | ВВГнг(А)-LSLTx | рассматриваются различные стандарты | BYN | 2 | 200 | м | ФРАНКО-СКЛАД ПОКУПАТЕЛЯ Могилев | Оплата в течение 20 банковских дней по факту поставки | Рассматриваются аналогичный по свойствам кабель и марка.Кабель должен соответствовать ГОСТ.Обязательное предоставление следующих документов: сертификат соответствия, паспорт качества, протоколы испытаний кабельно-проводниковой продукции, проведенные в аккредитованных испытательных лабораториях РБ.
Кабель силовой | 4х2,5 - 0,66 кВ | ВВГнг(А)-LS-П | рассматриваются различные стандарты | BYN | 3.6 | 5000 | м | ФРАНКО-СКЛАД ПОКУПАТЕЛЯ Минск | Предоплата 100% в течение 30 банковских дней с момента регистрации договора на бирже | Поставщик без письменного согласия Покупателя не вправе уступать свои требования к Покупателю третьим лицам, вытекающие из настоящего договора, в том числе налоговым и иным органам в счёт уплаты причитающихся с Поставщика налогов, сборов (пошлин) и иных обязательных платежей в бюджет и внебюджетные фонды, а также взыскиваемых с Поставщика сумм по исполнительным производствам судов. Сумма денежных средств, внесенных в качестве предоплаты, признается коммерческим займом. В случае просрочки исполнения обязательства по поставке товара за пользование коммерческим займом подлежат уплате проценты в трехкратном размере ставки рефинансирования Национального Банка Республики Беларусь, действующей на момент внесения предоплаты, от суммы внесенной предоплаты, за каждый день неисполнения обязательства. Проценты начисляются со дня получения предоплаты до момента поставки товаров. В случае просрочки исполнения Поставщиком своих обязательств по поставке товара либо недопоставки, Поставщик уплачивает Покупателю пеню в размере 0,1 % процента от стоимости не поставленного или недопоставленного в срок товара за каждый день просрочки, но не более 5% от стоимости не поставленного или недопоставленного в срок товара. За не поставку или недопоставку товара согласно условиям договора Поставщик уплачивает Покупателю штраф в размере 10% стоимости непоставленного или недопоставленного в срок товара. При поставке товара не в ассортименте, определенном условиями договора, Поставщик уплачивает штраф в размере 10% стоимости непоставленного товара в ассортименте. Если поставленный товар не соответствует по качеству стандартам, другой нормативно-технической документации, образцам (эталонам) или иным условиям договора, а также если поставлен некомплектный товар, Поставщик уплачивает Покупателю штраф в размере 25 процентов стоимости некачественного либо неукомплектованного товара. Если весь поставленный товар либо его часть не соответствует по качеству условиям договора, Поставщик производит замену некачественного товара за свой счет в течение 7 календарных дней . В случаях поставки ненадлежащего качества или некомплектного товара с поставщика взыскиваются неустойка (штраф) и причиненные такой поставкой убытки без зачета неустойки (штрафа). В случае несоблюдения сроков оплаты товара Покупатель уплачивает Поставщику пеню в размере 0,1 % от неоплаченной суммы за каждый день просрочки, но не более 5% от суммы неоплаченного платежа. Ответственность за формирование стоимости товара, в соответствии с требованиями действующего законодательства, несет Поставщик. В случае предъявления Покупателю со стороны государственных органов экономических санкций за неправильное, необоснованное формирование цен на поставляемые материалы, изделия, требований о завышении стоимости поставляемого товара, Поставщик возмещает в бесспорном порядке Покупателю все предъявленное последнему в течение 10 календарных дней с даты получения Покупателем соответствующего требования. В соответствии со ст. 30 Закона Республики Беларусь от 05.01.2009г. (ред. от 08.07.2015г.) «О товарных биржах» споры по исполнению биржевого договора рассматриваются в Экономическим судом г. Минска, по месту нахождения покупателя, в порядке, установленном хозяйственным процессуальным законодательством. Стороны договорились, что до обращения в Экономический суд г. Минска обязательным является направление претензии (письменного предложения о добровольном урегулирования спора). Срок рассмотрения претензии – 30 календарных дней.
Кабель силовой | 4х2,5 - 0,66 кВ | ВВГнг(А)-LS-П | рассматриваются различные стандарты | BYN | 3.6 | 5000 | м | ФРАНКО-СКЛАД ПОКУПАТЕЛЯ Минск | Предоплата 100% в течение 30 банковских дней с момента регистрации договора на бирже | Поставщик без письменного согласия Покупателя не вправе уступать свои требования к Покупателю третьим лицам, вытекающие из настоящего договора, в том числе налоговым и иным органам в счёт уплаты причитающихся с Поставщика налогов, сборов (пошлин) и иных обязательных платежей в бюджет и внебюджетные фонды, а также взыскиваемых с Поставщика сумм по исполнительным производствам судов. Сумма денежных средств, внесенных в качестве предоплаты, признается коммерческим займом. В случае просрочки исполнения обязательства по поставке товара за пользование коммерческим займом подлежат уплате проценты в трехкратном размере ставки рефинансирования Национального Банка Республики Беларусь, действующей на момент внесения предоплаты, от суммы внесенной предоплаты, за каждый день неисполнения обязательства. Проценты начисляются со дня получения предоплаты до момента поставки товаров. В случае просрочки исполнения Поставщиком своих обязательств по поставке товара либо недопоставки, Поставщик уплачивает Покупателю пеню в размере 0,1 % процента от стоимости не поставленного или недопоставленного в срок товара за каждый день просрочки, но не более 5% от стоимости не поставленного или недопоставленного в срок товара. За не поставку или недопоставку товара согласно условиям договора Поставщик уплачивает Покупателю штраф в размере 10% стоимости непоставленного или недопоставленного в срок товара. При поставке товара не в ассортименте, определенном условиями договора, Поставщик уплачивает штраф в размере 10% стоимости непоставленного товара в ассортименте. Если поставленный товар не соответствует по качеству стандартам, другой нормативно-технической документации, образцам (эталонам) или иным условиям договора, а также если поставлен некомплектный товар, Поставщик уплачивает Покупателю штраф в размере 25 процентов стоимости некачественного либо неукомплектованного товара. Если весь поставленный товар либо его часть не соответствует по качеству условиям договора, Поставщик производит замену некачественного товара за свой счет в течение 7 календарных дней . В случаях поставки ненадлежащего качества или некомплектного товара с поставщика взыскиваются неустойка (штраф) и причиненные такой поставкой убытки без зачета неустойки (штрафа). В случае несоблюдения сроков оплаты товара Покупатель уплачивает Поставщику пеню в размере 0,1 % от неоплаченной суммы за каждый день просрочки, но не более 5% от суммы неоплаченного платежа. Ответственность за формирование стоимости товара, в соответствии с требованиями действующего законодательства, несет Поставщик. В случае предъявления Покупателю со стороны государственных органов экономических санкций за неправильное, необоснованное формирование цен на поставляемые материалы, изделия, требований о завышении стоимости поставляемого товара, Поставщик возмещает в бесспорном порядке Покупателю все предъявленное последнему в течение 10 календарных дней с даты получения Покупателем соответствующего требования. В соответствии со ст. 30 Закона Республики Беларусь от 05.01.2009г. (ред. от 08.07.2015г.) «О товарных биржах» споры по исполнению биржевого договора рассматриваются в Экономическим судом г. Минска, по месту нахождения покупателя, в порядке, установленном хозяйственным процессуальным законодательством. Стороны договорились, что до обращения в Экономический суд г. Минска обязательным является направление претензии (письменного предложения о добровольном урегулирования спора). Срок рассмотрения претензии – 30 календарных дней.
Кабель силовой | 4х2,5 - 0,66 кВ | ВВГнг(А)-LS-П | рассматриваются различные стандарты | BYN | 2 | 2805 | м | ФРАНКО-СКЛАД ПОКУПАТЕЛЯ Могилев | Оплата в течение 20 банковских дней по факту поставки | Рассматриваются аналогичный по свойствам кабель и марка. Кабель должен соответствовать ГОСТ.Обязательное предоставление следующих документов: сертификат соответствия, паспорт качества, протоколы испытаний кабельно-проводниковой продукции, проведенные в аккредитованных испытательных лабораториях РБ.
Кабель силовой | 4х2,5 - 0,66 кВ | ВВГ-Пнг(А)-FRLS | рассматриваются различные стандарты | BYN | 2 | 3000 | м | ФРАНКО-СКЛАД ПОКУПАТЕЛЯ Бобруйск | Предоплата 100% в течение 10 банковских дней с момента регистрации договора на бирже | КАБЕЛЬ ДОЛЖЕН СООТВЕТСВОВАТЬ гост 31996-2012 Вместе с товаром предоставить протоколы проверки на соответствие ГОСТ 31996-2012 по следующим параметрам: геометрические размеры, конструкция кабеля, электрическое сопротивление жил. (только акредитованной лабораторией)
Кабель силовой | 4х2,5 - 0,66 кВ | ВВГ-Пнг(А)-LS | рассматриваются различные стандарты | BYN | 1 | 10000 | м | ФРАНКО-СКЛАД ПОКУПАТЕЛЯ Гомель | Оплата в течение 20 банковских дней по факту поставки | в соответствии с ГОСТ 31996-2012, для строительства жилых домов. рассматривается страна происхождения Беларусь.бухты по 100-200 м.п. цветность жил: синий, белый, ж/з. поставщик обязан приложить протокол испытаний НЕЗАВИСИМОЙ аккредитованной лабораторией РБ на электрическое сопротивжение жилы и изоляции на отруженную продукцию.В случае поставки товара, не соответствующего данным условиям. Продавец берет на себя всерасходы, связанные с возвратом продукции (приведение товара в вид, соответствующийдоговору), а также компенсирует Покупателю возможные убытки, которые понесет Покупатель в связи с нарушением условий договора
Кабель силовой | 4х2,5 - 0,66 кВ | ВВГ-Пнг(А)-LS | рассматриваются различные стандарты | BYN | 2 | 40000 | м | ФРАНКО-СКЛАД ПОКУПАТЕЛЯ Гомель | Оплата в течение 20 банковских дней по факту поставки | страна происхождения - БЕЛАРУСЬ. ГОСТ 31996-2012. с протоколом испытания аккредитованнойлабораторией РБ
Кабель силовой | 4х2,5 - 0,66 кВ | ВВГЭнг (А) | рассматриваются различные стандарты | BYN | 1 | 10000 | м | ФРАНКО-СКЛАД ПРОДАВЦА Гродно | Оплата в течение 10 банковских дней по факту поставки | Для использования при строительстве объектов.Принимается на склад с сертификатом, паспортом качества. Импортного производства принимается на склад с протоколом испытания из независимой лаборатории РБ.
Кабель силовой | 4х2,5 - 0,66 кВ | ВВГЭнг(А)-LS | рассматриваются различные стандарты | BYN | 1 | 10000 | м | ФРАНКО-СКЛАД ПРОДАВЦА Гродно | Оплата в течение 10 банковских дней по факту поставки | Для использования при строительстве объектов.Принимается на склад с сертификатом, паспортом качества. Импортного производства принимается на склад с протоколом испытания из независимой лаборатории РБ.
Кабель силовой | 4х2,5 - 0,66 кВ | ВВГЭнг(А)-LS | рассматриваются различные стандарты | BYN | 4.2 | 115 | м | ФРАНКО-СКЛАД ПОКУПАТЕЛЯ Кормянский район | Предоплата 100% в течение 30 банковских дней с момента регистрации договора на бирже | отклонений по метражу не допускается, толеранс 0, поставка бухтами, соответствие ГОСТ 31996-2012,
Кабель силовой | 4х2,5 - 0,66 кВ | ВВГЭнг(А)-LS | рассматриваются различные стандарты | BYN | 4.2 | 115 | м | ФРАНКО-СКЛАД ПОКУПАТЕЛЯ Кормянский район | Предоплата 100% в течение 30 банковских дней с момента регистрации договора на бирже | отклонений по метражу не допускается, толеранс 0, поставка бухтами, соответствие ГОСТ 31996-2012,
Кабель силовой | 4х2,5 - 0,66 кВ | КВББШвнг(А)-LS | рассматриваются различные стандарты | BYN | 5 | 4376 | м | ФРАНКО-СКЛАД ПОКУПАТЕЛЯ Гомель | Оплата в течение 20 банковских дней по факту поставки | ГОСТ 31996-2012. с протоколом испытаний аккредитованной лабораторией РБ. длины согласовываются дополнительно с Покупателем в письменном виде.
Кабель силовой | 4х2,5 - 0,66 кВ | КГ | рассматриваются различные стандарты | BYN | 2 | 10000 | м | ФРАНКО-СКЛАД ПОКУПАТЕЛЯ Гомель | Оплата в течение 5 банковских дней по факту поставки | рассматриваются аналоги
Кабель силовой | 4х2,5 - 0,66 кВ | КГВЭВнг(А) | рассматриваются различные стандарты | BYN | 5 | 5000 | м | ФРАНКО-СКЛАД ПРОДАВЦА Минск | Предоплата 100% в течение 30 банковских дней с момента регистрации договора на бирже | Рассматривается 1 кВ. Поставщик обязуется поставить продукцию одной длиной, а также вместе с ТТН предоставить для каждого акты соответствия кабеля ГОСТ от службы кабельных линий МинКС, либо акты другой аккредитованной лаборатории (за исключением собственных заводов изготовителей). Цена должна быть сформирована с учётом постановления от 30 июля 2021 г. № 73 «О порядке регулирования цен на строительные материалы, изделия, конструкции». Поставщик без письменного согласия Покупателя не вправе уступать свои требования к Покупателю третьим лицам, вытекающие из настоящего договора, в том числе налоговым и иным органам в счёт уплаты причитающихся с Поставщика налогов, сборов (пошлин) и иных обязательных платежей в бюджет и внебюджетные фонды, а также взыскиваемых с Поставщика сумм по исполнительным производствам судов. Сумма денежных средств, внесенных в качестве предоплаты, признается коммерческим займом. В случае просрочки исполнения обязательства по поставке товара за пользование коммерческим займом подлежат уплате проценты в трехкратном размере ставки рефинансирования Национального Банка Республики Беларусь, действующей на момент внесения предоплаты, от суммы внесенной предоплаты, за каждый день неисполнения обязательства. Проценты начисляются со дня получения предоплаты до момента поставки товаров. В случае просрочки исполнения Поставщиком своих обязательств по поставке товара либо недопоставки, Поставщик уплачивает Покупателю пеню в размере 0,1 % процента от стоимости не поставленного или недопоставленного в срок товара за каждый день просрочки, но не более 5% от стоимости не поставленного или недопоставленного в срок товара. За не поставку или недопоставку товара согласно условиям договора Поставщик уплачивает Покупателю штраф в размере 10% стоимости непоставленного или недопоставленного в срок товара. При поставке товара не в ассортименте, определенном условиями договора, Поставщик уплачивает штраф в размере 10% стоимости непоставленного товара в ассортименте. Если поставленный товар не соответствует по качеству стандартам, другой нормативно-технической документации, образцам (эталонам) или иным условиям договора, а также если поставлен некомплектный товар, Поставщик уплачивает Покупателю штраф в размере 25 процентов стоимости некачественного либо неукомплектованного товара. Если весь поставленный товар либо его часть не соответствует по качеству условиям договора, Поставщик производит замену некачественного товара за свой счет в течение 7 календарных дней . В случаях поставки ненадлежащего качества или некомплектного товара с поставщика взыскиваются неустойка (штраф) и причиненные такой поставкой убытки без зачета неустойки (штрафа). В случае несоблюдения сроков оплаты товара Покупатель уплачивает Поставщику пеню в размере 0,1 % от неоплаченной суммы за каждый день просрочки, но не более 5% от суммы неоплаченного платежа. Ответственность за формирование стоимости товара, в соответствии с требованиями действующего законодательства, несет Поставщик. В случае предъявления Покупателю со стороны государственных органов экономических санкций за неправильное, необоснованное формирование цен на поставляемые материалы, изделия, требований о завышении стоимости поставляемого товара, Поставщик возмещает в бесспорном порядке Покупателю все предъявленное последнему в течение 10 календарных дней с даты получения Покупателем соответствующего требования. В соответствии со ст. 30 Закона Республики Беларусь от 05.01.2009г. (ред. от 08.07.2015г.) «О товарных биржах» споры по исполнению биржевого договора рассматриваются в Экономическим судом г. Минска, по месту нахождения покупателя, в порядке, установленном хозяйственным процессуальным законодательством. Стороны договорились, что до обращения в Экономический суд г. Минска обязательным является направление претензии (письменного предложения о добровольном урегулирования спора). Срок рассмотрения претензии – 30 календарных дней.
Кабель силовой | 4х2,5 - 0,66 кВ | КГВЭВнг(А) | рассматриваются различные стандарты | BYN | 5 | 5000 | м | ФРАНКО-СКЛАД ПРОДАВЦА Минск | Предоплата 100% в течение 30 банковских дней с момента регистрации договора на бирже | Рассматривается 1 кВ. Поставщик обязуется поставить продукцию одной длиной, а также вместе с ТТН предоставить для каждого акты соответствия кабеля ГОСТ от службы кабельных линий МинКС, либо акты другой аккредитованной лаборатории (за исключением собственных заводов изготовителей). Цена должна быть сформирована с учётом постановления от 30 июля 2021 г. № 73 «О порядке регулирования цен на строительные материалы, изделия, конструкции». Поставщик без письменного согласия Покупателя не вправе уступать свои требования к Покупателю третьим лицам, вытекающие из настоящего договора, в том числе налоговым и иным органам в счёт уплаты причитающихся с Поставщика налогов, сборов (пошлин) и иных обязательных платежей в бюджет и внебюджетные фонды, а также взыскиваемых с Поставщика сумм по исполнительным производствам судов. Сумма денежных средств, внесенных в качестве предоплаты, признается коммерческим займом. В случае просрочки исполнения обязательства по поставке товара за пользование коммерческим займом подлежат уплате проценты в трехкратном размере ставки рефинансирования Национального Банка Республики Беларусь, действующей на момент внесения предоплаты, от суммы внесенной предоплаты, за каждый день неисполнения обязательства. Проценты начисляются со дня получения предоплаты до момента поставки товаров. В случае просрочки исполнения Поставщиком своих обязательств по поставке товара либо недопоставки, Поставщик уплачивает Покупателю пеню в размере 0,1 % процента от стоимости не поставленного или недопоставленного в срок товара за каждый день просрочки, но не более 5% от стоимости не поставленного или недопоставленного в срок товара. За не поставку или недопоставку товара согласно условиям договора Поставщик уплачивает Покупателю штраф в размере 10% стоимости непоставленного или недопоставленного в срок товара. При поставке товара не в ассортименте, определенном условиями договора, Поставщик уплачивает штраф в размере 10% стоимости непоставленного товара в ассортименте. Если поставленный товар не соответствует по качеству стандартам, другой нормативно-технической документации, образцам (эталонам) или иным условиям договора, а также если поставлен некомплектный товар, Поставщик уплачивает Покупателю штраф в размере 25 процентов стоимости некачественного либо неукомплектованного товара. Если весь поставленный товар либо его часть не соответствует по качеству условиям договора, Поставщик производит замену некачественного товара за свой счет в течение 7 календарных дней . В случаях поставки ненадлежащего качества или некомплектного товара с поставщика взыскиваются неустойка (штраф) и причиненные такой поставкой убытки без зачета неустойки (штрафа). В случае несоблюдения сроков оплаты товара Покупатель уплачивает Поставщику пеню в размере 0,1 % от неоплаченной суммы за каждый день просрочки, но не более 5% от суммы неоплаченного платежа. Ответственность за формирование стоимости товара, в соответствии с требованиями действующего законодательства, несет Поставщик. В случае предъявления Покупателю со стороны государственных органов экономических санкций за неправильное, необоснованное формирование цен на поставляемые материалы, изделия, требований о завышении стоимости поставляемого товара, Поставщик возмещает в бесспорном порядке Покупателю все предъявленное последнему в течение 10 календарных дней с даты получения Покупателем соответствующего требования. В соответствии со ст. 30 Закона Республики Беларусь от 05.01.2009г. (ред. от 08.07.2015г.) «О товарных биржах» споры по исполнению биржевого договора рассматриваются в Экономическим судом г. Минска, по месту нахождения покупателя, в порядке, установленном хозяйственным процессуальным законодательством. Стороны договорились, что до обращения в Экономический суд г. Минска обязательным является направление претензии (письменного предложения о добровольном урегулирования спора). Срок рассмотрения претензии – 30 календарных дней.
Кабель силовой | 4х2,5 - 0,66 кВ | КГВЭВнг(А)-LS | рассматриваются различные стандарты | BYN | 5 | 5000 | м | ФРАНКО-СКЛАД ПРОДАВЦА Минск | Предоплата 100% в течение 30 банковских дней с момента регистрации договора на бирже | Рассматривается 1 кВ. Поставщик обязуется поставить продукцию одной длиной, а также вместе с ТТН предоставить для каждого акты соответствия кабеля ГОСТ от службы кабельных линий МинКС, либо акты другой аккредитованной лаборатории (за исключением собственных заводов изготовителей). Цена должна быть сформирована с учётом постановления от 30 июля 2021 г. № 73 «О порядке регулирования цен на строительные материалы, изделия, конструкции». Поставщик без письменного согласия Покупателя не вправе уступать свои требования к Покупателю третьим лицам, вытекающие из настоящего договора, в том числе налоговым и иным органам в счёт уплаты причитающихся с Поставщика налогов, сборов (пошлин) и иных обязательных платежей в бюджет и внебюджетные фонды, а также взыскиваемых с Поставщика сумм по исполнительным производствам судов. Сумма денежных средств, внесенных в качестве предоплаты, признается коммерческим займом. В случае просрочки исполнения обязательства по поставке товара за пользование коммерческим займом подлежат уплате проценты в трехкратном размере ставки рефинансирования Национального Банка Республики Беларусь, действующей на момент внесения предоплаты, от суммы внесенной предоплаты, за каждый день неисполнения обязательства. Проценты начисляются со дня получения предоплаты до момента поставки товаров. В случае просрочки исполнения Поставщиком своих обязательств по поставке товара либо недопоставки, Поставщик уплачивает Покупателю пеню в размере 0,1 % процента от стоимости не поставленного или недопоставленного в срок товара за каждый день просрочки, но не более 5% от стоимости не поставленного или недопоставленного в срок товара. За не поставку или недопоставку товара согласно условиям договора Поставщик уплачивает Покупателю штраф в размере 10% стоимости непоставленного или недопоставленного в срок товара. При поставке товара не в ассортименте, определенном условиями договора, Поставщик уплачивает штраф в размере 10% стоимости непоставленного товара в ассортименте. Если поставленный товар не соответствует по качеству стандартам, другой нормативно-технической документации, образцам (эталонам) или иным условиям договора, а также если поставлен некомплектный товар, Поставщик уплачивает Покупателю штраф в размере 25 процентов стоимости некачественного либо неукомплектованного товара. Если весь поставленный товар либо его часть не соответствует по качеству условиям договора, Поставщик производит замену некачественного товара за свой счет в течение 7 календарных дней . В случаях поставки ненадлежащего качества или некомплектного товара с поставщика взыскиваются неустойка (штраф) и причиненные такой поставкой убытки без зачета неустойки (штрафа). В случае несоблюдения сроков оплаты товара Покупатель уплачивает Поставщику пеню в размере 0,1 % от неоплаченной суммы за каждый день просрочки, но не более 5% от суммы неоплаченного платежа. Ответственность за формирование стоимости товара, в соответствии с требованиями действующего законодательства, несет Поставщик. В случае предъявления Покупателю со стороны государственных органов экономических санкций за неправильное, необоснованное формирование цен на поставляемые материалы, изделия, требований о завышении стоимости поставляемого товара, Поставщик возмещает в бесспорном порядке Покупателю все предъявленное последнему в течение 10 календарных дней с даты получения Покупателем соответствующего требования. В соответствии со ст. 30 Закона Республики Беларусь от 05.01.2009г. (ред. от 08.07.2015г.) «О товарных биржах» споры по исполнению биржевого договора рассматриваются в Экономическим судом г. Минска, по месту нахождения покупателя, в порядке, установленном хозяйственным процессуальным законодательством. Стороны договорились, что до обращения в Экономический суд г. Минска обязательным является направление претензии (письменного предложения о добровольном урегулирования спора). Срок рассмотрения претензии – 30 календарных дней.
Кабель силовой | 4х2,5 - 0,66 кВ | КГВЭВнг(А)-LS | рассматриваются различные стандарты | BYN | 5 | 5000 | м | ФРАНКО-СКЛАД ПРОДАВЦА Минск | Предоплата 100% в течение 30 банковских дней с момента регистрации договора на бирже | Рассматривается 1 кВ. Поставщик обязуется поставить продукцию одной длиной, а также вместе с ТТН предоставить для каждого акты соответствия кабеля ГОСТ от службы кабельных линий МинКС, либо акты другой аккредитованной лаборатории (за исключением собственных заводов изготовителей). Цена должна быть сформирована с учётом постановления от 30 июля 2021 г. № 73 «О порядке регулирования цен на строительные материалы, изделия, конструкции». Поставщик без письменного согласия Покупателя не вправе уступать свои требования к Покупателю третьим лицам, вытекающие из настоящего договора, в том числе налоговым и иным органам в счёт уплаты причитающихся с Поставщика налогов, сборов (пошлин) и иных обязательных платежей в бюджет и внебюджетные фонды, а также взыскиваемых с Поставщика сумм по исполнительным производствам судов. Сумма денежных средств, внесенных в качестве предоплаты, признается коммерческим займом. В случае просрочки исполнения обязательства по поставке товара за пользование коммерческим займом подлежат уплате проценты в трехкратном размере ставки рефинансирования Национального Банка Республики Беларусь, действующей на момент внесения предоплаты, от суммы внесенной предоплаты, за каждый день неисполнения обязательства. Проценты начисляются со дня получения предоплаты до момента поставки товаров. В случае просрочки исполнения Поставщиком своих обязательств по поставке товара либо недопоставки, Поставщик уплачивает Покупателю пеню в размере 0,1 % процента от стоимости не поставленного или недопоставленного в срок товара за каждый день просрочки, но не более 5% от стоимости не поставленного или недопоставленного в срок товара. За не поставку или недопоставку товара согласно условиям договора Поставщик уплачивает Покупателю штраф в размере 10% стоимости непоставленного или недопоставленного в срок товара. При поставке товара не в ассортименте, определенном условиями договора, Поставщик уплачивает штраф в размере 10% стоимости непоставленного товара в ассортименте. Если поставленный товар не соответствует по качеству стандартам, другой нормативно-технической документации, образцам (эталонам) или иным условиям договора, а также если поставлен некомплектный товар, Поставщик уплачивает Покупателю штраф в размере 25 процентов стоимости некачественного либо неукомплектованного товара. Если весь поставленный товар либо его часть не соответствует по качеству условиям договора, Поставщик производит замену некачественного товара за свой счет в течение 7 календарных дней . В случаях поставки ненадлежащего качества или некомплектного товара с поставщика взыскиваются неустойка (штраф) и причиненные такой поставкой убытки без зачета неустойки (штрафа). В случае несоблюдения сроков оплаты товара Покупатель уплачивает Поставщику пеню в размере 0,1 % от неоплаченной суммы за каждый день просрочки, но не более 5% от суммы неоплаченного платежа. Ответственность за формирование стоимости товара, в соответствии с требованиями действующего законодательства, несет Поставщик. В случае предъявления Покупателю со стороны государственных органов экономических санкций за неправильное, необоснованное формирование цен на поставляемые материалы, изделия, требований о завышении стоимости поставляемого товара, Поставщик возмещает в бесспорном порядке Покупателю все предъявленное последнему в течение 10 календарных дней с даты получения Покупателем соответствующего требования. В соответствии со ст. 30 Закона Республики Беларусь от 05.01.2009г. (ред. от 08.07.2015г.) «О товарных биржах» споры по исполнению биржевого договора рассматриваются в Экономическим судом г. Минска, по месту нахождения покупателя, в порядке, установленном хозяйственным процессуальным законодательством. Стороны договорились, что до обращения в Экономический суд г. Минска обязательным является направление претензии (письменного предложения о добровольном урегулирования спора). Срок рассмотрения претензии – 30 календарных дней.
Кабель силовой | 4х2,5 - 0,66 кВ | ППГЭнг(А)-FRHF | рассматриваются различные стандарты | BYN | 1 | 1000 | м | ФРАНКО-СКЛАД ПОКУПАТЕЛЯ Гродно | Оплата в течение 20 банковских дней по факту поставки | Для использования при строительстве объектов.Принимается на склад с сертификатом, паспортом качества. Импортного производства принимается на склад с протоколом испытания из независимой лаборатории РБ.
Кабель силовой | 4х25 - 1 | АВБбШв | рассматриваются различные стандарты | BYN | 1 | 300 | м | ФРАНКО-СКЛАД ПОКУПАТЕЛЯ Минск | Оплата в течение 25 банковских дней по факту поставки
Кабель силовой | 4х25 - 1 | АВБбШв | рассматриваются различные стандарты | BYN | 0.01 | 2000 | м | ФРАНКО-СКЛАД ПРОДАВЦА Минск | Оплата в течение 30 банковских дней по факту поставки
Кабель силовой | 4х25 - 1 | АВБбШв | рассматриваются различные стандарты | BYN | 1 | 5000 | м | ФРАНКО-СКЛАД ПОКУПАТЕЛЯ Гродно | Оплата в течение 20 банковских дней по факту поставки | ГОСТ 16442-80 Для использования при строительстве объектов.Принимается на склад с сертификатом, паспортом качества. Импортного производства принимается на склад с протоколом испытания из независимой лаборатории РБ.
Кабель силовой | 4х25 - 1 | АВБбШв | рассматриваются различные стандарты | BYN | 33 | 2000 | м | ФРАНКО-СКЛАД ПРОДАВЦА Минск | Предоплата 100% в течение 30 банковских дней с момента регистрации договора на бирже | Поставщик обязуется поставить продукцию одной длиной, а также вместе с ТТН предоставить для каждого акты соответствия кабеля ГОСТ от службы кабельных линий МинКС, либо акты другой аккредитованной лаборатории (за исключением собственных заводов изготовителей). Цена должна быть сформирована с учётом постановления № 116 от 30.12 2022 .О порядке регулирования цен на строительные материалы, изделия, конструкции». Поставщик без письменного согласия Покупателя не вправе уступать свои требования к Покупателю третьим лицам, вытекающие из настоящего договора, в том числе налоговым и иным органам в счёт уплаты причитающихся с Поставщика налогов, сборов (пошлин) и иных обязательных платежей в бюджет и внебюджетные фонды, а также взыскиваемых с Поставщика сумм по исполнительным производствам судов. Сумма денежных средств, внесенных в качестве предоплаты, признается коммерческим займом. В случае просрочки исполнения обязательства по поставке товара за пользование коммерческим займом подлежат уплате проценты в трехкратном размере ставки рефинансирования Национального Банка Республики Беларусь, действующей на момент внесения предоплаты, от суммы внесенной предоплаты, за каждый день неисполнения обязательства. Проценты начисляются со дня получения предоплаты до момента поставки товаров. В случае просрочки исполнения Поставщиком своих обязательств по поставке товара либо недопоставки, Поставщик уплачивает Покупателю пеню в размере 0,1 % процента от стоимости не поставленного или недопоставленного в срок товара за каждый день просрочки, но не более 5% от стоимости не поставленного или недопоставленного в срок товара. За не поставку или недопоставку товара согласно условиям договора Поставщик уплачивает Покупателю штраф в размере 10% стоимости непоставленного или недопоставленного в срок товара. При поставке товара не в ассортименте, определенном условиями договора, Поставщик уплачивает штраф в размере 10% стоимости непоставленного товара в ассортименте. Если поставленный товар не соответствует по качеству стандартам, другой нормативно-технической документации, образцам (эталонам) или иным условиям договора, а также если поставлен некомплектный товар, Поставщик уплачивает Покупателю штраф в размере 25 процентов стоимости некачественного либо неукомплектованного товара. Если весь поставленный товар либо его часть не соответствует по качеству условиям договора, Поставщик производит замену некачественного товара за свой счет в течение 7 календарных дней . В случаях поставки ненадлежащего качества или некомплектного товара с поставщика взыскиваются неустойка (штраф) и причиненные такой поставкой убытки без зачета неустойки (штрафа). В случае несоблюдения сроков оплаты товара Покупатель уплачивает Поставщику пеню в размере 0,1 % от неоплаченной суммы за каждый день просрочки, но не более 5% от суммы неоплаченного платежа. Ответственность за формирование стоимости товара, в соответствии с требованиями действующего законодательства, несет Поставщик. В случае предъявления Покупателю со стороны государственных органов экономических санкций за неправильное, необоснованное формирование цен на поставляемые материалы, изделия, требований о завышении стоимости поставляемого товара, Поставщик возмещает в бесспорном порядке Покупателю все предъявленное последнему в течение 10 календарных дней с даты получения Покупателем соответствующего требования. В соответствии со ст. 30 Закона Республики Беларусь от 05.01.2009г. (ред. от 08.07.2015г.) «О товарных биржах» споры по исполнению биржевого договора рассматриваются в Экономическим судом г. Минска, по месту нахождения покупателя, в порядке, установленном хозяйственным процессуальным законодательством. Стороны договорились, что до обращения в Экономический суд г. Минска обязательным является направление претензии (письменного предложения о добровольном урегулирования спора). Срок рассмотрения претензии – 30 календарных дней.
Кабель силовой | 4х25 - 1 | АВБбШв | рассматриваются различные стандарты | BYN | 33 | 2000 | м | ФРАНКО-СКЛАД ПРОДАВЦА Минск | Предоплата 100% в течение 30 банковских дней с момента регистрации договора на бирже | Поставщик обязуется поставить продукцию одной длиной, а также вместе с ТТН предоставить для каждого акты соответствия кабеля ГОСТ от службы кабельных линий МинКС, либо акты другой аккредитованной лаборатории (за исключением собственных заводов изготовителей). Цена должна быть сформирована с учётом постановления № 116 от 30.12 2022 .О порядке регулирования цен на строительные материалы, изделия, конструкции». Поставщик без письменного согласия Покупателя не вправе уступать свои требования к Покупателю третьим лицам, вытекающие из настоящего договора, в том числе налоговым и иным органам в счёт уплаты причитающихся с Поставщика налогов, сборов (пошлин) и иных обязательных платежей в бюджет и внебюджетные фонды, а также взыскиваемых с Поставщика сумм по исполнительным производствам судов. Сумма денежных средств, внесенных в качестве предоплаты, признается коммерческим займом. В случае просрочки исполнения обязательства по поставке товара за пользование коммерческим займом подлежат уплате проценты в трехкратном размере ставки рефинансирования Национального Банка Республики Беларусь, действующей на момент внесения предоплаты, от суммы внесенной предоплаты, за каждый день неисполнения обязательства. Проценты начисляются со дня получения предоплаты до момента поставки товаров. В случае просрочки исполнения Поставщиком своих обязательств по поставке товара либо недопоставки, Поставщик уплачивает Покупателю пеню в размере 0,1 % процента от стоимости не поставленного или недопоставленного в срок товара за каждый день просрочки, но не более 5% от стоимости не поставленного или недопоставленного в срок товара. За не поставку или недопоставку товара согласно условиям договора Поставщик уплачивает Покупателю штраф в размере 10% стоимости непоставленного или недопоставленного в срок товара. При поставке товара не в ассортименте, определенном условиями договора, Поставщик уплачивает штраф в размере 10% стоимости непоставленного товара в ассортименте. Если поставленный товар не соответствует по качеству стандартам, другой нормативно-технической документации, образцам (эталонам) или иным условиям договора, а также если поставлен некомплектный товар, Поставщик уплачивает Покупателю штраф в размере 25 процентов стоимости некачественного либо неукомплектованного товара. Если весь поставленный товар либо его часть не соответствует по качеству условиям договора, Поставщик производит замену некачественного товара за свой счет в течение 7 календарных дней . В случаях поставки ненадлежащего качества или некомплектного товара с поставщика взыскиваются неустойка (штраф) и причиненные такой поставкой убытки без зачета неустойки (штрафа). В случае несоблюдения сроков оплаты товара Покупатель уплачивает Поставщику пеню в размере 0,1 % от неоплаченной суммы за каждый день просрочки, но не более 5% от суммы неоплаченного платежа. Ответственность за формирование стоимости товара, в соответствии с требованиями действующего законодательства, несет Поставщик. В случае предъявления Покупателю со стороны государственных органов экономических санкций за неправильное, необоснованное формирование цен на поставляемые материалы, изделия, требований о завышении стоимости поставляемого товара, Поставщик возмещает в бесспорном порядке Покупателю все предъявленное последнему в течение 10 календарных дней с даты получения Покупателем соответствующего требования. В соответствии со ст. 30 Закона Республики Беларусь от 05.01.2009г. (ред. от 08.07.2015г.) «О товарных биржах» споры по исполнению биржевого договора рассматриваются в Экономическим судом г. Минска, по месту нахождения покупателя, в порядке, установленном хозяйственным процессуальным законодательством. Стороны договорились, что до обращения в Экономический суд г. Минска обязательным является направление претензии (письменного предложения о добровольном урегулирования спора). Срок рассмотрения претензии – 30 календарных дней.
Кабель силовой | 4х25 - 1 | АВБбШв | рассматриваются различные стандарты | BYN | 10 | 2000 | м | ФРАНКО-СКЛАД ПОКУПАТЕЛЯ Гомель | Оплата в течение 20 банковских дней по факту поставки
Кабель силовой | 4х25 - 1 | АВБбШв | рассматриваются различные стандарты | BYN | 1 | 1000 | м | ФРАНКО-СКЛАД ПРОДАВЦА Минск | Оплата в течение 20 банковских дней по факту поставки | рассматриваются всречные заявки с аналогами, в соответствии с гост 31996-2012 Рассматриваются встречные заявки с аналогами. Рассматриваються встречные заявки с кабелем по ГОСТУ или Белорусским ТУ
Кабель силовой | 4х25 - 1 | АВБбШв | рассматриваются различные стандарты | BYN | 10 | 332 | м | ФРАНКО-СКЛАД ПОКУПАТЕЛЯ Гомель | Оплата в течение 20 банковских дней по факту поставки
Кабель силовой | 4х25 - 1 | АВБбШв | рассматриваются различные стандарты | BYN | 5 | 92 | м | ФРАНКО-СКЛАД ПОКУПАТЕЛЯ Гомель | Оплата в течение 20 банковских дней по факту поставки | с протоколом испытаний аккредитованной лабораторией РБ
Кабель силовой | 4х25 - 1 | АВБбШв | рассматриваются различные стандарты | BYN | 20 | 2960 | м | ФРАНКО-СКЛАД ПОКУПАТЕЛЯ Гомель | Оплата в течение 20 банковских дней по факту поставки | длины согласовываются с Покупателем дополнительно в письменом виде. С протоколом испытаний аккредитованной лабораторией РБ.
Кабель силовой | 4х25 - 1 | АВБбШв | рассматриваются различные стандарты | BYN | 10 | 160 | м | ФРАНКО-СКЛАД ПОКУПАТЕЛЯ Гомель | Оплата в течение 20 банковских дней по факту поставки | ГОСТ 31996-2012. с протоколом испытаний аккредитованной лабораторией РБ.
Кабель силовой | 4х25 - 1 | АВБбШв | рассматриваются различные стандарты | BYN | 8.64 | 3547 | м | ФРАНКО-СКЛАД ПОКУПАТЕЛЯ Минский район | Оплата в течение 50 банковских дней по факту поставки | Поставка длинами: 530 м (одним отрезком) + 158 м (одним отрезком) + 2859 м (максимальными намотками на барабаны). При поставке товара предоставить паспорт, протокол испытаний КПП Минские кабельные сети на каждый барабан.
Кабель силовой | 4х25 - 1 | АВБбШв | рассматриваются различные стандарты | BYN | 9.76 | 26 | м | ФРАНКО-СКЛАД ПОКУПАТЕЛЯ Минский район | Оплата в течение 50 банковских дней по факту поставки | Одним отрезком. При поставке товара предоставить паспорт, протокол испытаний КПП аккредитованной лаборатории Республики Беларусь.
Кабель силовой | 4х25 - 1 | АВБбШв | рассматриваются различные стандарты | BYN | 5 | 15 | м | ФРАНКО-СКЛАД ПОКУПАТЕЛЯ Минский район | Оплата в течение 50 банковских дней по факту поставки | Одним отрезком.
Кабель силовой | 4х25 - 1 | АВБбШв | рассматриваются различные стандарты | BYN | 7.49 | 1901 | м | ФРАНКО-СКЛАД ПОКУПАТЕЛЯ Минский район | Оплата в течение 40 банковских дней по факту поставки | Максимальными намотками на барабаны.
Кабель силовой | 4х25 - 1 | АВБбШв | рассматриваются различные стандарты | BYN | 10 | 46 | м | ФРАНКО-СКЛАД ПОКУПАТЕЛЯ Могилев | Оплата в течение 20 банковских дней по факту поставки | Рассматриваем аналогичный по свойствам кабель . Паспорт и сертификат качества.
Кабель силовой | 4х25 - 1 | АВБбШв | рассматриваются различные стандарты | BYN | 7.22 | 158 | м | ФРАНКО-СКЛАД ПОКУПАТЕЛЯ Минский район | Оплата в течение 40 банковских дней по факту поставки | Одним отрезком.
Кабель силовой | 4х25 - 1 | АВБбШв | рассматриваются различные стандарты | BYN | 1 | 74 | м | ФРАНКО-СКЛАД ПОКУПАТЕЛЯ Брест | Предоплата 100% в течение 30 банковских дней с момента регистрации договора на бирже | Кабель с алюминиевыми жилами с ПВХ изоляцией. Для строительства. Паспорт и сертификат при отгрузке.
Кабель силовой | 4х25 - 1 | АВБбШв | рассматриваются различные стандарты | BYN | 5.8 | 40 | м | ФРАНКО-СКЛАД ПОКУПАТЕЛЯ Минск | Оплата в течение 30 банковских дней по факту поставки | Паспорт,сертификат
Кабель силовой | 4х25 - 1 | АВБбШв | рассматриваются различные стандарты | BYN | 2 | 3863 | м | ФРАНКО-СКЛАД ПОКУПАТЕЛЯ Могилев | Оплата в течение 20 банковских дней по факту поставки | Одним отрезком или кратно 550 мРассматриваются аналогичный по свойствам кабель и марка.Кабель должен соответствовать ГОСТ (строительная длина не менее 300мм). Обязательное предоставление следующих документов: сертификат соответствия, паспорт качества, протоколы испытаний кабельно-проводниковой продукции, проведенные в аккредитованных испытательных лабораториях РБ.
Кабель силовой | 4х25 - 1 | АВБбШвнг | рассматриваются различные стандарты | BYN | 8.64 | 3547 | м | ФРАНКО-СКЛАД ПОКУПАТЕЛЯ Минский район | Оплата в течение 50 банковских дней по факту поставки | Поставка длинами: 530 м (одним отрезком) + 158 м (одним отрезком) + 2859 м (максимальными намотками на барабаны). При поставке товара предоставить паспорт, протокол испытаний КПП Минские кабельные сети на каждый барабан.
Кабель силовой | 4х25 - 1 | АВБбШвнг | рассматриваются различные стандарты | BYN | 9.76 | 26 | м | ФРАНКО-СКЛАД ПОКУПАТЕЛЯ Минский район | Оплата в течение 50 банковских дней по факту поставки | Одним отрезком. При поставке товара предоставить паспорт, протокол испытаний КПП аккредитованной лаборатории Республики Беларусь.
Кабель силовой | 4х25 - 1 | АВБбШвнг | рассматриваются различные стандарты | BYN | 5 | 15 | м | ФРАНКО-СКЛАД ПОКУПАТЕЛЯ Минский район | Оплата в течение 50 банковских дней по факту поставки | Одним отрезком.
Кабель силовой | 4х25 - 1 | АВБбШвнг | рассматриваются различные стандарты | BYN | 7.49 | 1901 | м | ФРАНКО-СКЛАД ПОКУПАТЕЛЯ Минский район | Оплата в течение 40 банковских дней по факту поставки | Максимальными намотками на барабаны.
Кабель силовой | 4х25 - 1 | АВБбШвнг | рассматриваются различные стандарты | BYN | 7.22 | 158 | м | ФРАНКО-СКЛАД ПОКУПАТЕЛЯ Минский район | Оплата в течение 40 банковских дней по факту поставки | Одним отрезком.
Кабель силовой | 4х25 - 1 | АВБбШвнг(A)-LS | рассматриваются различные стандарты | BYN | 8.64 | 3547 | м | ФРАНКО-СКЛАД ПОКУПАТЕЛЯ Минский район | Оплата в течение 50 банковских дней по факту поставки | Поставка длинами: 530 м (одним отрезком) + 158 м (одним отрезком) + 2859 м (максимальными намотками на барабаны). При поставке товара предоставить паспорт, протокол испытаний КПП Минские кабельные сети на каждый барабан.
Кабель силовой | 4х25 - 1 | АВБбШвнг(A)-LS | рассматриваются различные стандарты | BYN | 9.76 | 26 | м | ФРАНКО-СКЛАД ПОКУПАТЕЛЯ Минский район | Оплата в течение 50 банковских дней по факту поставки | Одним отрезком. При поставке товара предоставить паспорт, протокол испытаний КПП аккредитованной лаборатории Республики Беларусь.
Кабель силовой | 4х25 - 1 | АВБбШвнг(A)-LS | рассматриваются различные стандарты | BYN | 5 | 15 | м | ФРАНКО-СКЛАД ПОКУПАТЕЛЯ Минский район | Оплата в течение 50 банковских дней по факту поставки | Одним отрезком.
Кабель силовой | 4х25 - 1 | АВБбШвнг(A)-LS | рассматриваются различные стандарты | BYN | 7.49 | 1901 | м | ФРАНКО-СКЛАД ПОКУПАТЕЛЯ Минский район | Оплата в течение 40 банковских дней по факту поставки | Максимальными намотками на барабаны.
Кабель силовой | 4х25 - 1 | АВБбШвнг(A)-LS | рассматриваются различные стандарты | BYN | 7.22 | 158 | м | ФРАНКО-СКЛАД ПОКУПАТЕЛЯ Минский район | Оплата в течение 40 банковских дней по факту поставки | Одним отрезком.
Кабель силовой | 4х25 - 1 | АВБбШвнг(А) | рассматриваются различные стандарты | BYN | 8.64 | 3547 | м | ФРАНКО-СКЛАД ПОКУПАТЕЛЯ Минский район | Оплата в течение 50 банковских дней по факту поставки | Поставка длинами: 530 м (одним отрезком) + 158 м (одним отрезком) + 2859 м (максимальными намотками на барабаны). При поставке товара предоставить паспорт, протокол испытаний КПП Минские кабельные сети на каждый барабан.
Кабель силовой | 4х25 - 1 | АВБбШвнг(А) | рассматриваются различные стандарты | BYN | 9.76 | 26 | м | ФРАНКО-СКЛАД ПОКУПАТЕЛЯ Минский район | Оплата в течение 50 банковских дней по факту поставки | Одним отрезком. При поставке товара предоставить паспорт, протокол испытаний КПП аккредитованной лаборатории Республики Беларусь.
Кабель силовой | 4х25 - 1 | АВБбШвнг(А) | рассматриваются различные стандарты | BYN | 5 | 15 | м | ФРАНКО-СКЛАД ПОКУПАТЕЛЯ Минский район | Оплата в течение 50 банковских дней по факту поставки | Одним отрезком.
Кабель силовой | 4х25 - 1 | АВБбШвнг(А) | рассматриваются различные стандарты | BYN | 7.49 | 1901 | м | ФРАНКО-СКЛАД ПОКУПАТЕЛЯ Минский район | Оплата в течение 40 банковских дней по факту поставки | Максимальными намотками на барабаны.
Кабель силовой | 4х25 - 1 | АВБбШвнг(А) | рассматриваются различные стандарты | BYN | 7.22 | 158 | м | ФРАНКО-СКЛАД ПОКУПАТЕЛЯ Минский район | Оплата в течение 40 банковских дней по факту поставки | Одним отрезком.
Кабель силовой | 4х25 - 1 | АВБШВ | рассматриваются различные стандарты | BYN | 1 | 5000 | м | ФРАНКО-СКЛАД ПОКУПАТЕЛЯ Гродно | Оплата в течение 20 банковских дней по факту поставки | ГОСТ 31996-2012. Для использования при строительстве объектов.Принимается на склад с сертификатом, паспортом качества. Импортного производства принимается на склад с протоколом испытания из независимой лаборатории РБ.
Кабель силовой | 4х25 - 1 | АВБШВ | рассматриваются различные стандарты | BYN | 18 | 3000 | м | ФРАНКО-СКЛАД ПРОДАВЦА Минск | Предоплата 100% в течение 30 банковских дней с момента регистрации договора на бирже | Поставщик обязуется поставить продукцию одной длиной, а также вместе с ТТН предоставить для каждого акты соответствия кабеля ГОСТ от службы кабельных линий МинКС, либо акты другой аккредитованной лаборатории (за исключением собственных заводов изготовителей). Цена должна быть сформирована с учётом постановления № 116 от 30.12 2022 .О порядке регулирования цен на строительные материалы, изделия, конструкции». Поставщик без письменного согласия Покупателя не вправе уступать свои требования к Покупателю третьим лицам, вытекающие из настоящего договора, в том числе налоговым и иным органам в счёт уплаты причитающихся с Поставщика налогов, сборов (пошлин) и иных обязательных платежей в бюджет и внебюджетные фонды, а также взыскиваемых с Поставщика сумм по исполнительным производствам судов. Сумма денежных средств, внесенных в качестве предоплаты, признается коммерческим займом. В случае просрочки исполнения обязательства по поставке товара за пользование коммерческим займом подлежат уплате проценты в трехкратном размере ставки рефинансирования Национального Банка Республики Беларусь, действующей на момент внесения предоплаты, от суммы внесенной предоплаты, за каждый день неисполнения обязательства. Проценты начисляются со дня получения предоплаты до момента поставки товаров. В случае просрочки исполнения Поставщиком своих обязательств по поставке товара либо недопоставки, Поставщик уплачивает Покупателю пеню в размере 0,1 % процента от стоимости не поставленного или недопоставленного в срок товара за каждый день просрочки, но не более 5% от стоимости не поставленного или недопоставленного в срок товара. За не поставку или недопоставку товара согласно условиям договора Поставщик уплачивает Покупателю штраф в размере 10% стоимости непоставленного или недопоставленного в срок товара. При поставке товара не в ассортименте, определенном условиями договора, Поставщик уплачивает штраф в размере 10% стоимости непоставленного товара в ассортименте. Если поставленный товар не соответствует по качеству стандартам, другой нормативно-технической документации, образцам (эталонам) или иным условиям договора, а также если поставлен некомплектный товар, Поставщик уплачивает Покупателю штраф в размере 25 процентов стоимости некачественного либо неукомплектованного товара. Если весь поставленный товар либо его часть не соответствует по качеству условиям договора, Поставщик производит замену некачественного товара за свой счет в течение 7 календарных дней . В случаях поставки ненадлежащего качества или некомплектного товара с поставщика взыскиваются неустойка (штраф) и причиненные такой поставкой убытки без зачета неустойки (штрафа). В случае несоблюдения сроков оплаты товара Покупатель уплачивает Поставщику пеню в размере 0,1 % от неоплаченной суммы за каждый день просрочки, но не более 5% от суммы неоплаченного платежа. Ответственность за формирование стоимости товара, в соответствии с требованиями действующего законодательства, несет Поставщик. В случае предъявления Покупателю со стороны государственных органов экономических санкций за неправильное, необоснованное формирование цен на поставляемые материалы, изделия, требований о завышении стоимости поставляемого товара, Поставщик возмещает в бесспорном порядке Покупателю все предъявленное последнему в течение 10 календарных дней с даты получения Покупателем соответствующего требования. В соответствии со ст. 30 Закона Республики Беларусь от 05.01.2009г. (ред. от 08.07.2015г.) «О товарных биржах» споры по исполнению биржевого договора рассматриваются в Экономическим судом г. Минска, по месту нахождения покупателя, в порядке, установленном хозяйственным процессуальным законодательством. Стороны договорились, что до обращения в Экономический суд г. Минска обязательным является направление претензии (письменного предложения о добровольном урегулирования спора). Срок рассмотрения претензии – 30 календарных дней.
Кабель силовой | 4х25 - 1 | АВБШВ | рассматриваются различные стандарты | BYN | 18 | 3000 | м | ФРАНКО-СКЛАД ПРОДАВЦА Минск | Предоплата 100% в течение 30 банковских дней с момента регистрации договора на бирже | Поставщик обязуется поставить продукцию одной длиной, а также вместе с ТТН предоставить для каждого акты соответствия кабеля ГОСТ от службы кабельных линий МинКС, либо акты другой аккредитованной лаборатории (за исключением собственных заводов изготовителей). Цена должна быть сформирована с учётом постановления № 116 от 30.12 2022 .О порядке регулирования цен на строительные материалы, изделия, конструкции». Поставщик без письменного согласия Покупателя не вправе уступать свои требования к Покупателю третьим лицам, вытекающие из настоящего договора, в том числе налоговым и иным органам в счёт уплаты причитающихся с Поставщика налогов, сборов (пошлин) и иных обязательных платежей в бюджет и внебюджетные фонды, а также взыскиваемых с Поставщика сумм по исполнительным производствам судов. Сумма денежных средств, внесенных в качестве предоплаты, признается коммерческим займом. В случае просрочки исполнения обязательства по поставке товара за пользование коммерческим займом подлежат уплате проценты в трехкратном размере ставки рефинансирования Национального Банка Республики Беларусь, действующей на момент внесения предоплаты, от суммы внесенной предоплаты, за каждый день неисполнения обязательства. Проценты начисляются со дня получения предоплаты до момента поставки товаров. В случае просрочки исполнения Поставщиком своих обязательств по поставке товара либо недопоставки, Поставщик уплачивает Покупателю пеню в размере 0,1 % процента от стоимости не поставленного или недопоставленного в срок товара за каждый день просрочки, но не более 5% от стоимости не поставленного или недопоставленного в срок товара. За не поставку или недопоставку товара согласно условиям договора Поставщик уплачивает Покупателю штраф в размере 10% стоимости непоставленного или недопоставленного в срок товара. При поставке товара не в ассортименте, определенном условиями договора, Поставщик уплачивает штраф в размере 10% стоимости непоставленного товара в ассортименте. Если поставленный товар не соответствует по качеству стандартам, другой нормативно-технической документации, образцам (эталонам) или иным условиям договора, а также если поставлен некомплектный товар, Поставщик уплачивает Покупателю штраф в размере 25 процентов стоимости некачественного либо неукомплектованного товара. Если весь поставленный товар либо его часть не соответствует по качеству условиям договора, Поставщик производит замену некачественного товара за свой счет в течение 7 календарных дней . В случаях поставки ненадлежащего качества или некомплектного товара с поставщика взыскиваются неустойка (штраф) и причиненные такой поставкой убытки без зачета неустойки (штрафа). В случае несоблюдения сроков оплаты товара Покупатель уплачивает Поставщику пеню в размере 0,1 % от неоплаченной суммы за каждый день просрочки, но не более 5% от суммы неоплаченного платежа. Ответственность за формирование стоимости товара, в соответствии с требованиями действующего законодательства, несет Поставщик. В случае предъявления Покупателю со стороны государственных органов экономических санкций за неправильное, необоснованное формирование цен на поставляемые материалы, изделия, требований о завышении стоимости поставляемого товара, Поставщик возмещает в бесспорном порядке Покупателю все предъявленное последнему в течение 10 календарных дней с даты получения Покупателем соответствующего требования. В соответствии со ст. 30 Закона Республики Беларусь от 05.01.2009г. (ред. от 08.07.2015г.) «О товарных биржах» споры по исполнению биржевого договора рассматриваются в Экономическим судом г. Минска, по месту нахождения покупателя, в порядке, установленном хозяйственным процессуальным законодательством. Стороны договорились, что до обращения в Экономический суд г. Минска обязательным является направление претензии (письменного предложения о добровольном урегулирования спора). Срок рассмотрения претензии – 30 календарных дней.
Кабель силовой | 4х25 - 1 | АВБШВ | рассматриваются различные стандарты | BYN | 8.64 | 3547 | м | ФРАНКО-СКЛАД ПОКУПАТЕЛЯ Минский район | Оплата в течение 50 банковских дней по факту поставки | Поставка длинами: 530 м (одним отрезком) + 158 м (одним отрезком) + 2859 м (максимальными намотками на барабаны). При поставке товара предоставить паспорт, протокол испытаний КПП Минские кабельные сети на каждый барабан.
Кабель силовой | 4х25 - 1 | АВБШВ | рассматриваются различные стандарты | BYN | 9.76 | 26 | м | ФРАНКО-СКЛАД ПОКУПАТЕЛЯ Минский район | Оплата в течение 50 банковских дней по факту поставки | Одним отрезком. При поставке товара предоставить паспорт, протокол испытаний КПП аккредитованной лаборатории Республики Беларусь.
Кабель силовой | 4х25 - 1 | АВБШВ | рассматриваются различные стандарты | BYN | 5 | 15 | м | ФРАНКО-СКЛАД ПОКУПАТЕЛЯ Минский район | Оплата в течение 50 банковских дней по факту поставки | Одним отрезком.
Кабель силовой | 4х25 - 1 | АВБШВ | рассматриваются различные стандарты | BYN | 7.49 | 1901 | м | ФРАНКО-СКЛАД ПОКУПАТЕЛЯ Минский район | Оплата в течение 40 банковских дней по факту поставки | Максимальными намотками на барабаны.
Кабель силовой | 4х25 - 1 | АВБШВ | рассматриваются различные стандарты | BYN | 7.22 | 158 | м | ФРАНКО-СКЛАД ПОКУПАТЕЛЯ Минский район | Оплата в течение 40 банковских дней по факту поставки | Одним отрезком.
Кабель силовой | 4х25 - 1 | АВБШВ(А) | рассматриваются различные стандарты | BYN | 8.64 | 3547 | м | ФРАНКО-СКЛАД ПОКУПАТЕЛЯ Минский район | Оплата в течение 50 банковских дней по факту поставки | Поставка длинами: 530 м (одним отрезком) + 158 м (одним отрезком) + 2859 м (максимальными намотками на барабаны). При поставке товара предоставить паспорт, протокол испытаний КПП Минские кабельные сети на каждый барабан.
Кабель силовой | 4х25 - 1 | АВБШВ(А) | рассматриваются различные стандарты | BYN | 9.76 | 26 | м | ФРАНКО-СКЛАД ПОКУПАТЕЛЯ Минский район | Оплата в течение 50 банковских дней по факту поставки | Одним отрезком. При поставке товара предоставить паспорт, протокол испытаний КПП аккредитованной лаборатории Республики Беларусь.
Кабель силовой | 4х25 - 1 | АВБШВ(А) | рассматриваются различные стандарты | BYN | 5 | 15 | м | ФРАНКО-СКЛАД ПОКУПАТЕЛЯ Минский район | Оплата в течение 50 банковских дней по факту поставки | Одним отрезком.
Кабель силовой | 4х25 - 1 | АВБШВ(А) | рассматриваются различные стандарты | BYN | 7.49 | 1901 | м | ФРАНКО-СКЛАД ПОКУПАТЕЛЯ Минский район | Оплата в течение 40 банковских дней по факту поставки | Максимальными намотками на барабаны.
Кабель силовой | 4х25 - 1 | АВБШВ(А) | рассматриваются различные стандарты | BYN | 7.22 | 158 | м | ФРАНКО-СКЛАД ПОКУПАТЕЛЯ Минский район | Оплата в течение 40 банковских дней по факту поставки | Одним отрезком.
Кабель силовой | 4х25 - 1 | АВБШВнг(А) | рассматриваются различные стандарты | BYN | 8.64 | 3547 | м | ФРАНКО-СКЛАД ПОКУПАТЕЛЯ Минский район | Оплата в течение 50 банковских дней по факту поставки | Поставка длинами: 530 м (одним отрезком) + 158 м (одним отрезком) + 2859 м (максимальными намотками на барабаны). При поставке товара предоставить паспорт, протокол испытаний КПП Минские кабельные сети на каждый барабан.
Кабель силовой | 4х25 - 1 | АВБШВнг(А) | рассматриваются различные стандарты | BYN | 9.76 | 26 | м | ФРАНКО-СКЛАД ПОКУПАТЕЛЯ Минский район | Оплата в течение 50 банковских дней по факту поставки | Одним отрезком. При поставке товара предоставить паспорт, протокол испытаний КПП аккредитованной лаборатории Республики Беларусь.
Кабель силовой | 4х25 - 1 | АВБШВнг(А) | рассматриваются различные стандарты | BYN | 5 | 15 | м | ФРАНКО-СКЛАД ПОКУПАТЕЛЯ Минский район | Оплата в течение 50 банковских дней по факту поставки | Одним отрезком.
Кабель силовой | 4х25 - 1 | АВБШВнг(А) | рассматриваются различные стандарты | BYN | 7.49 | 1901 | м | ФРАНКО-СКЛАД ПОКУПАТЕЛЯ Минский район | Оплата в течение 40 банковских дней по факту поставки | Максимальными намотками на барабаны.
Кабель силовой | 4х25 - 1 | АВБШВнг(А) | рассматриваются различные стандарты | BYN | 7.22 | 158 | м | ФРАНКО-СКЛАД ПОКУПАТЕЛЯ Минский район | Оплата в течение 40 банковских дней по факту поставки | Одним отрезком.
Кабель силовой | 4х25 - 1 | АВБШвнг(А)-LS | рассматриваются различные стандарты | BYN | 8.64 | 3547 | м | ФРАНКО-СКЛАД ПОКУПАТЕЛЯ Минский район | Оплата в течение 50 банковских дней по факту поставки | Поставка длинами: 530 м (одним отрезком) + 158 м (одним отрезком) + 2859 м (максимальными намотками на барабаны). При поставке товара предоставить паспорт, протокол испытаний КПП Минские кабельные сети на каждый барабан.
Кабель силовой | 4х25 - 1 | АВБШвнг(А)-LS | рассматриваются различные стандарты | BYN | 9.76 | 26 | м | ФРАНКО-СКЛАД ПОКУПАТЕЛЯ Минский район | Оплата в течение 50 банковских дней по факту поставки | Одним отрезком. При поставке товара предоставить паспорт, протокол испытаний КПП аккредитованной лаборатории Республики Беларусь.
Кабель силовой | 4х25 - 1 | АВБШвнг(А)-LS | рассматриваются различные стандарты | BYN | 5 | 15 | м | ФРАНКО-СКЛАД ПОКУПАТЕЛЯ Минский район | Оплата в течение 50 банковских дней по факту поставки | Одним отрезком.
Кабель силовой | 4х25 - 1 | АВБШвнг(А)-LS | рассматриваются различные стандарты | BYN | 7.49 | 1901 | м | ФРАНКО-СКЛАД ПОКУПАТЕЛЯ Минский район | Оплата в течение 40 банковских дней по факту поставки | Максимальными намотками на барабаны.
Кабель силовой | 4х25 - 1 | АВБШвнг(А)-LS | рассматриваются различные стандарты | BYN | 7.22 | 158 | м | ФРАНКО-СКЛАД ПОКУПАТЕЛЯ Минский район | Оплата в течение 40 банковских дней по факту поставки | Одним отрезком.
Кабель силовой | 4х25 - 1 | АВВГ | рассматриваются различные стандарты | BYN | 5 | 100 | м | ФРАНКО-СКЛАД ПОКУПАТЕЛЯ Гомель | Оплата в течение 20 банковских дней по факту поставки | одной длины, рассматриваются аналоги
Кабель силовой | 4х25 - 1 | АВВГнг | рассматриваются различные стандарты | BYN | 6.64 | 78 | м | ФРАНКО-СКЛАД ПОКУПАТЕЛЯ Минский район | Оплата в течение 30 банковских дней по факту поставки
Кабель силовой | 4х25 - 1 | АВВГнг | рассматриваются различные стандарты | BYN | 4.95 | 132 | м | ФРАНКО-СКЛАД ПОКУПАТЕЛЯ Минский район | Оплата в течение 40 банковских дней по факту поставки
Кабель силовой | 4х25 - 1 | АВВГнг | рассматриваются различные стандарты | BYN | 1.5 | 1000 | м | ФРАНКО-СКЛАД ПОКУПАТЕЛЯ Могилев | Оплата в течение 15 банковских дней по факту поставки | Для объектов строительства. Негорючий (нг). Рассматривается склад продавца Могилев, Минск. Рассматриваются аналоги. Сертификат при поставе
Кабель силовой | 4х25 - 1 | АВВГнг | рассматриваются различные стандарты | BYN | 1 | 14 | м | ФРАНКО-СКЛАД ПОКУПАТЕЛЯ Полоцк | Оплата в течение 30 банковских дней по факту поставки | силовой кабель - 4х25-1 кВ, с алюминиевой жилой, изоляцией и защитным шлангом из ПВХ. Допустим к рассмотрению аналог с улучшенными характеристиками изоляции. Длина- цельный. График поставки: июль 2026 - 14 м.п. Кабель должен быть защищен от попадания вовнутрь влаги в процессе транспортировки и хранения. Гарантия завода производителя, представление сертификата качества, декларации о соответствии, сертификата ТР/ТС
Кабель силовой | 4х25 - 1 | АВВГнг-LS | рассматриваются различные стандарты | BYN | 6.96 | 45 | м | ФРАНКО-СКЛАД ПОКУПАТЕЛЯ Минский район | Оплата в течение 15 банковских дней по факту поставки
Кабель силовой | 4х25 - 1 | АВВГнг(А) | рассматриваются различные стандарты | BYN | 1 | 5000 | м | ФРАНКО-СКЛАД ПОКУПАТЕЛЯ Гродно | Оплата в течение 15 банковских дней по факту поставки | Для использования при строительстве объектов.Одной длиной. Принимается на склад с сертификатом, паспортом качества. Импортного производства принимается на склад с протоколом испытания из независимой лаборатории РБ.
Кабель силовой | 4х25 - 1 | АВВГнг(А) | рассматриваются различные стандарты | BYN | 6.64 | 78 | м | ФРАНКО-СКЛАД ПОКУПАТЕЛЯ Минский район | Оплата в течение 30 банковских дней по факту поставки
Кабель силовой | 4х25 - 1 | АВВГнг(А) | рассматриваются различные стандарты | BYN | 4.95 | 132 | м | ФРАНКО-СКЛАД ПОКУПАТЕЛЯ Минский район | Оплата в течение 40 банковских дней по факту поставки
Кабель силовой | 4х25 - 1 | АВВГнг(А)-LS | рассматриваются различные стандарты | BYN | 1 | 5000 | м | ФРАНКО-СКЛАД ПОКУПАТЕЛЯ Минск | Оплата в течение 30 банковских дней по факту поставки | Одной длиной.
Кабель силовой | 4х25 - 1 | АВВГнг(А)-LS | рассматриваются различные стандарты | BYN | 1 | 5000 | м | ФРАНКО-СКЛАД ПОКУПАТЕЛЯ Гродно | Оплата в течение 15 банковских дней по факту поставки | Для использования при строительстве объектов.Одной длиной. Принимается на склад с сертификатом, паспортом качества. Импортного производства принимается на склад с протоколом испытания из независимой лаборатории РБ.
Кабель силовой | 4х25 - 1 | АВВГнг(А)-LS | рассматриваются различные стандарты | BYN | 6.64 | 78 | м | ФРАНКО-СКЛАД ПОКУПАТЕЛЯ Минский район | Оплата в течение 30 банковских дней по факту поставки
Кабель силовой | 4х25 - 1 | АВВГнг(А)-LS | рассматриваются различные стандарты | BYN | 6.96 | 45 | м | ФРАНКО-СКЛАД ПОКУПАТЕЛЯ Минский район | Оплата в течение 15 банковских дней по факту поставки
Кабель силовой | 4х25 - 1 | АВВГнг(А)-LS | рассматриваются различные стандарты | BYN | 4.95 | 132 | м | ФРАНКО-СКЛАД ПОКУПАТЕЛЯ Минский район | Оплата в течение 40 банковских дней по факту поставки
Кабель силовой | 4х25 - 1 | АПвБбШв | рассматриваются различные стандарты | BYN | 1 | 5000 | м | ФРАНКО-СКЛАД ПОКУПАТЕЛЯ Гродно | Оплата в течение 20 банковских дней по факту поставки | ГОСТ 31996-2012 Для использования при строительстве объектов.Принимается на склад с сертификатом, паспортом качества. Импортного производства принимается на склад с протоколом испытания из независимой лаборатории РБ. Одной длиной
Кабель силовой | 4х25 - 1 | АПВБШВ | рассматриваются различные стандарты | BYN | 1 | 5000 | м | ФРАНКО-СКЛАД ПОКУПАТЕЛЯ Гродно | Оплата в течение 20 банковских дней по факту поставки | ГОСТ 31996-2012 Для использования при строительстве объектов.Принимается на склад с сертификатом, паспортом качества. Импортного производства принимается на склад с протоколом испытания из независимой лаборатории РБ. Одной длиной
Кабель силовой | 4х25 - 1 | АПВБШп | рассматриваются различные стандарты | BYN | 1 | 15000 | м | ФРАНКО-СКЛАД ПОКУПАТЕЛЯ Гродно | Оплата в течение 20 банковских дней по факту поставки | Одной длиной, при невозможности поставки согласовать с Покупателем.При поставке предоставляется оригинал протокола испытаний на соответствие, указанному поставщиком ГОСТ аккредитованной независимой лаборатории РБ по следующим проверяемым параметрам: 1. Электрическое сопротивление токопроводящей жилы. 2. Механические свойства изоляции до старения.3. Механические свойства оболочки до старения.4. Геометрические параметры токопроводящей жилы 5. Геометрические параметры изоляции, включая промежуточные слои. 6. Геометрические параметры оболочки. При указании ссылки на ТУ обязательно необходимо указывать ссылку на конкретный ГОСТ. Предоставление при поставке сертификата ТРТС. При получении Покупатель произведет испытание кабеля в собственной лаборатории, в случае не прохождения испытаний, Продавец оплачивает произведенные испытания и производит замену кабеля. Оплата только после получения положительных результатов испытаний
Кабель силовой | 4х25 - 1 | АПВБшп(г) | рассматриваются различные стандарты | BYN | 7.4 | 750 | м | ФРАНКО-СКЛАД ПОКУПАТЕЛЯ Минский район | Оплата в течение 40 банковских дней по факту поставки | Одним отрезком. Толеранс НЕ ДОПУСКАЕТСЯ.
Кабель силовой | 4х25 - 1 | АПВБшп(г) | рассматриваются различные стандарты | BYN | 7.4 | 750 | м | ФРАНКО-СКЛАД ПОКУПАТЕЛЯ Минский район | Оплата в течение 40 банковских дней по факту поставки | Одним отрезком.Толеранс НЕ ДОПУСКАЕТСЯ.
Кабель силовой | 4х25 - 1 | ВВГнг(A)-FRLS | рассматриваются различные стандарты | BYN | 32 | 90 | м | ФРАНКО-СКЛАД ПОКУПАТЕЛЯ Гомель | Предоплата 100% в течение 3 банковских дней с момента регистрации договора на бирже | отклонений по метражу не допускается, толеранс 0, поставка в бухтах, наличие сертификатов, паспортов, соответствие ГОСТ 31996-2012
Кабель силовой | 4х25 - 1 | ВВГнг(А) | рассматриваются различные стандарты | BYN | 2 | 2000 | м | ФРАНКО-СКЛАД ПОКУПАТЕЛЯ Гомель | Оплата в течение 20 банковских дней по факту поставки
Кабель силовой | 4х25 - 1 | КГВЭВнг(А) | рассматриваются различные стандарты | BYN | 65 | 1000 | м | ФРАНКО-СКЛАД ПОКУПАТЕЛЯ Минск | Оплата в течение 40 банковских дней по факту поставки | Одной длинной. Поставщик без письменного согласия Покупателя не вправе уступать свои требования к Покупателю третьим лицам, вытекающие из настоящего договора, в том числе налоговым и иным органам в счёт уплаты причитающихся с Поставщика налогов, сборов (пошлин) и иных обязательных платежей в бюджет и внебюджетные фонды, а также взыскиваемых с Поставщика сумм по исполнительным производствам судов. Сумма денежных средств, внесенных в качестве предоплаты, признается коммерческим займом. В случае просрочки исполнения обязательства по поставке товара за пользование коммерческим займом подлежат уплате проценты в трехкратном размере ставки рефинансирования Национального Банка Республики Беларусь, действующей на момент внесения предоплаты, от суммы внесенной предоплаты, за каждый день неисполнения обязательства. Проценты начисляются со дня получения предоплаты до момента поставки товаров. В случае просрочки исполнения Поставщиком своих обязательств по поставке товара либо недопоставки, Поставщик уплачивает Покупателю пеню в размере 0,1 % процента от стоимости не поставленного или недопоставленного в срок товара за каждый день просрочки, но не более 5% от стоимости не поставленного или недопоставленного в срок товара. За не поставку или недопоставку товара согласно условиям договора Поставщик уплачивает Покупателю штраф в размере 10% стоимости непоставленного или недопоставленного в срок товара. При поставке товара не в ассортименте, определенном условиями договора, Поставщик уплачивает штраф в размере 10% стоимости непоставленного товара в ассортименте. Если поставленный товар не соответствует по качеству стандартам, другой нормативно-технической документации, образцам (эталонам) или иным условиям договора, а также если поставлен некомплектный товар, Поставщик уплачивает Покупателю штраф в размере 25 процентов стоимости некачественного либо неукомплектованного товара. Если весь поставленный товар либо его часть не соответствует по качеству условиям договора, Поставщик производит замену некачественного товара за свой счет в течение 7 календарных дней . В случаях поставки ненадлежащего качества или некомплектного товара с поставщика взыскиваются неустойка (штраф) и причиненные такой поставкой убытки без зачета неустойки (штрафа). В случае несоблюдения сроков оплаты товара Покупатель уплачивает Поставщику пеню в размере 0,1 % от неоплаченной суммы за каждый день просрочки, но не более 5% от суммы неоплаченного платежа. Ответственность за формирование стоимости товара, в соответствии с требованиями действующего законодательства, несет Поставщик. В случае предъявления Покупателю со стороны государственных органов экономических санкций за неправильное, необоснованное формирование цен на поставляемые материалы, изделия, требований о завышении стоимости поставляемого товара, Поставщик возмещает в бесспорном порядке Покупателю все предъявленное последнему в течение 10 календарных дней с даты получения Покупателем соответствующего требования. В соответствии со ст. 30 Закона Республики Беларусь от 05.01.2009г. (ред. от 08.07.2015г.) «О товарных биржах» споры по исполнению биржевого договора рассматриваются в Экономическим судом г. Минска, по месту нахождения покупателя, в порядке, установленном хозяйственным процессуальным законодательством. Стороны договорились, что до обращения в Экономический суд г. Минска обязательным является направление претензии (письменного предложения о добровольном урегулирования спора). Срок рассмотрения претензии – 30 календарных дней.
Кабель силовой | 4х25 - 1 | КГВЭВнг(А)-LS | рассматриваются различные стандарты | BYN | 65 | 1000 | м | ФРАНКО-СКЛАД ПОКУПАТЕЛЯ Минск | Оплата в течение 40 банковских дней по факту поставки | Одной длинной. Поставщик без письменного согласия Покупателя не вправе уступать свои требования к Покупателю третьим лицам, вытекающие из настоящего договора, в том числе налоговым и иным органам в счёт уплаты причитающихся с Поставщика налогов, сборов (пошлин) и иных обязательных платежей в бюджет и внебюджетные фонды, а также взыскиваемых с Поставщика сумм по исполнительным производствам судов. Сумма денежных средств, внесенных в качестве предоплаты, признается коммерческим займом. В случае просрочки исполнения обязательства по поставке товара за пользование коммерческим займом подлежат уплате проценты в трехкратном размере ставки рефинансирования Национального Банка Республики Беларусь, действующей на момент внесения предоплаты, от суммы внесенной предоплаты, за каждый день неисполнения обязательства. Проценты начисляются со дня получения предоплаты до момента поставки товаров. В случае просрочки исполнения Поставщиком своих обязательств по поставке товара либо недопоставки, Поставщик уплачивает Покупателю пеню в размере 0,1 % процента от стоимости не поставленного или недопоставленного в срок товара за каждый день просрочки, но не более 5% от стоимости не поставленного или недопоставленного в срок товара. За не поставку или недопоставку товара согласно условиям договора Поставщик уплачивает Покупателю штраф в размере 10% стоимости непоставленного или недопоставленного в срок товара. При поставке товара не в ассортименте, определенном условиями договора, Поставщик уплачивает штраф в размере 10% стоимости непоставленного товара в ассортименте. Если поставленный товар не соответствует по качеству стандартам, другой нормативно-технической документации, образцам (эталонам) или иным условиям договора, а также если поставлен некомплектный товар, Поставщик уплачивает Покупателю штраф в размере 25 процентов стоимости некачественного либо неукомплектованного товара. Если весь поставленный товар либо его часть не соответствует по качеству условиям договора, Поставщик производит замену некачественного товара за свой счет в течение 7 календарных дней . В случаях поставки ненадлежащего качества или некомплектного товара с поставщика взыскиваются неустойка (штраф) и причиненные такой поставкой убытки без зачета неустойки (штрафа). В случае несоблюдения сроков оплаты товара Покупатель уплачивает Поставщику пеню в размере 0,1 % от неоплаченной суммы за каждый день просрочки, но не более 5% от суммы неоплаченного платежа. Ответственность за формирование стоимости товара, в соответствии с требованиями действующего законодательства, несет Поставщик. В случае предъявления Покупателю со стороны государственных органов экономических санкций за неправильное, необоснованное формирование цен на поставляемые материалы, изделия, требований о завышении стоимости поставляемого товара, Поставщик возмещает в бесспорном порядке Покупателю все предъявленное последнему в течение 10 календарных дней с даты получения Покупателем соответствующего требования. В соответствии со ст. 30 Закона Республики Беларусь от 05.01.2009г. (ред. от 08.07.2015г.) «О товарных биржах» споры по исполнению биржевого договора рассматриваются в Экономическим судом г. Минска, по месту нахождения покупателя, в порядке, установленном хозяйственным процессуальным законодательством. Стороны договорились, что до обращения в Экономический суд г. Минска обязательным является направление претензии (письменного предложения о добровольном урегулирования спора). Срок рассмотрения претензии – 30 календарных дней.
Кабель силовой | 4х2,5 - 1,00 кВ | АВБбШв | рассматриваются различные стандарты | BYN | 1.2 | 28 | м | ФРАНКО-СКЛАД ПОКУПАТЕЛЯ Могилев | Оплата в течение 20 банковских дней по факту поставки | Рассматриваем аналогичный по свойства кабель.Паспорт и сертификат качества.
Кабель силовой | 4х2,5 - 1,00 кВ | АВБбШв | рассматриваются различные стандарты | BYN | 1.2 | 100 | м | ФРАНКО-СКЛАД ПОКУПАТЕЛЯ Могилев | Оплата в течение 20 банковских дней по факту поставки | Рассматриваем аналогичный по свойства кабель.Паспорт и сертификат качества.
Кабель силовой | 4х2,5 - 1,00 кВ | АВБбШв | рассматриваются различные стандарты | BYN | 3 | 3127 | м | ФРАНКО-СКЛАД ПОКУПАТЕЛЯ Могилев | Оплата в течение 20 банковских дней по факту поставки | Строительная длина 300м. Перед отгрузкой согласовывать адрес доставки. Рассматриваются аналогичный по свойствам кабель и марка.Кабель должен соответствовать ГОСТ.Обязательное предоставление следующих документов: сертификат соответствия, паспорт качества, протоколы испытаний кабельно-проводниковой продукции, проведенные в аккредитованных испытательных лабораториях РБ.
Кабель силовой | 4х2,5 - 1,00 кВ | АВВГ | рассматриваются различные стандарты | BYN | 2 | 400 | м | ФРАНКО-СКЛАД ПОКУПАТЕЛЯ Могилев | Оплата в течение 20 банковских дней по факту поставки | Рассматриваются аналогичный по свойствам кабель и марка.Кабель должен соответствовать ГОСТ.Обязательное предоставление следующих документов: сертификат соответствия, паспорт качества, протоколы испытаний кабельно-проводниковой продукции, проведенные в аккредитованных испытательных лабораториях РБ.
Кабель силовой | 4х2,5 - 1,00 кВ | АВВГнг(А)-LS | рассматриваются различные стандарты | BYN | 0.85 | 100 | м | ФРАНКО-СКЛАД ПОКУПАТЕЛЯ Кормянский район | Предоплата 100% в течение 30 банковских дней с момента регистрации договора на бирже | отклонений по метражу не допускается, толеранс 0, поставка бухтами, соответствие ГОСТ 31996-2012,
Кабель силовой | 4х2,5 - 1,00 кВ | АВВГнг(А)-LS | рассматриваются различные стандарты | BYN | 0.85 | 100 | м | ФРАНКО-СКЛАД ПОКУПАТЕЛЯ Кормянский район | Предоплата 100% в течение 30 банковских дней с момента регистрации договора на бирже | отклонений по метражу не допускается, толеранс 0, поставка бухтами, соответствие ГОСТ 31996-2012,
Кабель силовой | 4х2,5 - 1,00 кВ | АВВГнг(А)-LS | рассматриваются различные стандарты | BYN | 2 | 200 | м | ФРАНКО-СКЛАД ПОКУПАТЕЛЯ Могилев | Оплата в течение 20 банковских дней по факту поставки | Рассматриваются аналогичный по свойствам кабель и марка.Кабель должен соответствовать ГОСТ.Обязательное предоставление следующих документов: сертификат соответствия, паспорт качества, протоколы испытаний кабельно-проводниковой продукции, проведенные в аккредитованных испытательных лабораториях РБ.
Кабель силовой | 4х2,5 - 1,00 кВ | ВВГ | рассматриваются различные стандарты | BYN | 5 | 1000 | м | ФРАНКО-СКЛАД ПРОДАВЦА Минск | Оплата в течение 20 банковских дней по факту поставки
Кабель силовой | 4х2,5 - 1,00 кВ | ВВГнг-LS | рассматриваются различные стандарты | BYN | 3 | 1000 | м | ФРАНКО-СКЛАД ПРОДАВЦА Минск | Оплата в течение 20 банковских дней по факту поставки
Кабель силовой | 4х2,5 - 1,00 кВ | ВВГнг(А) | рассматриваются различные стандарты | BYN | 2 | 50 | м | ФРАНКО-СКЛАД ПОКУПАТЕЛЯ Солигорск | Оплата в течение 20 банковских дней по факту поставки | Толеранс 0%. С правом досрочной поставки.
Кабель силовой | 4х2,5 - 1,00 кВ | ВВГнг(А)-LS | рассматриваются различные стандарты | BYN | 1 | 20000 | м | ФРАНКО-СКЛАД ПОКУПАТЕЛЯ Гродно | Оплата в течение 20 банковских дней по факту поставки | ГОСТ 31996-2012 Для использования при строительстве объектов.Принимается на склад с сертификатом, паспортом качества. Импортного производства принимается на склад с протоколом испытания из независимой лаборатории РБ.
Кабель силовой | 4х2,5 - 1,00 кВ | ВВГнг(А)-LS | рассматриваются различные стандарты | BYN | 5.57 | 450 | м | ФРАНКО-СКЛАД ПОКУПАТЕЛЯ Новополоцк | Предоплата 50% в течение 5 банковских дней с момента регистрации договора на бирже и 50% в течение 30 банковских дней по факту поставки | Одновременно с ТТН передаются паспорт качества, сертификат соответствия ТР/ТС 004/2011, копия протокола сертификационных испытаний образца кабельной продукции производителя на соответствие требованиям ГОСТ 31565-2012 (п.п. 5.3 | 5.4 | 5.6). Поставщик обязуется предоставить документы, подтверждающие статус производителя, или сбытовой организации (официального торгового представителя).
Кабель силовой | 4х2,5 - 1,00 кВ | ВВГнг(А)-LS | рассматриваются различные стандарты | BYN | 1 | 740 | м | ФРАНКО-СКЛАД ПОКУПАТЕЛЯ Солигорск | Оплата в течение 20 банковских дней по факту поставки | Отрезки 285м+165м+290м. Соответствует ГОСТ 31996-2012. Толеранс 0%. С правом досрочной поставки.
Кабель силовой | 4х2,5 - 1,00 кВ | ВВГнг(А)-LS | рассматриваются различные стандарты | BYN | 1 | 50 | м | ФРАНКО-СКЛАД ПОКУПАТЕЛЯ Береза | Оплата в течение 20 банковских дней по факту поставки | Предоставление паспортов качества на товар и сертификатов. Рассматриваются аналогичные марки.
Кабель силовой | 4х2,5 - 1,00 кВ | ВВГнг(А)-LSLTx | рассматриваются различные стандарты | BYN | 2 | 200 | м | ФРАНКО-СКЛАД ПОКУПАТЕЛЯ Могилев | Оплата в течение 20 банковских дней по факту поставки | Рассматриваются аналогичный по свойствам кабель и марка.Кабель должен соответствовать ГОСТ.Обязательное предоставление следующих документов: сертификат соответствия, паспорт качества, протоколы испытаний кабельно-проводниковой продукции, проведенные в аккредитованных испытательных лабораториях РБ.
Кабель силовой | 4х2,5 - 1,00 кВ | ВВГнг(А)-LS-П | рассматриваются различные стандарты | BYN | 2 | 2805 | м | ФРАНКО-СКЛАД ПОКУПАТЕЛЯ Могилев | Оплата в течение 20 банковских дней по факту поставки | Рассматриваются аналогичный по свойствам кабель и марка. Кабель должен соответствовать ГОСТ.Обязательное предоставление следующих документов: сертификат соответствия, паспорт качества, протоколы испытаний кабельно-проводниковой продукции, проведенные в аккредитованных испытательных лабораториях РБ.
Кабель силовой | 4х2,5 - 1,00 кВ | ВВГЭнг(А)-LS | рассматриваются различные стандарты | BYN | 4.2 | 115 | м | ФРАНКО-СКЛАД ПОКУПАТЕЛЯ Кормянский район | Предоплата 100% в течение 30 банковских дней с момента регистрации договора на бирже | отклонений по метражу не допускается, толеранс 0, поставка бухтами, соответствие ГОСТ 31996-2012,
Кабель силовой | 4х2,5 - 1,00 кВ | ВВГЭнг(А)-LS | рассматриваются различные стандарты | BYN | 4.2 | 115 | м | ФРАНКО-СКЛАД ПОКУПАТЕЛЯ Кормянский район | Предоплата 100% в течение 30 банковских дней с момента регистрации договора на бирже | отклонений по метражу не допускается, толеранс 0, поставка бухтами, соответствие ГОСТ 31996-2012,
Кабель силовой | 4х2,5ок(N) - 1 | ВВГнг(А)-LS | рассматриваются различные стандарты | BYN | 1 | 200 | м | ФРАНКО-СКЛАД ПОКУПАТЕЛЯ Солигорск | Оплата в течение 20 банковских дней по факту поставки | ГОСТ 31996-2012. С правом досрочной поставки.
Кабель силовой | 4х2,5ок(PE) - 1 | ВВГнг(А)-LS | рассматриваются различные стандарты | BYN | 1 | 200 | м | ФРАНКО-СКЛАД ПОКУПАТЕЛЯ Солигорск | Оплата в течение 20 банковских дней по факту поставки | ГОСТ 31996-2012. С правом досрочной поставки.
Кабель силовой | 4х25,0 - 0,66 кВ | АВБбШв | рассматриваются различные стандарты | BYN | 1 | 5000 | м | ФРАНКО-СКЛАД ПОКУПАТЕЛЯ Гродно | Оплата в течение 20 банковских дней по факту поставки | ГОСТ 16442-80 Для использования при строительстве объектов.Принимается на склад с сертификатом, паспортом качества. Импортного производства принимается на склад с протоколом испытания из независимой лаборатории РБ.
Кабель силовой | 4х25,0 - 0,66 кВ | АВБбШв | рассматриваются различные стандарты | BYN | 1 | 1000 | м | ФРАНКО-СКЛАД ПРОДАВЦА Минский район | Оплата в течение 20 банковских дней по факту поставки | Рассматриваются встречные заявки с аналогами. Рассматриваються встречные заявки с кабелем по ГОСТУ или Белорусским ТУ
Кабель силовой | 4х25,0 - 0,66 кВ | АВБбШв | рассматриваются различные стандарты | BYN | 1 | 1000 | м | ФРАНКО-СКЛАД ПРОДАВЦА Минск | Оплата в течение 20 банковских дней по факту поставки | рассматриваются всречные заявки с аналогами, в соответствии с гост 31996-2012 Рассматриваются встречные заявки с аналогами. Рассматриваються встречные заявки с кабелем по ГОСТУ или Белорусским ТУ
Кабель силовой | 4х25,0 - 0,66 кВ | АВБбШв | рассматриваются различные стандарты | BYN | 10 | 332 | м | ФРАНКО-СКЛАД ПОКУПАТЕЛЯ Гомель | Оплата в течение 20 банковских дней по факту поставки
Кабель силовой | 4х25,0 - 0,66 кВ | АВБбШв | рассматриваются различные стандарты | BYN | 10 | 160 | м | ФРАНКО-СКЛАД ПОКУПАТЕЛЯ Гомель | Оплата в течение 20 банковских дней по факту поставки | ГОСТ 31996-2012. с протоколом испытаний аккредитованной лабораторией РБ.
Кабель силовой | 4х25,0 - 0,66 кВ | АВБбШв | рассматриваются различные стандарты | BYN | 2 | 3863 | м | ФРАНКО-СКЛАД ПОКУПАТЕЛЯ Могилев | Оплата в течение 20 банковских дней по факту поставки | Рассматриваются аналогичный по свойствам кабель и марка.Кабель должен соответствовать ГОСТ (строительная длина не менее 300мм). Обязательное предоставление следующих документов: сертификат соответствия, паспорт качества, протоколы испытаний кабельно-проводниковой продукции, проведенные в аккредитованных испытательных лабораториях РБ.
Кабель силовой | 4х25,0 - 0,66 кВ | АВБШВ | рассматриваются различные стандарты | BYN | 1 | 5000 | м | ФРАНКО-СКЛАД ПОКУПАТЕЛЯ Гродно | Оплата в течение 20 банковских дней по факту поставки | ГОСТ 31996-2012. Для использования при строительстве объектов.Принимается на склад с сертификатом, паспортом качества. Импортного производства принимается на склад с протоколом испытания из независимой лаборатории РБ.
Кабель силовой | 4х25,0 - 0,66 кВ | АВБШВ | рассматриваются различные стандарты | BYN | 3 | 2000 | м | ФРАНКО-СКЛАД ПРОДАВЦА Минск | Предоплата 100% в течение 30 банковских дней с момента регистрации договора на бирже | Поставщик обязуется поставить продукцию одной длиной, а также вместе с ТТН предоставить для каждого акты соответствия кабеля ГОСТ от службы кабельных линий МинКС, либо акты другой аккредитованной лаборатории (за исключением собственных заводов изготовителей). Поставщик без письменного согласия Покупателя не вправе уступать свои требования к Покупателю третьим лицам, вытекающие из настоящего договора, в том числе налоговым и иным органам в счёт уплаты причитающихся с Поставщика налогов, сборов (пошлин) и иных обязательных платежей в бюджет и внебюджетные фонды, а также взыскиваемых с Поставщика сумм по исполнительным производствам судов. Сумма денежных средств, внесенных в качестве предоплаты, признается коммерческим займом. В случае просрочки исполнения обязательства по поставке товара за пользование коммерческим займом подлежат уплате проценты в трехкратном размере ставки рефинансирования Национального Банка Республики Беларусь, действующей на момент внесения предоплаты, от суммы внесенной предоплаты, за каждый день неисполнения обязательства. Проценты начисляются со дня получения предоплаты до момента поставки товаров. В случае просрочки исполнения Поставщиком своих обязательств по поставке товара либо недопоставки, Поставщик уплачивает Покупателю пеню в размере 0,1 % процента от стоимости не поставленного или недопоставленного в срок товара за каждый день просрочки, но не более 5% от стоимости не поставленного или недопоставленного в срок товара. За не поставку или недопоставку товара согласно условиям договора Поставщик уплачивает Покупателю штраф в размере 10% стоимости непоставленного или недопоставленного в срок товара. При поставке товара не в ассортименте, определенном условиями договора, Поставщик уплачивает штраф в размере 10% стоимости непоставленного товара в ассортименте. Если поставленный товар не соответствует по качеству стандартам, другой нормативно-технической документации, образцам (эталонам) или иным условиям договора, а также если поставлен некомплектный товар, Поставщик уплачивает Покупателю штраф в размере 25 процентов стоимости некачественного либо неукомплектованного товара. Если весь поставленный товар либо его часть не соответствует по качеству условиям договора, Поставщик производит замену некачественного товара за свой счет в течение 7 календарных дней . В случаях поставки ненадлежащего качества или некомплектного товара с поставщика взыскиваются неустойка (штраф) и причиненные такой поставкой убытки без зачета неустойки (штрафа). В случае несоблюдения сроков оплаты товара Покупатель уплачивает Поставщику пеню в размере 0,1 % от неоплаченной суммы за каждый день просрочки, но не более 5% от суммы неоплаченного платежа. Ответственность за формирование стоимости товара, в соответствии с требованиями действующего законодательства, несет Поставщик. В случае предъявления Покупателю со стороны государственных органов экономических санкций за неправильное, необоснованное формирование цен на поставляемые материалы, изделия, требований о завышении стоимости поставляемого товара, Поставщик возмещает в бесспорном порядке Покупателю все предъявленное последнему в течение 10 календарных дней с даты получения Покупателем соответствующего требования. В соответствии со ст. 30 Закона Республики Беларусь от 05.01.2009г. (ред. от 08.07.2015г.) «О товарных биржах» споры по исполнению биржевого договора рассматриваются в Экономическим судом г. Минска, по месту нахождения покупателя, в порядке, установленном хозяйственным процессуальным законодательством. Стороны договорились, что до обращения в Экономический суд г. Минска обязательным является направление претензии (письменного предложения о добровольном урегулирования спора). Срок рассмотрения претензии – 30 календарных дней.
Кабель силовой | 4х25,0 - 0,66 кВ | АВБШВ | рассматриваются различные стандарты | BYN | 3 | 2000 | м | ФРАНКО-СКЛАД ПРОДАВЦА Минск | Предоплата 100% в течение 30 банковских дней с момента регистрации договора на бирже | Поставщик обязуется поставить продукцию одной длиной, а также вместе с ТТН предоставить для каждого акты соответствия кабеля ГОСТ от службы кабельных линий МинКС, либо акты другой аккредитованной лаборатории (за исключением собственных заводов изготовителей). Поставщик без письменного согласия Покупателя не вправе уступать свои требования к Покупателю третьим лицам, вытекающие из настоящего договора, в том числе налоговым и иным органам в счёт уплаты причитающихся с Поставщика налогов, сборов (пошлин) и иных обязательных платежей в бюджет и внебюджетные фонды, а также взыскиваемых с Поставщика сумм по исполнительным производствам судов. Сумма денежных средств, внесенных в качестве предоплаты, признается коммерческим займом. В случае просрочки исполнения обязательства по поставке товара за пользование коммерческим займом подлежат уплате проценты в трехкратном размере ставки рефинансирования Национального Банка Республики Беларусь, действующей на момент внесения предоплаты, от суммы внесенной предоплаты, за каждый день неисполнения обязательства. Проценты начисляются со дня получения предоплаты до момента поставки товаров. В случае просрочки исполнения Поставщиком своих обязательств по поставке товара либо недопоставки, Поставщик уплачивает Покупателю пеню в размере 0,1 % процента от стоимости не поставленного или недопоставленного в срок товара за каждый день просрочки, но не более 5% от стоимости не поставленного или недопоставленного в срок товара. За не поставку или недопоставку товара согласно условиям договора Поставщик уплачивает Покупателю штраф в размере 10% стоимости непоставленного или недопоставленного в срок товара. При поставке товара не в ассортименте, определенном условиями договора, Поставщик уплачивает штраф в размере 10% стоимости непоставленного товара в ассортименте. Если поставленный товар не соответствует по качеству стандартам, другой нормативно-технической документации, образцам (эталонам) или иным условиям договора, а также если поставлен некомплектный товар, Поставщик уплачивает Покупателю штраф в размере 25 процентов стоимости некачественного либо неукомплектованного товара. Если весь поставленный товар либо его часть не соответствует по качеству условиям договора, Поставщик производит замену некачественного товара за свой счет в течение 7 календарных дней . В случаях поставки ненадлежащего качества или некомплектного товара с поставщика взыскиваются неустойка (штраф) и причиненные такой поставкой убытки без зачета неустойки (штрафа). В случае несоблюдения сроков оплаты товара Покупатель уплачивает Поставщику пеню в размере 0,1 % от неоплаченной суммы за каждый день просрочки, но не более 5% от суммы неоплаченного платежа. Ответственность за формирование стоимости товара, в соответствии с требованиями действующего законодательства, несет Поставщик. В случае предъявления Покупателю со стороны государственных органов экономических санкций за неправильное, необоснованное формирование цен на поставляемые материалы, изделия, требований о завышении стоимости поставляемого товара, Поставщик возмещает в бесспорном порядке Покупателю все предъявленное последнему в течение 10 календарных дней с даты получения Покупателем соответствующего требования. В соответствии со ст. 30 Закона Республики Беларусь от 05.01.2009г. (ред. от 08.07.2015г.) «О товарных биржах» споры по исполнению биржевого договора рассматриваются в Экономическим судом г. Минска, по месту нахождения покупателя, в порядке, установленном хозяйственным процессуальным законодательством. Стороны договорились, что до обращения в Экономический суд г. Минска обязательным является направление претензии (письменного предложения о добровольном урегулирования спора). Срок рассмотрения претензии – 30 календарных дней.
Кабель силовой | 4х25,0 - 0,66 кВ | АВВГ | рассматриваются различные стандарты | BYN | 1 | 5000 | м | ФРАНКО-СКЛАД ПОКУПАТЕЛЯ Минск | Оплата в течение 30 банковских дней по факту поставки | Одной длиной.
Кабель силовой | 4х25,0 - 0,66 кВ | АВВГ | рассматриваются различные стандарты | BYN | 5 | 100 | м | ФРАНКО-СКЛАД ПОКУПАТЕЛЯ Гомель | Оплата в течение 20 банковских дней по факту поставки | одной длины, рассматриваются аналоги
Кабель силовой | 4х25,0 - 0,66 кВ | АВВГ | рассматриваются различные стандарты | BYN | 3 | 1000 | м | ФРАНКО-СКЛАД ПОКУПАТЕЛЯ Гомель | Оплата в течение 20 банковских дней по факту поставки
Кабель силовой | 4х25,0 - 0,66 кВ | АВВГнг | рассматриваются различные стандарты | BYN | 1 | 1000 | м | ФРАНКО-СКЛАД ПРОДАВЦА Минский район | Оплата в течение 10 банковских дней по факту поставки | Рассматриваются встречные заявки с аналогами Рассматриваются встречные заявки с аналогами. Рассматриваються встречные заявки с кабелем по ГОСТУ или Белорусским ТУ
Кабель силовой | 4х25,0 - 0,66 кВ | АВВГнг | рассматриваются различные стандарты | BYN | 6.64 | 78 | м | ФРАНКО-СКЛАД ПОКУПАТЕЛЯ Минский район | Оплата в течение 30 банковских дней по факту поставки
Кабель силовой | 4х25,0 - 0,66 кВ | АВВГнг | рассматриваются различные стандарты | BYN | 4.95 | 132 | м | ФРАНКО-СКЛАД ПОКУПАТЕЛЯ Минский район | Оплата в течение 40 банковских дней по факту поставки
Кабель силовой | 4х25,0 - 0,66 кВ | АВВГнг | рассматриваются различные стандарты | BYN | 1.5 | 1000 | м | ФРАНКО-СКЛАД ПОКУПАТЕЛЯ Могилев | Оплата в течение 15 банковских дней по факту поставки | Для объектов строительства. Негорючий (нг). Рассматривается склад продавца Могилев, Минск. Рассматриваются аналоги. Сертификат при поставе
Кабель силовой | 4х25,0 - 0,66 кВ | АВВГнг-LS | рассматриваются различные стандарты | BYN | 6.96 | 45 | м | ФРАНКО-СКЛАД ПОКУПАТЕЛЯ Минский район | Оплата в течение 15 банковских дней по факту поставки
Кабель силовой | 4х25,0 - 0,66 кВ | АВВГнг(А) | рассматриваются различные стандарты | BYN | 1 | 5000 | м | ФРАНКО-СКЛАД ПОКУПАТЕЛЯ Гродно | Оплата в течение 20 банковских дней по факту поставки | ГОСТ 31996-2012 Для использования при строительстве объектов.Одной длиной. Принимается на склад с сертификатом, паспортом качества. Импортного производства принимается на склад с протоколом испытания из независимой лаборатории РБ. Одной длиной
Кабель силовой | 4х25,0 - 0,66 кВ | АВВГнг(А) | рассматриваются различные стандарты | BYN | 6.64 | 78 | м | ФРАНКО-СКЛАД ПОКУПАТЕЛЯ Минский район | Оплата в течение 30 банковских дней по факту поставки
Кабель силовой | 4х25,0 - 0,66 кВ | АВВГнг(А) | рассматриваются различные стандарты | BYN | 4.95 | 132 | м | ФРАНКО-СКЛАД ПОКУПАТЕЛЯ Минский район | Оплата в течение 40 банковских дней по факту поставки
Кабель силовой | 4х25,0 - 0,66 кВ | АВВГнг(А)-LS | рассматриваются различные стандарты | BYN | 1 | 5000 | м | ФРАНКО-СКЛАД ПОКУПАТЕЛЯ Минск | Оплата в течение 30 банковских дней по факту поставки | Одной длиной.
Кабель силовой | 4х25,0 - 0,66 кВ | АВВГнг(А)-LS | рассматриваются различные стандарты | BYN | 1 | 5000 | м | ФРАНКО-СКЛАД ПОКУПАТЕЛЯ Гродно | Оплата в течение 20 банковских дней по факту поставки | ГОСТ 31996-2012 Для использования при строительстве объектов.Одной длиной. Принимается на склад с сертификатом, паспортом качества. Импортного производства принимается на склад с протоколом испытания из независимой лаборатории РБ. Одной длиной
Кабель силовой | 4х25,0 - 0,66 кВ | АВВГнг(А)-LS | рассматриваются различные стандарты | BYN | 1.58 | 1000 | м | ФРАНКО-СКЛАД ПОКУПАТЕЛЯ Минск | Предоплата 100% в течение 30 банковских дней с момента регистрации договора на бирже | Поставщик без письменного согласия Покупателя не вправе уступать свои требования к Покупателю третьим лицам, вытекающие из настоящего договора, в том числе налоговым и иным органам в счёт уплаты причитающихся с Поставщика налогов, сборов (пошлин) и иных обязательных платежей в бюджет и внебюджетные фонды, а также взыскиваемых с Поставщика сумм по исполнительным производствам судов. Сумма денежных средств, внесенных в качестве предоплаты, признается коммерческим займом. В случае просрочки исполнения обязательства по поставке товара за пользование коммерческим займом подлежат уплате проценты в трехкратном размере ставки рефинансирования Национального Банка Республики Беларусь, действующей на момент внесения предоплаты, от суммы внесенной предоплаты, за каждый день неисполнения обязательства. Проценты начисляются со дня получения предоплаты до момента поставки товаров. В случае просрочки исполнения Поставщиком своих обязательств по поставке товара либо недопоставки, Поставщик уплачивает Покупателю пеню в размере 0,1 % процента от стоимости не поставленного или недопоставленного в срок товара за каждый день просрочки, но не более 5% от стоимости не поставленного или недопоставленного в срок товара. За не поставку или недопоставку товара согласно условиям договора Поставщик уплачивает Покупателю штраф в размере 10% стоимости непоставленного или недопоставленного в срок товара. При поставке товара не в ассортименте, определенном условиями договора, Поставщик уплачивает штраф в размере 10% стоимости непоставленного товара в ассортименте. Если поставленный товар не соответствует по качеству стандартам, другой нормативно-технической документации, образцам (эталонам) или иным условиям договора, а также если поставлен некомплектный товар, Поставщик уплачивает Покупателю штраф в размере 25 процентов стоимости некачественного либо неукомплектованного товара. Если весь поставленный товар либо его часть не соответствует по качеству условиям договора, Поставщик производит замену некачественного товара за свой счет в течение 7 календарных дней . В случаях поставки ненадлежащего качества или некомплектного товара с поставщика взыскиваются неустойка (штраф) и причиненные такой поставкой убытки без зачета неустойки (штрафа). В случае несоблюдения сроков оплаты товара Покупатель уплачивает Поставщику пеню в размере 0,1 % от неоплаченной суммы за каждый день просрочки, но не более 5% от суммы неоплаченного платежа. Ответственность за формирование стоимости товара, в соответствии с требованиями действующего законодательства, несет Поставщик. В случае предъявления Покупателю со стороны государственных органов экономических санкций за неправильное, необоснованное формирование цен на поставляемые материалы, изделия, требований о завышении стоимости поставляемого товара, Поставщик возмещает в бесспорном порядке Покупателю все предъявленное последнему в течение 10 календарных дней с даты получения Покупателем соответствующего требования. В соответствии со ст. 30 Закона Республики Беларусь от 05.01.2009г. (ред. от 08.07.2015г.) «О товарных биржах» споры по исполнению биржевого договора рассматриваются в Экономическим судом г. Минска, по месту нахождения покупателя, в порядке, установленном хозяйственным процессуальным законодательством. Стороны договорились, что до обращения в Экономический суд г. Минска обязательным является направление претензии (письменного предложения о добровольном урегулирования спора). Срок рассмотрения претензии – 30 календарных дней.
Кабель силовой | 4х25,0 - 0,66 кВ | АВВГнг(А)-LS | рассматриваются различные стандарты | BYN | 0.82 | 5000 | м | ФРАНКО-СКЛАД ПРОДАВЦА Минск | Предоплата 100% в течение 30 банковских дней с момента регистрации договора на бирже | Рассматривается 1 кВ. Поставщик обязуется поставить продукцию одной длиной, а также вместе с ТТН предоставить для каждого акты соответствия кабеля ГОСТ от службы кабельных линий МинКС, либо акты другой аккредитованной лаборатории (за исключением собственных заводов изготовителей). Цена должна быть сформирована с учётом постановления от 30 июля 2021 г. № 73 «О порядке регулирования цен на строительные материалы, изделия, конструкции». Поставщик без письменного согласия Покупателя не вправе уступать свои требования к Покупателю третьим лицам, вытекающие из настоящего договора, в том числе налоговым и иным органам в счёт уплаты причитающихся с Поставщика налогов, сборов (пошлин) и иных обязательных платежей в бюджет и внебюджетные фонды, а также взыскиваемых с Поставщика сумм по исполнительным производствам судов. Сумма денежных средств, внесенных в качестве предоплаты, признается коммерческим займом. В случае просрочки исполнения обязательства по поставке товара за пользование коммерческим займом подлежат уплате проценты в трехкратном размере ставки рефинансирования Национального Банка Республики Беларусь, действующей на момент внесения предоплаты, от суммы внесенной предоплаты, за каждый день неисполнения обязательства. Проценты начисляются со дня получения предоплаты до момента поставки товаров. В случае просрочки исполнения Поставщиком своих обязательств по поставке товара либо недопоставки, Поставщик уплачивает Покупателю пеню в размере 0,1 % процента от стоимости не поставленного или недопоставленного в срок товара за каждый день просрочки, но не более 5% от стоимости не поставленного или недопоставленного в срок товара. За не поставку или недопоставку товара согласно условиям договора Поставщик уплачивает Покупателю штраф в размере 10% стоимости непоставленного или недопоставленного в срок товара. При поставке товара не в ассортименте, определенном условиями договора, Поставщик уплачивает штраф в размере 10% стоимости непоставленного товара в ассортименте. Если поставленный товар не соответствует по качеству стандартам, другой нормативно-технической документации, образцам (эталонам) или иным условиям договора, а также если поставлен некомплектный товар, Поставщик уплачивает Покупателю штраф в размере 25 процентов стоимости некачественного либо неукомплектованного товара. Если весь поставленный товар либо его часть не соответствует по качеству условиям договора, Поставщик производит замену некачественного товара за свой счет в течение 7 календарных дней . В случаях поставки ненадлежащего качества или некомплектного товара с поставщика взыскиваются неустойка (штраф) и причиненные такой поставкой убытки без зачета неустойки (штрафа). В случае несоблюдения сроков оплаты товара Покупатель уплачивает Поставщику пеню в размере 0,1 % от неоплаченной суммы за каждый день просрочки, но не более 5% от суммы неоплаченного платежа. Ответственность за формирование стоимости товара, в соответствии с требованиями действующего законодательства, несет Поставщик. В случае предъявления Покупателю со стороны государственных органов экономических санкций за неправильное, необоснованное формирование цен на поставляемые материалы, изделия, требований о завышении стоимости поставляемого товара, Поставщик возмещает в бесспорном порядке Покупателю все предъявленное последнему в течение 10 календарных дней с даты получения Покупателем соответствующего требования. В соответствии со ст. 30 Закона Республики Беларусь от 05.01.2009г. (ред. от 08.07.2015г.) «О товарных биржах» споры по исполнению биржевого договора рассматриваются в Экономическим судом г. Минска, по месту нахождения покупателя, в порядке, установленном хозяйственным процессуальным законодательством. Стороны договорились, что до обращения в Экономический суд г. Минска обязательным является направление претензии (письменного предложения о добровольном урегулирования спора). Срок рассмотрения претензии – 30 календарных дней.
Кабель силовой | 4х25,0 - 0,66 кВ | АВВГнг(А)-LS | рассматриваются различные стандарты | BYN | 1.58 | 1000 | м | ФРАНКО-СКЛАД ПОКУПАТЕЛЯ Минск | Предоплата 100% в течение 30 банковских дней с момента регистрации договора на бирже | Поставщик без письменного согласия Покупателя не вправе уступать свои требования к Покупателю третьим лицам, вытекающие из настоящего договора, в том числе налоговым и иным органам в счёт уплаты причитающихся с Поставщика налогов, сборов (пошлин) и иных обязательных платежей в бюджет и внебюджетные фонды, а также взыскиваемых с Поставщика сумм по исполнительным производствам судов. Сумма денежных средств, внесенных в качестве предоплаты, признается коммерческим займом. В случае просрочки исполнения обязательства по поставке товара за пользование коммерческим займом подлежат уплате проценты в трехкратном размере ставки рефинансирования Национального Банка Республики Беларусь, действующей на момент внесения предоплаты, от суммы внесенной предоплаты, за каждый день неисполнения обязательства. Проценты начисляются со дня получения предоплаты до момента поставки товаров. В случае просрочки исполнения Поставщиком своих обязательств по поставке товара либо недопоставки, Поставщик уплачивает Покупателю пеню в размере 0,1 % процента от стоимости не поставленного или недопоставленного в срок товара за каждый день просрочки, но не более 5% от стоимости не поставленного или недопоставленного в срок товара. За не поставку или недопоставку товара согласно условиям договора Поставщик уплачивает Покупателю штраф в размере 10% стоимости непоставленного или недопоставленного в срок товара. При поставке товара не в ассортименте, определенном условиями договора, Поставщик уплачивает штраф в размере 10% стоимости непоставленного товара в ассортименте. Если поставленный товар не соответствует по качеству стандартам, другой нормативно-технической документации, образцам (эталонам) или иным условиям договора, а также если поставлен некомплектный товар, Поставщик уплачивает Покупателю штраф в размере 25 процентов стоимости некачественного либо неукомплектованного товара. Если весь поставленный товар либо его часть не соответствует по качеству условиям договора, Поставщик производит замену некачественного товара за свой счет в течение 7 календарных дней . В случаях поставки ненадлежащего качества или некомплектного товара с поставщика взыскиваются неустойка (штраф) и причиненные такой поставкой убытки без зачета неустойки (штрафа). В случае несоблюдения сроков оплаты товара Покупатель уплачивает Поставщику пеню в размере 0,1 % от неоплаченной суммы за каждый день просрочки, но не более 5% от суммы неоплаченного платежа. Ответственность за формирование стоимости товара, в соответствии с требованиями действующего законодательства, несет Поставщик. В случае предъявления Покупателю со стороны государственных органов экономических санкций за неправильное, необоснованное формирование цен на поставляемые материалы, изделия, требований о завышении стоимости поставляемого товара, Поставщик возмещает в бесспорном порядке Покупателю все предъявленное последнему в течение 10 календарных дней с даты получения Покупателем соответствующего требования. В соответствии со ст. 30 Закона Республики Беларусь от 05.01.2009г. (ред. от 08.07.2015г.) «О товарных биржах» споры по исполнению биржевого договора рассматриваются в Экономическим судом г. Минска, по месту нахождения покупателя, в порядке, установленном хозяйственным процессуальным законодательством. Стороны договорились, что до обращения в Экономический суд г. Минска обязательным является направление претензии (письменного предложения о добровольном урегулирования спора). Срок рассмотрения претензии – 30 календарных дней.
Кабель силовой | 4х25,0 - 0,66 кВ | АВВГнг(А)-LS | рассматриваются различные стандарты | BYN | 0.82 | 5000 | м | ФРАНКО-СКЛАД ПРОДАВЦА Минск | Предоплата 100% в течение 30 банковских дней с момента регистрации договора на бирже | Рассматривается 1 кВ. Поставщик обязуется поставить продукцию одной длиной, а также вместе с ТТН предоставить для каждого акты соответствия кабеля ГОСТ от службы кабельных линий МинКС, либо акты другой аккредитованной лаборатории (за исключением собственных заводов изготовителей). Цена должна быть сформирована с учётом постановления от 30 июля 2021 г. № 73 «О порядке регулирования цен на строительные материалы, изделия, конструкции». Поставщик без письменного согласия Покупателя не вправе уступать свои требования к Покупателю третьим лицам, вытекающие из настоящего договора, в том числе налоговым и иным органам в счёт уплаты причитающихся с Поставщика налогов, сборов (пошлин) и иных обязательных платежей в бюджет и внебюджетные фонды, а также взыскиваемых с Поставщика сумм по исполнительным производствам судов. Сумма денежных средств, внесенных в качестве предоплаты, признается коммерческим займом. В случае просрочки исполнения обязательства по поставке товара за пользование коммерческим займом подлежат уплате проценты в трехкратном размере ставки рефинансирования Национального Банка Республики Беларусь, действующей на момент внесения предоплаты, от суммы внесенной предоплаты, за каждый день неисполнения обязательства. Проценты начисляются со дня получения предоплаты до момента поставки товаров. В случае просрочки исполнения Поставщиком своих обязательств по поставке товара либо недопоставки, Поставщик уплачивает Покупателю пеню в размере 0,1 % процента от стоимости не поставленного или недопоставленного в срок товара за каждый день просрочки, но не более 5% от стоимости не поставленного или недопоставленного в срок товара. За не поставку или недопоставку товара согласно условиям договора Поставщик уплачивает Покупателю штраф в размере 10% стоимости непоставленного или недопоставленного в срок товара. При поставке товара не в ассортименте, определенном условиями договора, Поставщик уплачивает штраф в размере 10% стоимости непоставленного товара в ассортименте. Если поставленный товар не соответствует по качеству стандартам, другой нормативно-технической документации, образцам (эталонам) или иным условиям договора, а также если поставлен некомплектный товар, Поставщик уплачивает Покупателю штраф в размере 25 процентов стоимости некачественного либо неукомплектованного товара. Если весь поставленный товар либо его часть не соответствует по качеству условиям договора, Поставщик производит замену некачественного товара за свой счет в течение 7 календарных дней . В случаях поставки ненадлежащего качества или некомплектного товара с поставщика взыскиваются неустойка (штраф) и причиненные такой поставкой убытки без зачета неустойки (штрафа). В случае несоблюдения сроков оплаты товара Покупатель уплачивает Поставщику пеню в размере 0,1 % от неоплаченной суммы за каждый день просрочки, но не более 5% от суммы неоплаченного платежа. Ответственность за формирование стоимости товара, в соответствии с требованиями действующего законодательства, несет Поставщик. В случае предъявления Покупателю со стороны государственных органов экономических санкций за неправильное, необоснованное формирование цен на поставляемые материалы, изделия, требований о завышении стоимости поставляемого товара, Поставщик возмещает в бесспорном порядке Покупателю все предъявленное последнему в течение 10 календарных дней с даты получения Покупателем соответствующего требования. В соответствии со ст. 30 Закона Республики Беларусь от 05.01.2009г. (ред. от 08.07.2015г.) «О товарных биржах» споры по исполнению биржевого договора рассматриваются в Экономическим судом г. Минска, по месту нахождения покупателя, в порядке, установленном хозяйственным процессуальным законодательством. Стороны договорились, что до обращения в Экономический суд г. Минска обязательным является направление претензии (письменного предложения о добровольном урегулирования спора). Срок рассмотрения претензии – 30 календарных дней.
Кабель силовой | 4х25,0 - 0,66 кВ | АВВГнг(А)-LS | рассматриваются различные стандарты | BYN | 6.64 | 78 | м | ФРАНКО-СКЛАД ПОКУПАТЕЛЯ Минский район | Оплата в течение 30 банковских дней по факту поставки
Кабель силовой | 4х25,0 - 0,66 кВ | АВВГнг(А)-LS | рассматриваются различные стандарты | BYN | 6.96 | 45 | м | ФРАНКО-СКЛАД ПОКУПАТЕЛЯ Минский район | Оплата в течение 15 банковских дней по факту поставки
Кабель силовой | 4х25,0 - 0,66 кВ | АВВГнг(А)-LS | рассматриваются различные стандарты | BYN | 4.95 | 132 | м | ФРАНКО-СКЛАД ПОКУПАТЕЛЯ Минский район | Оплата в течение 40 банковских дней по факту поставки
Кабель силовой | 4х25,0 - 0,66 кВ | АПвБбШв | рассматриваются различные стандарты | BYN | 1 | 5000 | м | ФРАНКО-СКЛАД ПОКУПАТЕЛЯ Гродно | Оплата в течение 20 банковских дней по факту поставки | ГОСТ 31996-2012 Для использования при строительстве объектов.Принимается на склад с сертификатом, паспортом качества. Импортного производства принимается на склад с протоколом испытания из независимой лаборатории РБ. Одной длиной
Кабель силовой | 4х25,0 - 0,66 кВ | АПВБШВ | рассматриваются различные стандарты | BYN | 1 | 5000 | м | ФРАНКО-СКЛАД ПОКУПАТЕЛЯ Гродно | Оплата в течение 20 банковских дней по факту поставки | ГОСТ 31996-2012 Для использования при строительстве объектов.Принимается на склад с сертификатом, паспортом качества. Импортного производства принимается на склад с протоколом испытания из независимой лаборатории РБ. Одной длиной
Кабель силовой | 4х25,0 - 0,66 кВ | ВБШВнг(А) | рассматриваются различные стандарты | BYN | 12 | 31 | м | ФРАНКО-СКЛАД ПОКУПАТЕЛЯ Солигорск | Оплата в течение 20 банковских дней по факту поставки | Толеранс 0%. С правом досрочной поставки
Кабель силовой | 4х25,0 - 0,66 кВ | ВВГнг(A)-FRLS | рассматриваются различные стандарты | BYN | 1 | 5000 | м | ФРАНКО-СКЛАД ПОКУПАТЕЛЯ Гродно | Оплата в течение 20 банковских дней по факту поставки | ГОСТ 31996-2012. Для использования при строительстве объектов.Принимается на склад с сертификатом, паспортом качества. Импортного производства принимается на склад с протоколом испытания из независимой лаборатории РБ.
Кабель силовой | 4х25,0 - 0,66 кВ | ВВГнг(A)-FRLS | рассматриваются различные стандарты | BYN | 32 | 90 | м | ФРАНКО-СКЛАД ПОКУПАТЕЛЯ Гомель | Предоплата 100% в течение 3 банковских дней с момента регистрации договора на бирже | отклонений по метражу не допускается, толеранс 0, поставка в бухтах, наличие сертификатов, паспортов, соответствие ГОСТ 31996-2012
Кабель силовой | 4х25,0 - 0,66 кВ | ВВГнг(A)-FRLS | рассматриваются различные стандарты | BYN | 20 | 2000 | м | ФРАНКО-СКЛАД ПОКУПАТЕЛЯ Минск | Предоплата 100% в течение 30 банковских дней с момента регистрации договора на бирже | Поставщик без письменного согласия Покупателя не вправе уступать свои требования к Покупателю третьим лицам, вытекающие из настоящего договора, в том числе налоговым и иным органам в счёт уплаты причитающихся с Поставщика налогов, сборов (пошлин) и иных обязательных платежей в бюджет и внебюджетные фонды, а также взыскиваемых с Поставщика сумм по исполнительным производствам судов. Сумма денежных средств, внесенных в качестве предоплаты, признается коммерческим займом. В случае просрочки исполнения обязательства по поставке товара за пользование коммерческим займом подлежат уплате проценты в трехкратном размере ставки рефинансирования Национального Банка Республики Беларусь, действующей на момент внесения предоплаты, от суммы внесенной предоплаты, за каждый день неисполнения обязательства. Проценты начисляются со дня получения предоплаты до момента поставки товаров. В случае просрочки исполнения Поставщиком своих обязательств по поставке товара либо недопоставки, Поставщик уплачивает Покупателю пеню в размере 0,1 % процента от стоимости не поставленного или недопоставленного в срок товара за каждый день просрочки, но не более 5% от стоимости не поставленного или недопоставленного в срок товара. За не поставку или недопоставку товара согласно условиям договора Поставщик уплачивает Покупателю штраф в размере 10% стоимости непоставленного или недопоставленного в срок товара. При поставке товара не в ассортименте, определенном условиями договора, Поставщик уплачивает штраф в размере 10% стоимости непоставленного товара в ассортименте. Если поставленный товар не соответствует по качеству стандартам, другой нормативно-технической документации, образцам (эталонам) или иным условиям договора, а также если поставлен некомплектный товар, Поставщик уплачивает Покупателю штраф в размере 25 процентов стоимости некачественного либо неукомплектованного товара. Если весь поставленный товар либо его часть не соответствует по качеству условиям договора, Поставщик производит замену некачественного товара за свой счет в течение 7 календарных дней . В случаях поставки ненадлежащего качества или некомплектного товара с поставщика взыскиваются неустойка (штраф) и причиненные такой поставкой убытки без зачета неустойки (штрафа). В случае несоблюдения сроков оплаты товара Покупатель уплачивает Поставщику пеню в размере 0,1 % от неоплаченной суммы за каждый день просрочки, но не более 5% от суммы неоплаченного платежа. Ответственность за формирование стоимости товара, в соответствии с требованиями действующего законодательства, несет Поставщик. В случае предъявления Покупателю со стороны государственных органов экономических санкций за неправильное, необоснованное формирование цен на поставляемые материалы, изделия, требований о завышении стоимости поставляемого товара, Поставщик возмещает в бесспорном порядке Покупателю все предъявленное последнему в течение 10 календарных дней с даты получения Покупателем соответствующего требования. В соответствии со ст. 30 Закона Республики Беларусь от 05.01.2009г. (ред. от 08.07.2015г.) «О товарных биржах» споры по исполнению биржевого договора рассматриваются в Экономическим судом г. Минска, по месту нахождения покупателя, в порядке, установленном хозяйственным процессуальным законодательством. Стороны договорились, что до обращения в Экономический суд г. Минска обязательным является направление претензии (письменного предложения о добровольном урегулирования спора). Срок рассмотрения претензии – 30 календарных дней.
Кабель силовой | 4х25,0 - 0,66 кВ | ВВГнг(A)-FRLS | рассматриваются различные стандарты | BYN | 20 | 2000 | м | ФРАНКО-СКЛАД ПОКУПАТЕЛЯ Минск | Предоплата 100% в течение 30 банковских дней с момента регистрации договора на бирже | Поставщик без письменного согласия Покупателя не вправе уступать свои требования к Покупателю третьим лицам, вытекающие из настоящего договора, в том числе налоговым и иным органам в счёт уплаты причитающихся с Поставщика налогов, сборов (пошлин) и иных обязательных платежей в бюджет и внебюджетные фонды, а также взыскиваемых с Поставщика сумм по исполнительным производствам судов. Сумма денежных средств, внесенных в качестве предоплаты, признается коммерческим займом. В случае просрочки исполнения обязательства по поставке товара за пользование коммерческим займом подлежат уплате проценты в трехкратном размере ставки рефинансирования Национального Банка Республики Беларусь, действующей на момент внесения предоплаты, от суммы внесенной предоплаты, за каждый день неисполнения обязательства. Проценты начисляются со дня получения предоплаты до момента поставки товаров. В случае просрочки исполнения Поставщиком своих обязательств по поставке товара либо недопоставки, Поставщик уплачивает Покупателю пеню в размере 0,1 % процента от стоимости не поставленного или недопоставленного в срок товара за каждый день просрочки, но не более 5% от стоимости не поставленного или недопоставленного в срок товара. За не поставку или недопоставку товара согласно условиям договора Поставщик уплачивает Покупателю штраф в размере 10% стоимости непоставленного или недопоставленного в срок товара. При поставке товара не в ассортименте, определенном условиями договора, Поставщик уплачивает штраф в размере 10% стоимости непоставленного товара в ассортименте. Если поставленный товар не соответствует по качеству стандартам, другой нормативно-технической документации, образцам (эталонам) или иным условиям договора, а также если поставлен некомплектный товар, Поставщик уплачивает Покупателю штраф в размере 25 процентов стоимости некачественного либо неукомплектованного товара. Если весь поставленный товар либо его часть не соответствует по качеству условиям договора, Поставщик производит замену некачественного товара за свой счет в течение 7 календарных дней . В случаях поставки ненадлежащего качества или некомплектного товара с поставщика взыскиваются неустойка (штраф) и причиненные такой поставкой убытки без зачета неустойки (штрафа). В случае несоблюдения сроков оплаты товара Покупатель уплачивает Поставщику пеню в размере 0,1 % от неоплаченной суммы за каждый день просрочки, но не более 5% от суммы неоплаченного платежа. Ответственность за формирование стоимости товара, в соответствии с требованиями действующего законодательства, несет Поставщик. В случае предъявления Покупателю со стороны государственных органов экономических санкций за неправильное, необоснованное формирование цен на поставляемые материалы, изделия, требований о завышении стоимости поставляемого товара, Поставщик возмещает в бесспорном порядке Покупателю все предъявленное последнему в течение 10 календарных дней с даты получения Покупателем соответствующего требования. В соответствии со ст. 30 Закона Республики Беларусь от 05.01.2009г. (ред. от 08.07.2015г.) «О товарных биржах» споры по исполнению биржевого договора рассматриваются в Экономическим судом г. Минска, по месту нахождения покупателя, в порядке, установленном хозяйственным процессуальным законодательством. Стороны договорились, что до обращения в Экономический суд г. Минска обязательным является направление претензии (письменного предложения о добровольном урегулирования спора). Срок рассмотрения претензии – 30 календарных дней.
Кабель силовой | 4х25,0 - 0,66 кВ | ВВГнг(А) | рассматриваются различные стандарты | BYN | 2 | 2000 | м | ФРАНКО-СКЛАД ПОКУПАТЕЛЯ Гомель | Оплата в течение 20 банковских дней по факту поставки
Кабель силовой | 4х25,0 - 0,66 кВ | ВВГнг(А)-LS | рассматриваются различные стандарты | BYN | 1 | 10000 | м | ФРАНКО-СКЛАД ПОКУПАТЕЛЯ Минск | Оплата в течение 30 банковских дней по факту поставки | Кабель должен соответствовать ГОСТ. Одной длиной. Обязательное предоставление сертификата соответствия и паспорта качества с ТТН.
Кабель силовой | 4х25,0 - 0,66 кВ | ВВГнг(А)-LS | рассматриваются различные стандарты | BYN | 1 | 5000 | м | ФРАНКО-СКЛАД ПОКУПАТЕЛЯ Гродно | Оплата в течение 20 банковских дней по факту поставки | ГОСТ 31996-2012 Для использования при строительстве объектов.Принимается на склад с сертификатом, паспортом качества. Импортного производства принимается на склад с протоколом испытания из независимой лаборатории РБ.
Кабель силовой | 4х25,0 - 0,66 кВ | ВВГнг(А)-LS | рассматриваются различные стандарты | BYN | 37.88 | 1000 | м | ФРАНКО-СКЛАД ПРОДАВЦА Минск | Оплата в течение 40 банковских дней по факту поставки | Цена должна быть сформирована с учётом постановления от 30 июля 2021 г. № 73 «О порядке регулирования цен на строительные материалы, изделия, конструкции». Поставщик без письменного согласия Покупателя не вправе уступать свои требования к Покупателю третьим лицам, вытекающие из настоящего договора, в том числе налоговым и иным органам в счёт уплаты причитающихся с Поставщика налогов, сборов (пошлин) и иных обязательных платежей в бюджет и внебюджетные фонды, а также взыскиваемых с Поставщика сумм по исполнительным производствам судов. Сумма денежных средств, внесенных в качестве предоплаты, признается коммерческим займом. В случае просрочки исполнения обязательства по поставке товара за пользование коммерческим займом подлежат уплате проценты в трехкратном размере ставки рефинансирования Национального Банка Республики Беларусь, действующей на момент внесения предоплаты, от суммы внесенной предоплаты, за каждый день неисполнения обязательства. Проценты начисляются со дня получения предоплаты до момента поставки товаров. В случае просрочки исполнения Поставщиком своих обязательств по поставке товара либо недопоставки, Поставщик уплачивает Покупателю пеню в размере 0,1 % процента от стоимости не поставленного или недопоставленного в срок товара за каждый день просрочки, но не более 5% от стоимости не поставленного или недопоставленного в срок товара. За не поставку или недопоставку товара согласно условиям договора Поставщик уплачивает Покупателю штраф в размере 10% стоимости непоставленного или недопоставленного в срок товара. При поставке товара не в ассортименте, определенном условиями договора, Поставщик уплачивает штраф в размере 10% стоимости непоставленного товара в ассортименте. Если поставленный товар не соответствует по качеству стандартам, другой нормативно-технической документации, образцам (эталонам) или иным условиям договора, а также если поставлен некомплектный товар, Поставщик уплачивает Покупателю штраф в размере 25 процентов стоимости некачественного либо неукомплектованного товара. Если весь поставленный товар либо его часть не соответствует по качеству условиям договора, Поставщик производит замену некачественного товара за свой счет в течение 7 календарных дней . В случаях поставки ненадлежащего качества или некомплектного товара с поставщика взыскиваются неустойка (штраф) и причиненные такой поставкой убытки без зачета неустойки (штрафа). В случае несоблюдения сроков оплаты товара Покупатель уплачивает Поставщику пеню в размере 0,1 % от неоплаченной суммы за каждый день просрочки, но не более 5% от суммы неоплаченного платежа. Ответственность за формирование стоимости товара, в соответствии с требованиями действующего законодательства, несет Поставщик. В случае предъявления Покупателю со стороны государственных органов экономических санкций за неправильное, необоснованное формирование цен на поставляемые материалы, изделия, требований о завышении стоимости поставляемого товара, Поставщик возмещает в бесспорном порядке Покупателю все предъявленное последнему в течение 10 календарных дней с даты получения Покупателем соответствующего требования. В соответствии со ст. 30 Закона Республики Беларусь от 05.01.2009г. (ред. от 08.07.2015г.) «О товарных биржах» споры по исполнению биржевого договора рассматриваются в Экономическим судом г. Минска, по месту нахождения покупателя, в порядке, установленном хозяйственным процессуальным законодательством. Стороны договорились, что до обращения в Экономический суд г. Минска обязательным является направление претензии (письменного предложения о добровольном урегулирования спора). Срок рассмотрения претензии – 30 календарных дней
Кабель силовой | 4х25,0 - 0,66 кВ | ВВГнг(А)-LS | рассматриваются различные стандарты | BYN | 37.88 | 1000 | м | ФРАНКО-СКЛАД ПРОДАВЦА Минск | Оплата в течение 40 банковских дней по факту поставки | Цена должна быть сформирована с учётом постановления от 30 июля 2021 г. № 73 «О порядке регулирования цен на строительные материалы, изделия, конструкции». Поставщик без письменного согласия Покупателя не вправе уступать свои требования к Покупателю третьим лицам, вытекающие из настоящего договора, в том числе налоговым и иным органам в счёт уплаты причитающихся с Поставщика налогов, сборов (пошлин) и иных обязательных платежей в бюджет и внебюджетные фонды, а также взыскиваемых с Поставщика сумм по исполнительным производствам судов. Сумма денежных средств, внесенных в качестве предоплаты, признается коммерческим займом. В случае просрочки исполнения обязательства по поставке товара за пользование коммерческим займом подлежат уплате проценты в трехкратном размере ставки рефинансирования Национального Банка Республики Беларусь, действующей на момент внесения предоплаты, от суммы внесенной предоплаты, за каждый день неисполнения обязательства. Проценты начисляются со дня получения предоплаты до момента поставки товаров. В случае просрочки исполнения Поставщиком своих обязательств по поставке товара либо недопоставки, Поставщик уплачивает Покупателю пеню в размере 0,1 % процента от стоимости не поставленного или недопоставленного в срок товара за каждый день просрочки, но не более 5% от стоимости не поставленного или недопоставленного в срок товара. За не поставку или недопоставку товара согласно условиям договора Поставщик уплачивает Покупателю штраф в размере 10% стоимости непоставленного или недопоставленного в срок товара. При поставке товара не в ассортименте, определенном условиями договора, Поставщик уплачивает штраф в размере 10% стоимости непоставленного товара в ассортименте. Если поставленный товар не соответствует по качеству стандартам, другой нормативно-технической документации, образцам (эталонам) или иным условиям договора, а также если поставлен некомплектный товар, Поставщик уплачивает Покупателю штраф в размере 25 процентов стоимости некачественного либо неукомплектованного товара. Если весь поставленный товар либо его часть не соответствует по качеству условиям договора, Поставщик производит замену некачественного товара за свой счет в течение 7 календарных дней . В случаях поставки ненадлежащего качества или некомплектного товара с поставщика взыскиваются неустойка (штраф) и причиненные такой поставкой убытки без зачета неустойки (штрафа). В случае несоблюдения сроков оплаты товара Покупатель уплачивает Поставщику пеню в размере 0,1 % от неоплаченной суммы за каждый день просрочки, но не более 5% от суммы неоплаченного платежа. Ответственность за формирование стоимости товара, в соответствии с требованиями действующего законодательства, несет Поставщик. В случае предъявления Покупателю со стороны государственных органов экономических санкций за неправильное, необоснованное формирование цен на поставляемые материалы, изделия, требований о завышении стоимости поставляемого товара, Поставщик возмещает в бесспорном порядке Покупателю все предъявленное последнему в течение 10 календарных дней с даты получения Покупателем соответствующего требования. В соответствии со ст. 30 Закона Республики Беларусь от 05.01.2009г. (ред. от 08.07.2015г.) «О товарных биржах» споры по исполнению биржевого договора рассматриваются в Экономическим судом г. Минска, по месту нахождения покупателя, в порядке, установленном хозяйственным процессуальным законодательством. Стороны договорились, что до обращения в Экономический суд г. Минска обязательным является направление претензии (письменного предложения о добровольном урегулирования спора). Срок рассмотрения претензии – 30 календарных дней
Кабель силовой | 4х25,0 - 0,66 кВ | ВВГЭнг(А)-LS | рассматриваются различные стандарты | BYN | 0.5 | 420 | м | ФРАНКО-СКЛАД ПОКУПАТЕЛЯ Солигорск | Оплата в течение 20 банковских дней по факту поставки | Соответствует ГОСТ 31996-2012. Отрезки 170+170м. Толлеранс 0%. При поставке предоставляется сертификат и паспорт с протоколом испытаний. С правом досрочной поставки.
Кабель силовой | 4х25+1х16 - 0,66 | ВВГнг(А) | рассматриваются различные стандарты | BYN | 1.2 | 13 | м | ФРАНКО-СКЛАД ПРОДАВЦА Минск | Оплата в течение 20 банковских дней по факту поставки | Предоставление паспортов качества на товар и сертификатов. Рассматриваются различные марки,
Кабель силовой | 4х25+1х16 - 1 | АВБбШв | рассматриваются различные стандарты | BYN | 3 | 600 | м | ФРАНКО-СКЛАД ПОКУПАТЕЛЯ Могилев | Оплата в течение 20 банковских дней по факту поставки | Рассматриваем аналогичный по свойствам кабель и вольтаж.Паспорт, сертификат качества.
Кабель силовой | 4х25+1х16 - 1 | ВВГнг(А) | рассматриваются различные стандарты | BYN | 2 | 10 | м | ФРАНКО-СКЛАД ПРОДАВЦА Минск | Оплата в течение 20 банковских дней по факту поставки | Предоставление паспортов качества на товар и сертификатов. Рассматриваются различные марки, аналогичный типоразмер со значением напряжения (0,66кВ).
Кабель силовой | 4х300 - 1 | АПВБШВ | рассматриваются различные стандарты | BYN | 2 | 1200 | м | ФРАНКО-СКЛАД ПОКУПАТЕЛЯ Могилев | Оплата в течение 20 банковских дней по факту поставки | Доставка в г.Могилев, переулок Гаражный,9.Рассматриваются аналогичный по свойствам кабель и марка.Кабель должен соответствовать ГОСТ.Обязательное предоставление следующих документов: сертификат соответствия, паспорт качества, протоколы испытаний кабельно-проводниковой продукции, проведенные в аккредитованных испытательных лабораториях РБ.
Кабель силовой | 4х35 - 1 | АВБбШв | рассматриваются различные стандарты | BYN | 1 | 5000 | м | ФРАНКО-СКЛАД ПОКУПАТЕЛЯ Гродно | Оплата в течение 20 банковских дней по факту поставки | Для использования при строительстве объектов.Принимается на склад с сертификатом, паспортом качества. Импортного производства принимается на склад с протоколом испытания из независимой лаборатории РБ.
Кабель силовой | 4х35 - 1 | АВБбШв | рассматриваются различные стандарты | BYN | 5 | 3000 | м | ФРАНКО-СКЛАД ПОКУПАТЕЛЯ Гомель | Оплата в течение 20 банковских дней по факту поставки
Кабель силовой | 4х35 - 1 | АВБбШв | рассматриваются различные стандарты | BYN | 10 | 95 | м | ФРАНКО-СКЛАД ПОКУПАТЕЛЯ Гомель | Оплата в течение 20 банковских дней по факту поставки | поставка с протоколами испытаний, паспортами, сертификатами для применения в РБ
Кабель силовой | 4х35 - 1 | АВБбШв | рассматриваются различные стандарты | BYN | 10 | 190 | м | ФРАНКО-СКЛАД ПОКУПАТЕЛЯ Гомель | Оплата в течение 20 банковских дней по факту поставки | одной длины, поставка с протоколами испытаний, паспортами, сертификатами для применения в РБ
Кабель силовой | 4х35 - 1 | АВБбШв | рассматриваются различные стандарты | BYN | 15 | 250 | м | ФРАНКО-СКЛАД ПОКУПАТЕЛЯ Гомель | Оплата в течение 20 банковских дней по факту поставки | с протоколом испытаний аккредитованной лабораторией РБ. одной длиной
Кабель силовой | 4х35 - 1 | АВБбШв | рассматриваются различные стандарты | BYN | 14 | 151 | м | ФРАНКО-СКЛАД ПОКУПАТЕЛЯ Минский район | Оплата в течение 40 банковских дней по факту поставки | Одним отрезком.
Кабель силовой | 4х35 - 1 | АВБбШв | рассматриваются различные стандарты | BYN | 14.29 | 33 | м | ФРАНКО-СКЛАД ПОКУПАТЕЛЯ Минский район | Оплата в течение 50 банковских дней по факту поставки | Одним отрезком. При поставке товара предоставить паспорт, протокол испытаний КПП аккредитованной лаборатории Республики Беларусь.
Кабель силовой | 4х35 - 1 | АВБбШв | рассматриваются различные стандарты | BYN | 10.3 | 648 | м | ФРАНКО-СКЛАД ПОКУПАТЕЛЯ Минский район | Оплата в течение 50 банковских дней по факту поставки | Одним отрезком.
Кабель силовой | 4х35 - 1 | АВБбШв | рассматриваются различные стандарты | BYN | 8.61 | 140 | м | ФРАНКО-СКЛАД ПОКУПАТЕЛЯ Минский район | Оплата в течение 50 банковских дней по факту поставки | Одним отрезком.
Кабель силовой | 4х35 - 1 | АВБбШв | рассматриваются различные стандарты | BYN | 13.29 | 670 | м | ФРАНКО-СКЛАД ПОКУПАТЕЛЯ Минский район | Оплата в течение 40 банковских дней по факту поставки | Поставка длинами: 450 м - при поставке товара предоставить паспорт, протокол испытаний КПП аккредитованной лаборатории Республики Беларусь и протокол испытаний на старение изоляции | 220 м - при поставке товара предоставить паспорт, протокол испытаний КПП аккредитованной лаборатории Республики Беларусь.
Кабель силовой | 4х35 - 1 | АВБбШв | рассматриваются различные стандарты | BYN | 8.83 | 49 | м | ФРАНКО-СКЛАД ПОКУПАТЕЛЯ Минский район | Оплата в течение 40 банковских дней по факту поставки | Одним отрезком. При поставке товара предоставить паспорт, протокол испытаний КПП Минские кабельные сети на каждый барабан.
Кабель силовой | 4х35 - 1 | АВБбШв | рассматриваются различные стандарты | BYN | 9.5 | 2721 | м | ФРАНКО-СКЛАД ПОКУПАТЕЛЯ Минский район | Оплата в течение 40 банковских дней по факту поставки | Максимальными намотками на барабаны.
Кабель силовой | 4х35 - 1 | АВБбШв | рассматриваются различные стандарты | BYN | 6.55 | 132 | м | ФРАНКО-СКЛАД ПОКУПАТЕЛЯ Минский район | Оплата в течение 40 банковских дней по факту поставки | Одним отрезком.
Кабель силовой | 4х35 - 1 | АВБбШв | рассматриваются различные стандарты | BYN | 1.5 | 486 | м | ФРАНКО-СКЛАД ПОКУПАТЕЛЯ Могилев | Оплата в течение 20 банковских дней по факту поставки | Одним отрезком. Рассматриваются аналогичный по свойствам кабель и марка.Кабель должен соответствовать ГОСТ.Обязательное предоставление следующих документов: сертификат соответствия, паспорт качества, протоколы испытаний кабельно-проводниковой продукции, проведенные в аккредитованных испытательных лабораториях РБ.
Кабель силовой | 4х35 - 1 | АВБбШвнг | рассматриваются различные стандарты | BYN | 14 | 151 | м | ФРАНКО-СКЛАД ПОКУПАТЕЛЯ Минский район | Оплата в течение 40 банковских дней по факту поставки | Одним отрезком.
Кабель силовой | 4х35 - 1 | АВБбШвнг | рассматриваются различные стандарты | BYN | 14.29 | 33 | м | ФРАНКО-СКЛАД ПОКУПАТЕЛЯ Минский район | Оплата в течение 50 банковских дней по факту поставки | Одним отрезком. При поставке товара предоставить паспорт, протокол испытаний КПП аккредитованной лаборатории Республики Беларусь.
Кабель силовой | 4х35 - 1 | АВБбШвнг | рассматриваются различные стандарты | BYN | 10.3 | 648 | м | ФРАНКО-СКЛАД ПОКУПАТЕЛЯ Минский район | Оплата в течение 50 банковских дней по факту поставки | Одним отрезком.
Кабель силовой | 4х35 - 1 | АВБбШвнг | рассматриваются различные стандарты | BYN | 8.61 | 140 | м | ФРАНКО-СКЛАД ПОКУПАТЕЛЯ Минский район | Оплата в течение 50 банковских дней по факту поставки | Одним отрезком.
Кабель силовой | 4х35 - 1 | АВБбШвнг | рассматриваются различные стандарты | BYN | 13.29 | 670 | м | ФРАНКО-СКЛАД ПОКУПАТЕЛЯ Минский район | Оплата в течение 40 банковских дней по факту поставки | Поставка длинами: 450 м - при поставке товара предоставить паспорт, протокол испытаний КПП аккредитованной лаборатории Республики Беларусь и протокол испытаний на старение изоляции | 220 м - при поставке товара предоставить паспорт, протокол испытаний КПП аккредитованной лаборатории Республики Беларусь.
Кабель силовой | 4х35 - 1 | АВБбШвнг | рассматриваются различные стандарты | BYN | 8.83 | 49 | м | ФРАНКО-СКЛАД ПОКУПАТЕЛЯ Минский район | Оплата в течение 40 банковских дней по факту поставки | Одним отрезком. При поставке товара предоставить паспорт, протокол испытаний КПП Минские кабельные сети на каждый барабан.
Кабель силовой | 4х35 - 1 | АВБбШвнг | рассматриваются различные стандарты | BYN | 9.5 | 2721 | м | ФРАНКО-СКЛАД ПОКУПАТЕЛЯ Минский район | Оплата в течение 40 банковских дней по факту поставки | Максимальными намотками на барабаны.
Кабель силовой | 4х35 - 1 | АВБбШвнг | рассматриваются различные стандарты | BYN | 6.55 | 132 | м | ФРАНКО-СКЛАД ПОКУПАТЕЛЯ Минский район | Оплата в течение 40 банковских дней по факту поставки | Одним отрезком.
Кабель силовой | 4х35 - 1 | АВБбШвнг(A)-LS | рассматриваются различные стандарты | BYN | 14 | 151 | м | ФРАНКО-СКЛАД ПОКУПАТЕЛЯ Минский район | Оплата в течение 40 банковских дней по факту поставки | Одним отрезком.
Кабель силовой | 4х35 - 1 | АВБбШвнг(A)-LS | рассматриваются различные стандарты | BYN | 14.29 | 33 | м | ФРАНКО-СКЛАД ПОКУПАТЕЛЯ Минский район | Оплата в течение 50 банковских дней по факту поставки | Одним отрезком. При поставке товара предоставить паспорт, протокол испытаний КПП аккредитованной лаборатории Республики Беларусь.
Кабель силовой | 4х35 - 1 | АВБбШвнг(A)-LS | рассматриваются различные стандарты | BYN | 10.3 | 648 | м | ФРАНКО-СКЛАД ПОКУПАТЕЛЯ Минский район | Оплата в течение 50 банковских дней по факту поставки | Одним отрезком.
Кабель силовой | 4х35 - 1 | АВБбШвнг(A)-LS | рассматриваются различные стандарты | BYN | 8.61 | 140 | м | ФРАНКО-СКЛАД ПОКУПАТЕЛЯ Минский район | Оплата в течение 50 банковских дней по факту поставки | Одним отрезком.
Кабель силовой | 4х35 - 1 | АВБбШвнг(A)-LS | рассматриваются различные стандарты | BYN | 13.29 | 670 | м | ФРАНКО-СКЛАД ПОКУПАТЕЛЯ Минский район | Оплата в течение 40 банковских дней по факту поставки | Поставка длинами: 450 м - при поставке товара предоставить паспорт, протокол испытаний КПП аккредитованной лаборатории Республики Беларусь и протокол испытаний на старение изоляции | 220 м - при поставке товара предоставить паспорт, протокол испытаний КПП аккредитованной лаборатории Республики Беларусь.
Кабель силовой | 4х35 - 1 | АВБбШвнг(A)-LS | рассматриваются различные стандарты | BYN | 8.83 | 49 | м | ФРАНКО-СКЛАД ПОКУПАТЕЛЯ Минский район | Оплата в течение 40 банковских дней по факту поставки | Одним отрезком. При поставке товара предоставить паспорт, протокол испытаний КПП Минские кабельные сети на каждый барабан.
Кабель силовой | 4х35 - 1 | АВБбШвнг(A)-LS | рассматриваются различные стандарты | BYN | 9.5 | 2721 | м | ФРАНКО-СКЛАД ПОКУПАТЕЛЯ Минский район | Оплата в течение 40 банковских дней по факту поставки | Максимальными намотками на барабаны.
Кабель силовой | 4х35 - 1 | АВБбШвнг(A)-LS | рассматриваются различные стандарты | BYN | 6.55 | 132 | м | ФРАНКО-СКЛАД ПОКУПАТЕЛЯ Минский район | Оплата в течение 40 банковских дней по факту поставки | Одним отрезком.
Кабель силовой | 4х35 - 1 | АВБбШвнг(А) | рассматриваются различные стандарты | BYN | 14 | 151 | м | ФРАНКО-СКЛАД ПОКУПАТЕЛЯ Минский район | Оплата в течение 40 банковских дней по факту поставки | Одним отрезком.
Кабель силовой | 4х35 - 1 | АВБбШвнг(А) | рассматриваются различные стандарты | BYN | 14.29 | 33 | м | ФРАНКО-СКЛАД ПОКУПАТЕЛЯ Минский район | Оплата в течение 50 банковских дней по факту поставки | Одним отрезком. При поставке товара предоставить паспорт, протокол испытаний КПП аккредитованной лаборатории Республики Беларусь.
Кабель силовой | 4х35 - 1 | АВБбШвнг(А) | рассматриваются различные стандарты | BYN | 10.3 | 648 | м | ФРАНКО-СКЛАД ПОКУПАТЕЛЯ Минский район | Оплата в течение 50 банковских дней по факту поставки | Одним отрезком.
Кабель силовой | 4х35 - 1 | АВБбШвнг(А) | рассматриваются различные стандарты | BYN | 8.61 | 140 | м | ФРАНКО-СКЛАД ПОКУПАТЕЛЯ Минский район | Оплата в течение 50 банковских дней по факту поставки | Одним отрезком.
Кабель силовой | 4х35 - 1 | АВБбШвнг(А) | рассматриваются различные стандарты | BYN | 13.29 | 670 | м | ФРАНКО-СКЛАД ПОКУПАТЕЛЯ Минский район | Оплата в течение 40 банковских дней по факту поставки | Поставка длинами: 450 м - при поставке товара предоставить паспорт, протокол испытаний КПП аккредитованной лаборатории Республики Беларусь и протокол испытаний на старение изоляции | 220 м - при поставке товара предоставить паспорт, протокол испытаний КПП аккредитованной лаборатории Республики Беларусь.
Кабель силовой | 4х35 - 1 | АВБбШвнг(А) | рассматриваются различные стандарты | BYN | 9.5 | 2721 | м | ФРАНКО-СКЛАД ПОКУПАТЕЛЯ Минский район | Оплата в течение 40 банковских дней по факту поставки | Максимальными намотками на барабаны.
Кабель силовой | 4х35 - 1 | АВБбШвнг(А) | рассматриваются различные стандарты | BYN | 6.55 | 132 | м | ФРАНКО-СКЛАД ПОКУПАТЕЛЯ Минский район | Оплата в течение 40 банковских дней по факту поставки | Одним отрезком.
Кабель силовой | 4х35 - 1 | АВБбШвнг(А) | рассматриваются различные стандарты | BYN | 2 | 117 | м | ФРАНКО-СКЛАД ПОКУПАТЕЛЯ Могилев | Оплата в течение 20 банковских дней по факту поставки | Рассматриваются аналогичный по свойствам кабель и марка.Кабель должен соответствовать ГОСТ.Обязательное предоставление следующих документов: сертификат соответствия, паспорт качества, протоколы испытаний кабельно-проводниковой продукции, проведенные в аккредитованных испытательных лабораториях РБ.
Кабель силовой | 4х35 - 1 | АВБбШнг(А)-LS | рассматриваются различные стандарты | BYN | 12.55 | 115 | м | ФРАНКО-СКЛАД ПОКУПАТЕЛЯ Могилев | Оплата в течение 30 банковских дней по факту поставки | Возможность рассмотрения иных марок. Документы о качестве обязательно с ТТН
Кабель силовой | 4х35 - 1 | АВБШВ | рассматриваются различные стандарты | BYN | 0.01 | 800000 | м | ФРАНКО-СКЛАД ПОКУПАТЕЛЯ Минск | Оплата в течение 25 банковских дней по факту поставки
Кабель силовой | 4х35 - 1 | АВБШВ | рассматриваются различные стандарты | BYN | 1 | 5000 | м | ФРАНКО-СКЛАД ПОКУПАТЕЛЯ Гродно | Оплата в течение 20 банковских дней по факту поставки | ГОСТ 31996-2012. Для использования при строительстве объектов.Принимается на склад с сертификатом, паспортом качества. Импортного производства принимается на склад с протоколом испытания из независимой лаборатории РБ.
Кабель силовой | 4х35 - 1 | АВБШВ | рассматриваются различные стандарты | BYN | 14 | 151 | м | ФРАНКО-СКЛАД ПОКУПАТЕЛЯ Минский район | Оплата в течение 40 банковских дней по факту поставки | Одним отрезком.
Кабель силовой | 4х35 - 1 | АВБШВ | рассматриваются различные стандарты | BYN | 14.29 | 33 | м | ФРАНКО-СКЛАД ПОКУПАТЕЛЯ Минский район | Оплата в течение 50 банковских дней по факту поставки | Одним отрезком. При поставке товара предоставить паспорт, протокол испытаний КПП аккредитованной лаборатории Республики Беларусь.
Кабель силовой | 4х35 - 1 | АВБШВ | рассматриваются различные стандарты | BYN | 10.3 | 648 | м | ФРАНКО-СКЛАД ПОКУПАТЕЛЯ Минский район | Оплата в течение 50 банковских дней по факту поставки | Одним отрезком.
Кабель силовой | 4х35 - 1 | АВБШВ | рассматриваются различные стандарты | BYN | 8.61 | 140 | м | ФРАНКО-СКЛАД ПОКУПАТЕЛЯ Минский район | Оплата в течение 50 банковских дней по факту поставки | Одним отрезком.
Кабель силовой | 4х35 - 1 | АВБШВ | рассматриваются различные стандарты | BYN | 13.29 | 670 | м | ФРАНКО-СКЛАД ПОКУПАТЕЛЯ Минский район | Оплата в течение 40 банковских дней по факту поставки | Поставка длинами: 450 м - при поставке товара предоставить паспорт, протокол испытаний КПП аккредитованной лаборатории Республики Беларусь и протокол испытаний на старение изоляции | 220 м - при поставке товара предоставить паспорт, протокол испытаний КПП аккредитованной лаборатории Республики Беларусь.
Кабель силовой | 4х35 - 1 | АВБШВ | рассматриваются различные стандарты | BYN | 8.83 | 49 | м | ФРАНКО-СКЛАД ПОКУПАТЕЛЯ Минский район | Оплата в течение 40 банковских дней по факту поставки | Одним отрезком. При поставке товара предоставить паспорт, протокол испытаний КПП Минские кабельные сети на каждый барабан.
Кабель силовой | 4х35 - 1 | АВБШВ | рассматриваются различные стандарты | BYN | 9.5 | 2721 | м | ФРАНКО-СКЛАД ПОКУПАТЕЛЯ Минский район | Оплата в течение 40 банковских дней по факту поставки | Максимальными намотками на барабаны.
Кабель силовой | 4х35 - 1 | АВБШВ | рассматриваются различные стандарты | BYN | 6.55 | 132 | м | ФРАНКО-СКЛАД ПОКУПАТЕЛЯ Минский район | Оплата в течение 40 банковских дней по факту поставки | Одним отрезком.
Кабель силовой | 4х35 - 1 | АВБШВ(А) | рассматриваются различные стандарты | BYN | 14 | 151 | м | ФРАНКО-СКЛАД ПОКУПАТЕЛЯ Минский район | Оплата в течение 40 банковских дней по факту поставки | Одним отрезком.
Кабель силовой | 4х35 - 1 | АВБШВ(А) | рассматриваются различные стандарты | BYN | 14.29 | 33 | м | ФРАНКО-СКЛАД ПОКУПАТЕЛЯ Минский район | Оплата в течение 50 банковских дней по факту поставки | Одним отрезком. При поставке товара предоставить паспорт, протокол испытаний КПП аккредитованной лаборатории Республики Беларусь.
Кабель силовой | 4х35 - 1 | АВБШВ(А) | рассматриваются различные стандарты | BYN | 10.3 | 648 | м | ФРАНКО-СКЛАД ПОКУПАТЕЛЯ Минский район | Оплата в течение 50 банковских дней по факту поставки | Одним отрезком.
Кабель силовой | 4х35 - 1 | АВБШВ(А) | рассматриваются различные стандарты | BYN | 8.61 | 140 | м | ФРАНКО-СКЛАД ПОКУПАТЕЛЯ Минский район | Оплата в течение 50 банковских дней по факту поставки | Одним отрезком.
Кабель силовой | 4х35 - 1 | АВБШВ(А) | рассматриваются различные стандарты | BYN | 13.29 | 670 | м | ФРАНКО-СКЛАД ПОКУПАТЕЛЯ Минский район | Оплата в течение 40 банковских дней по факту поставки | Поставка длинами: 450 м - при поставке товара предоставить паспорт, протокол испытаний КПП аккредитованной лаборатории Республики Беларусь и протокол испытаний на старение изоляции | 220 м - при поставке товара предоставить паспорт, протокол испытаний КПП аккредитованной лаборатории Республики Беларусь.
Кабель силовой | 4х35 - 1 | АВБШВ(А) | рассматриваются различные стандарты | BYN | 8.83 | 49 | м | ФРАНКО-СКЛАД ПОКУПАТЕЛЯ Минский район | Оплата в течение 40 банковских дней по факту поставки | Одним отрезком. При поставке товара предоставить паспорт, протокол испытаний КПП Минские кабельные сети на каждый барабан.
Кабель силовой | 4х35 - 1 | АВБШВ(А) | рассматриваются различные стандарты | BYN | 9.5 | 2721 | м | ФРАНКО-СКЛАД ПОКУПАТЕЛЯ Минский район | Оплата в течение 40 банковских дней по факту поставки | Максимальными намотками на барабаны.
Кабель силовой | 4х35 - 1 | АВБШВ(А) | рассматриваются различные стандарты | BYN | 6.55 | 132 | м | ФРАНКО-СКЛАД ПОКУПАТЕЛЯ Минский район | Оплата в течение 40 банковских дней по факту поставки | Одним отрезком.
Кабель силовой | 4х35 - 1 | АВБШВнг(А) | рассматриваются различные стандарты | BYN | 14 | 151 | м | ФРАНКО-СКЛАД ПОКУПАТЕЛЯ Минский район | Оплата в течение 40 банковских дней по факту поставки | Одним отрезком.
Кабель силовой | 4х35 - 1 | АВБШВнг(А) | рассматриваются различные стандарты | BYN | 14.29 | 33 | м | ФРАНКО-СКЛАД ПОКУПАТЕЛЯ Минский район | Оплата в течение 50 банковских дней по факту поставки | Одним отрезком. При поставке товара предоставить паспорт, протокол испытаний КПП аккредитованной лаборатории Республики Беларусь.
Кабель силовой | 4х35 - 1 | АВБШВнг(А) | рассматриваются различные стандарты | BYN | 10.3 | 648 | м | ФРАНКО-СКЛАД ПОКУПАТЕЛЯ Минский район | Оплата в течение 50 банковских дней по факту поставки | Одним отрезком.
Кабель силовой | 4х35 - 1 | АВБШВнг(А) | рассматриваются различные стандарты | BYN | 8.61 | 140 | м | ФРАНКО-СКЛАД ПОКУПАТЕЛЯ Минский район | Оплата в течение 50 банковских дней по факту поставки | Одним отрезком.
Кабель силовой | 4х35 - 1 | АВБШВнг(А) | рассматриваются различные стандарты | BYN | 13.29 | 670 | м | ФРАНКО-СКЛАД ПОКУПАТЕЛЯ Минский район | Оплата в течение 40 банковских дней по факту поставки | Поставка длинами: 450 м - при поставке товара предоставить паспорт, протокол испытаний КПП аккредитованной лаборатории Республики Беларусь и протокол испытаний на старение изоляции | 220 м - при поставке товара предоставить паспорт, протокол испытаний КПП аккредитованной лаборатории Республики Беларусь.
Кабель силовой | 4х35 - 1 | АВБШВнг(А) | рассматриваются различные стандарты | BYN | 8.83 | 49 | м | ФРАНКО-СКЛАД ПОКУПАТЕЛЯ Минский район | Оплата в течение 40 банковских дней по факту поставки | Одним отрезком. При поставке товара предоставить паспорт, протокол испытаний КПП Минские кабельные сети на каждый барабан.
Кабель силовой | 4х35 - 1 | АВБШВнг(А) | рассматриваются различные стандарты | BYN | 9.5 | 2721 | м | ФРАНКО-СКЛАД ПОКУПАТЕЛЯ Минский район | Оплата в течение 40 банковских дней по факту поставки | Максимальными намотками на барабаны.
Кабель силовой | 4х35 - 1 | АВБШВнг(А) | рассматриваются различные стандарты | BYN | 6.55 | 132 | м | ФРАНКО-СКЛАД ПОКУПАТЕЛЯ Минский район | Оплата в течение 40 банковских дней по факту поставки | Одним отрезком.
Кабель силовой | 4х35 - 1 | АВБШВнг(А) | рассматриваются различные стандарты | BYN | 10.3 | 1141 | м | ФРАНКО-СКЛАД ПОКУПАТЕЛЯ Гомель | Оплата в течение 40 банковских дней по факту поставки | Расматриваются аналоги по марке и типоразмеру. Мерная длина кабельной продукции согласовывается с грузополучателем перед поставкой продукции.
Кабель силовой | 4х35 - 1 | АВБШвнг(А)-LS | рассматриваются различные стандарты | BYN | 14 | 151 | м | ФРАНКО-СКЛАД ПОКУПАТЕЛЯ Минский район | Оплата в течение 40 банковских дней по факту поставки | Одним отрезком.
Кабель силовой | 4х35 - 1 | АВБШвнг(А)-LS | рассматриваются различные стандарты | BYN | 14.29 | 33 | м | ФРАНКО-СКЛАД ПОКУПАТЕЛЯ Минский район | Оплата в течение 50 банковских дней по факту поставки | Одним отрезком. При поставке товара предоставить паспорт, протокол испытаний КПП аккредитованной лаборатории Республики Беларусь.
Кабель силовой | 4х35 - 1 | АВБШвнг(А)-LS | рассматриваются различные стандарты | BYN | 10.3 | 648 | м | ФРАНКО-СКЛАД ПОКУПАТЕЛЯ Минский район | Оплата в течение 50 банковских дней по факту поставки | Одним отрезком.
Кабель силовой | 4х35 - 1 | АВБШвнг(А)-LS | рассматриваются различные стандарты | BYN | 8.61 | 140 | м | ФРАНКО-СКЛАД ПОКУПАТЕЛЯ Минский район | Оплата в течение 50 банковских дней по факту поставки | Одним отрезком.
Кабель силовой | 4х35 - 1 | АВБШвнг(А)-LS | рассматриваются различные стандарты | BYN | 13.29 | 670 | м | ФРАНКО-СКЛАД ПОКУПАТЕЛЯ Минский район | Оплата в течение 40 банковских дней по факту поставки | Поставка длинами: 450 м - при поставке товара предоставить паспорт, протокол испытаний КПП аккредитованной лаборатории Республики Беларусь и протокол испытаний на старение изоляции | 220 м - при поставке товара предоставить паспорт, протокол испытаний КПП аккредитованной лаборатории Республики Беларусь.
Кабель силовой | 4х35 - 1 | АВБШвнг(А)-LS | рассматриваются различные стандарты | BYN | 8.83 | 49 | м | ФРАНКО-СКЛАД ПОКУПАТЕЛЯ Минский район | Оплата в течение 40 банковских дней по факту поставки | Одним отрезком. При поставке товара предоставить паспорт, протокол испытаний КПП Минские кабельные сети на каждый барабан.
Кабель силовой | 4х35 - 1 | АВБШвнг(А)-LS | рассматриваются различные стандарты | BYN | 9.5 | 2721 | м | ФРАНКО-СКЛАД ПОКУПАТЕЛЯ Минский район | Оплата в течение 40 банковских дней по факту поставки | Максимальными намотками на барабаны.
Кабель силовой | 4х35 - 1 | АВБШвнг(А)-LS | рассматриваются различные стандарты | BYN | 6.55 | 132 | м | ФРАНКО-СКЛАД ПОКУПАТЕЛЯ Минский район | Оплата в течение 40 банковских дней по факту поставки | Одним отрезком.
Кабель силовой | 4х35 - 1 | АВБШвнг(А)-LS | рассматриваются различные стандарты | BYN | 13.8 | 104 | м | ФРАНКО-СКЛАД ПОКУПАТЕЛЯ Гомельский район | Оплата в течение 10 банковских дней по факту поставки | Кабельная продукция соответствует ГОСТ 31996-2012 «Кабели силовые с пластмассовой изоляцией на номинальное напряжение 0,66 | 1 и 3 кВ», ТР ТС 004/2011 «О безопасности низковольтного оборудования», ТУ ВУ 300528652.028-2012, ТУ ВУ 400083186.159-2015, ТУ ВУ 400083186.158-2015. Кабельная продукция, изготовленная по иным ГОСТам, ТУ – по согласованию с Заказчиком. Стоимость тары включена в стоимость товара, тара невозвратная. Продавец предоставляет Покупателю заверенную надлежащим образом копию паспорта (сертификата качества, свидетельства), выданного предприятием-производителем на товар и сертификат соответствия ТР ТС 004/2011. Гарантийный срок эксплуатации не менее 5 лет с момента поставки товара на склад Заказчика. Базис поставки согласно терминам и определениям в соответствии с Регламентом биржевых торгов в секции металлопродукции, утвержденным Постановлением Правления ОАО Белорусская универсальная товарная биржа от 30.12.2005 № 8. Дополнительно после заключения договора Покупатель письменно уведомляет Продавца о конкретном месте поставки в пределах указанного района
Кабель силовой | 4х35 - 1 | АВВГ | рассматриваются различные стандарты | BYN | 3 | 100 | м | ФРАНКО-СКЛАД ПОКУПАТЕЛЯ Могилев | Оплата в течение 20 банковских дней по факту поставки | Строительная длина 450м. Рассматриваются аналогичный по свойствам кабель и марка.Кабель должен соответствовать ГОСТ.Обязательное предоставление следующих документов: сертификат соответствия, паспорт качества, протоколы испытаний кабельно-проводниковой продукции, проведенные в аккредитованных испытательных лабораториях РБ.
Кабель силовой | 4х35 - 1 | АВВГнг | рассматриваются различные стандарты | BYN | 0.5 | 1000 | м | ФРАНКО-СКЛАД ПОКУПАТЕЛЯ Могилев | Оплата в течение 15 банковских дней по факту поставки | Негорючий (нг). Для объектов строительства. Сертификат. рассматриваются аналоги, склад продавца Могилев, Минск
Кабель силовой | 4х35 - 1 | АВВГнг(А) | рассматриваются различные стандарты | BYN | 1 | 200 | м | ФРАНКО-СКЛАД ПОКУПАТЕЛЯ Гродно | Оплата в течение 30 банковских дней по факту поставки | В бухтах по 200м. Дополнительная информация: При поставке предоставляется оригинал протокола испытаний на соответствие, указанному поставщиком ГОСТ аккредитованной независимой лаборатории РБ по следующим проверяемым параметрам: 1. Электрическое сопротивление токопроводящей жилы. 2. Механические свойства изоляции до старения.3. Механические свойства оболочки до старения.4. Геометрические параметры токопроводящей жилы 5. Геометрические параметры изоляции, включая промежуточные слои. 6. Геометрические параметры оболочки. При указании ссылки на ТУ обязательно необходимо указывать ссылку на конкретный ГОСТ. Предоставление при поставке сертификата ТРТС. При получении Покупатель произведет испытание кабеля в собственной лаборатории, в случае не прохождения испытаний, Продавец оплачивает произведенные испытания и производит замену кабеля. Оплата только после получения положительных результатов испытаний
Кабель силовой | 4х35 - 1 | АВВГнг(А)-LS | рассматриваются различные стандарты | BYN | 1 | 5000 | м | ФРАНКО-СКЛАД ПОКУПАТЕЛЯ Минск | Оплата в течение 30 банковских дней по факту поставки | Одной длиной.
Кабель силовой | 4х35 - 1 | АПвБбШв | рассматриваются различные стандарты | BYN | 1 | 5000 | м | ФРАНКО-СКЛАД ПОКУПАТЕЛЯ Гродно | Оплата в течение 20 банковских дней по факту поставки | ГОСТ 31996-2012 Для использования при строительстве объектов.Принимается на склад с сертификатом, паспортом качества. Импортного производства принимается на склад с протоколом испытания из независимой лаборатории РБ. Одной длиной
Кабель силовой | 4х35 - 1 | АПВБШВ | рассматриваются различные стандарты | BYN | 1 | 5000 | м | ФРАНКО-СКЛАД ПОКУПАТЕЛЯ Гродно | Оплата в течение 20 банковских дней по факту поставки | ГОСТ 31996-2012 Для использования при строительстве объектов.Принимается на склад с сертификатом, паспортом качества. Импортного производства принимается на склад с протоколом испытания из независимой лаборатории РБ. Одной длиной
Кабель силовой | 4х35 - 1 | ВБбШВнг | рассматриваются различные стандарты | BYN | 1 | 15000 | м | ФРАНКО-СКЛАД ПОКУПАТЕЛЯ Гродно | Оплата в течение 30 банковских дней по факту поставки | Одной длиной, при невозможности поставки согласовать с Покупателем.При поставке предоставляется оригинал протокола испытаний на соответствие, указанному поставщиком ГОСТ аккредитованной независимой лаборатории РБ по следующим проверяемым параметрам: 1. Электрическое сопротивление токопроводящей жилы. 2. Механические свойства изоляции до старения.3. Механические свойства оболочки до старения.4. Геометрические параметры токопроводящей жилы 5. Геометрические параметры изоляции, включая промежуточные слои. 6. Геометрические параметры оболочки. При указании ссылки на ТУ обязательно необходимо указывать ссылку на конкретный ГОСТ. Предоставление при поставке сертификата ТРТС. При получении Покупатель произведет испытание кабеля в собственной лаборатории, в случае не прохождения испытаний, Продавец оплачивает произведенные испытания и производит замену кабеля. Оплата только после получения положительных результатов испытаний
Кабель силовой | 4х35 - 1 | ВБбШвнг(А) | рассматриваются различные стандарты | BYN | 1 | 1000 | м | ФРАНКО-СКЛАД ПОКУПАТЕЛЯ Гродно | Оплата в течение 20 банковских дней по факту поставки | Одной длиной, при невозможности поставки согласовать с Покупателем.При поставке предоставляется оригинал протокола испытаний на соответствие, указанному поставщиком ГОСТ аккредитованной независимой лаборатории РБ по следующим проверяемым параметрам: 1. Электрическое сопротивление токопроводящей жилы. 2. Механические свойства изоляции до старения.3. Механические свойства оболочки до старения.4. Геометрические параметры токопроводящей жилы 5. Геометрические параметры изоляции, включая промежуточные слои. 6. Геометрические параметры оболочки. При указании ссылки на ТУ обязательно необходимо указывать ссылку на конкретный ГОСТ. Предоставление при поставке сертификата ТРТС. При получении Покупатель произведет испытание кабеля в собственной лаборатории, в случае не прохождения испытаний, Продавец оплачивает произведенные испытания и производит замену кабеля. Оплата только после получения положительных результатов испытаний
Кабель силовой | 4х35 - 1 | ВБШВнг(А) | рассматриваются различные стандарты | BYN | 1 | 215 | м | ФРАНКО-СКЛАД ПОКУПАТЕЛЯ Солигорск | Оплата в течение 20 банковских дней по факту поставки | Рассматриваются аналоги. Толеранс 0%.С правом досрочной поставки.
Кабель силовой | 4х35 - 1 | ВБШвнг(А)-LS | рассматриваются различные стандарты | BYN | 1 | 1000 | м | ФРАНКО-СКЛАД ПОКУПАТЕЛЯ Гродно | Оплата в течение 20 банковских дней по факту поставки | Одной длиной, при невозможности поставки согласовать с Покупателем.При поставке предоставляется оригинал протокола испытаний на соответствие, указанному поставщиком ГОСТ аккредитованной независимой лаборатории РБ по следующим проверяемым параметрам: 1. Электрическое сопротивление токопроводящей жилы. 2. Механические свойства изоляции до старения.3. Механические свойства оболочки до старения.4. Геометрические параметры токопроводящей жилы 5. Геометрические параметры изоляции, включая промежуточные слои. 6. Геометрические параметры оболочки. При указании ссылки на ТУ обязательно необходимо указывать ссылку на конкретный ГОСТ. Предоставление при поставке сертификата ТРТС. При получении Покупатель произведет испытание кабеля в собственной лаборатории, в случае не прохождения испытаний, Продавец оплачивает произведенные испытания и производит замену кабеля. Оплата только после получения положительных результатов испытаний
Кабель силовой | 4х35 - 1 | ВБШвнг(А)-LS | рассматриваются различные стандарты | BYN | 3 | 140 | м | ФРАНКО-СКЛАД ПОКУПАТЕЛЯ Минск | Оплата в течение 10 банковских дней по факту поставки | 4х35 - 1 КВт. Производство 2025-2026 года, гарантия, паспорт, сертификат соответствия
Кабель силовой | 4х35 - 1 | ВВГнг(A)-FRLS | рассматриваются различные стандарты | BYN | 59 | 300 | м | ФРАНКО-СКЛАД ПРОДАВЦА Минск | Предоплата 50% в течение 30 банковских дней с момента регистрации договора на бирже и 50% в течение 40 банковских дней по факту поставки | Поставщик обязуется поставить продукцию одной длиной. Цена должна быть сформирована с учётом постановления от 30 июля 2021 г. № 73 «О порядке регулирования цен на строительные материалы, изделия, конструкции». Поставщик без письменного согласия Покупателя не вправе уступать свои требования к Покупателю третьим лицам, вытекающие из настоящего договора, в том числе налоговым и иным органам в счёт уплаты причитающихся с Поставщика налогов, сборов (пошлин) и иных обязательных платежей в бюджет и внебюджетные фонды, а также взыскиваемых с Поставщика сумм по исполнительным производствам судов. Сумма денежных средств, внесенных в качестве предоплаты, признается коммерческим займом. В случае просрочки исполнения обязательства по поставке товара за пользование коммерческим займом подлежат уплате проценты в трехкратном размере ставки рефинансирования Национального Банка Республики Беларусь, действующей на момент внесения предоплаты, от суммы внесенной предоплаты, за каждый день неисполнения обязательства. Проценты начисляются со дня получения предоплаты до момента поставки товаров. В случае просрочки исполнения Поставщиком своих обязательств по поставке товара либо недопоставки, Поставщик уплачивает Покупателю пеню в размере 0,1 % процента от стоимости не поставленного или недопоставленного в срок товара за каждый день просрочки, но не более 5% от стоимости не поставленного или недопоставленного в срок товара. За не поставку или недопоставку товара согласно условиям договора Поставщик уплачивает Покупателю штраф в размере 10% стоимости непоставленного или недопоставленного в срок товара. При поставке товара не в ассортименте, определенном условиями договора, Поставщик уплачивает штраф в размере 10% стоимости непоставленного товара в ассортименте. Если поставленный товар не соответствует по качеству стандартам, другой нормативно-технической документации, образцам (эталонам) или иным условиям договора, а также если поставлен некомплектный товар, Поставщик уплачивает Покупателю штраф в размере 25 процентов стоимости некачественного либо неукомплектованного товара. Если весь поставленный товар либо его часть не соответствует по качеству условиям договора, Поставщик производит замену некачественного товара за свой счет в течение 7 календарных дней . В случаях поставки ненадлежащего качества или некомплектного товара с поставщика взыскиваются неустойка (штраф) и причиненные такой поставкой убытки без зачета неустойки (штрафа). В случае несоблюдения сроков оплаты товара Покупатель уплачивает Поставщику пеню в размере 0,1 % от неоплаченной суммы за каждый день просрочки, но не более 5% от суммы неоплаченного платежа. Ответственность за формирование стоимости товара, в соответствии с требованиями действующего законодательства, несет Поставщик. В случае предъявления Покупателю со стороны государственных органов экономических санкций за неправильное, необоснованное формирование цен на поставляемые материалы, изделия, требований о завышении стоимости поставляемого товара, Поставщик возмещает в бесспорном порядке Покупателю все предъявленное последнему в течение 10 календарных дней с даты получения Покупателем соответствующего требования. В соответствии со ст. 30 Закона Республики Беларусь от 05.01.2009г. (ред. от 08.07.2015г.) «О товарных биржах» споры по исполнению биржевого договора рассматриваются в Экономическим судом г. Минска, по месту нахождения покупателя, в порядке, установленном хозяйственным процессуальным законодательством. Стороны договорились, что до обращения в Экономический суд г. Минска обязательным является направление претензии (письменного предложения о добровольном урегулирования спора). Срок рассмотрения претензии – 30 календарных дней.
Кабель силовой | 4х35 - 1 | ВВГнг(A)-FRLS | рассматриваются различные стандарты | BYN | 59 | 300 | м | ФРАНКО-СКЛАД ПРОДАВЦА Минск | Предоплата 50% в течение 30 банковских дней с момента регистрации договора на бирже и 50% в течение 40 банковских дней по факту поставки | Поставщик обязуется поставить продукцию одной длиной. Цена должна быть сформирована с учётом постановления от 30 июля 2021 г. № 73 «О порядке регулирования цен на строительные материалы, изделия, конструкции». Поставщик без письменного согласия Покупателя не вправе уступать свои требования к Покупателю третьим лицам, вытекающие из настоящего договора, в том числе налоговым и иным органам в счёт уплаты причитающихся с Поставщика налогов, сборов (пошлин) и иных обязательных платежей в бюджет и внебюджетные фонды, а также взыскиваемых с Поставщика сумм по исполнительным производствам судов. Сумма денежных средств, внесенных в качестве предоплаты, признается коммерческим займом. В случае просрочки исполнения обязательства по поставке товара за пользование коммерческим займом подлежат уплате проценты в трехкратном размере ставки рефинансирования Национального Банка Республики Беларусь, действующей на момент внесения предоплаты, от суммы внесенной предоплаты, за каждый день неисполнения обязательства. Проценты начисляются со дня получения предоплаты до момента поставки товаров. В случае просрочки исполнения Поставщиком своих обязательств по поставке товара либо недопоставки, Поставщик уплачивает Покупателю пеню в размере 0,1 % процента от стоимости не поставленного или недопоставленного в срок товара за каждый день просрочки, но не более 5% от стоимости не поставленного или недопоставленного в срок товара. За не поставку или недопоставку товара согласно условиям договора Поставщик уплачивает Покупателю штраф в размере 10% стоимости непоставленного или недопоставленного в срок товара. При поставке товара не в ассортименте, определенном условиями договора, Поставщик уплачивает штраф в размере 10% стоимости непоставленного товара в ассортименте. Если поставленный товар не соответствует по качеству стандартам, другой нормативно-технической документации, образцам (эталонам) или иным условиям договора, а также если поставлен некомплектный товар, Поставщик уплачивает Покупателю штраф в размере 25 процентов стоимости некачественного либо неукомплектованного товара. Если весь поставленный товар либо его часть не соответствует по качеству условиям договора, Поставщик производит замену некачественного товара за свой счет в течение 7 календарных дней . В случаях поставки ненадлежащего качества или некомплектного товара с поставщика взыскиваются неустойка (штраф) и причиненные такой поставкой убытки без зачета неустойки (штрафа). В случае несоблюдения сроков оплаты товара Покупатель уплачивает Поставщику пеню в размере 0,1 % от неоплаченной суммы за каждый день просрочки, но не более 5% от суммы неоплаченного платежа. Ответственность за формирование стоимости товара, в соответствии с требованиями действующего законодательства, несет Поставщик. В случае предъявления Покупателю со стороны государственных органов экономических санкций за неправильное, необоснованное формирование цен на поставляемые материалы, изделия, требований о завышении стоимости поставляемого товара, Поставщик возмещает в бесспорном порядке Покупателю все предъявленное последнему в течение 10 календарных дней с даты получения Покупателем соответствующего требования. В соответствии со ст. 30 Закона Республики Беларусь от 05.01.2009г. (ред. от 08.07.2015г.) «О товарных биржах» споры по исполнению биржевого договора рассматриваются в Экономическим судом г. Минска, по месту нахождения покупателя, в порядке, установленном хозяйственным процессуальным законодательством. Стороны договорились, что до обращения в Экономический суд г. Минска обязательным является направление претензии (письменного предложения о добровольном урегулирования спора). Срок рассмотрения претензии – 30 календарных дней.
Кабель силовой | 4х35 - 1 | ВВГнг(А) | рассматриваются различные стандарты | BYN | 5 | 1000 | м | ФРАНКО-СКЛАД ПОКУПАТЕЛЯ Гомель | Оплата в течение 20 банковских дней по факту поставки
Кабель силовой | 4х35 - 1 | ВВГнг(А)-LS | рассматриваются различные стандарты | BYN | 0.01 | 800000 | м | ФРАНКО-СКЛАД ПОКУПАТЕЛЯ Минск | Оплата в течение 40 банковских дней по факту поставки
Кабель силовой | 4х35 - 1 | ВВГнг(А)-LS | рассматриваются различные стандарты | BYN | 0.01 | 800000 | м | ФРАНКО-СКЛАД ПРОДАВЦА Минск | Оплата в течение 25 банковских дней по факту поставки
Кабель силовой | 4х35 - 1 | ВВГнг(А)-LS | рассматриваются различные стандарты | BYN | 5 | 1000 | м | ФРАНКО-СКЛАД ПОКУПАТЕЛЯ Гомель | Оплата в течение 20 банковских дней по факту поставки
Кабель силовой | 4х35 - 1 | КГВЭВнг(А)-LS | рассматриваются различные стандарты | BYN | 10 | 1000 | м | ФРАНКО-СКЛАД ПОКУПАТЕЛЯ Витебск | Оплата в течение 30 банковских дней по факту поставки | Строительство
Кабель силовой | 4х35 (PE)-1 | ВВГнг(А)-LS | рассматриваются различные стандарты | BYN | 0.01 | 800000 | м | ФРАНКО-СКЛАД ПОКУПАТЕЛЯ Минск | Оплата в течение 40 банковских дней по факту поставки
Кабель силовой | 4х35 мс(N) - 1 кВ | ВВГнг(А)-LS | рассматриваются различные стандарты | BYN | 0.01 | 800000 | м | ФРАНКО-СКЛАД ПОКУПАТЕЛЯ Минск | Оплата в течение 40 банковских дней по факту поставки
Кабель силовой | 4х35мк(N) - 1,00 кВ | ВВГнг(А)-LS | рассматриваются различные стандарты | BYN | 0.01 | 800000 | м | ФРАНКО-СКЛАД ПОКУПАТЕЛЯ Минск | Оплата в течение 40 банковских дней по факту поставки
Кабель силовой | 4х35(ож) - 1 | ВВГнг(А)-LS | рассматриваются различные стандарты | BYN | 0.01 | 800000 | м | ФРАНКО-СКЛАД ПОКУПАТЕЛЯ Минск | Оплата в течение 40 банковских дней по факту поставки
Кабель силовой | 4х35,0 - 0,66 кВ | АВБбШв | рассматриваются различные стандарты | BYN | 1 | 5000 | м | ФРАНКО-СКЛАД ПОКУПАТЕЛЯ Гродно | Оплата в течение 20 банковских дней по факту поставки | Для использования при строительстве объектов.Принимается на склад с сертификатом, паспортом качества. Импортного производства принимается на склад с протоколом испытания из независимой лаборатории РБ.
Кабель силовой | 4х35,0 - 0,66 кВ | АВБбШв | рассматриваются различные стандарты | BYN | 100 | 1000 | м | ФРАНКО-СКЛАД ПОКУПАТЕЛЯ Минск | Оплата в течение 40 банковских дней по факту поставки | Поставщик обязуется поставить продукцию одной длиной, а также вместе с ТТН предоставить для каждого барабана акты соответствия кабеля ГОСТ от службы кабельных линий МинКС, либо акты другой аккредитованной лаборатории (за исключением собственных заводов изготовителей). Поставщик без письменного согласия Покупателя не вправе уступать свои требования к Покупателю третьим лицам, вытекающие из настоящего договора, в том числе налоговым и иным органам в счёт уплаты причитающихся с Поставщика налогов, сборов (пошлин) и иных обязательных платежей в бюджет и внебюджетные фонды, а также взыскиваемых с Поставщика сумм по исполнительным производствам судов. Сумма денежных средств, внесенных в качестве предоплаты, признается коммерческим займом. В случае просрочки исполнения обязательства по поставке товара за пользование коммерческим займом подлежат уплате проценты в трехкратном размере ставки рефинансирования Национального Банка Республики Беларусь, действующей на момент внесения предоплаты, от суммы внесенной предоплаты, за каждый день неисполнения обязательства. Проценты начисляются со дня получения предоплаты до момента поставки товаров. В случае просрочки исполнения Поставщиком своих обязательств по поставке товара либо недопоставки, Поставщик уплачивает Покупателю пеню в размере 0,1 % процента от стоимости не поставленного или недопоставленного в срок товара за каждый день просрочки, но не более 5% от стоимости не поставленного или недопоставленного в срок товара. За не поставку или недопоставку товара согласно условиям договора Поставщик уплачивает Покупателю штраф в размере 10% стоимости непоставленного или недопоставленного в срок товара. При поставке товара не в ассортименте, определенном условиями договора, Поставщик уплачивает штраф в размере 10% стоимости непоставленного товара в ассортименте. Если поставленный товар не соответствует по качеству стандартам, другой нормативно-технической документации, образцам (эталонам) или иным условиям договора, а также если поставлен некомплектный товар, Поставщик уплачивает Покупателю штраф в размере 25 процентов стоимости некачественного либо неукомплектованного товара. Если весь поставленный товар либо его часть не соответствует по качеству условиям договора, Поставщик производит замену некачественного товара за свой счет в течение 7 календарных дней . В случаях поставки ненадлежащего качества или некомплектного товара с поставщика взыскиваются неустойка (штраф) и причиненные такой поставкой убытки без зачета неустойки (штрафа). В случае несоблюдения сроков оплаты товара Покупатель уплачивает Поставщику пеню в размере 0,1 % от неоплаченной суммы за каждый день просрочки, но не более 5% от суммы неоплаченного платежа. Ответственность за формирование стоимости товара, в соответствии с требованиями действующего законодательства, несет Поставщик. В случае предъявления Покупателю со стороны государственных органов экономических санкций за неправильное, необоснованное формирование цен на поставляемые материалы, изделия, требований о завышении стоимости поставляемого товара, Поставщик возмещает в бесспорном порядке Покупателю все предъявленное последнему в течение 10 календарных дней с даты получения Покупателем соответствующего требования. В соответствии со ст. 30 Закона Республики Беларусь от 05.01.2009г. (ред. от 08.07.2015г.) «О товарных биржах» споры по исполнению биржевого договора рассматриваются в Экономическим судом г. Минска, по месту нахождения покупателя, в порядке, установленном хозяйственным процессуальным законодательством. Стороны договорились, что до обращения в Экономический суд г. Минска обязательным является направление претензии (письменного предложения о добровольном урегулирования спора). Срок рассмотрения претензии – 30 календарных дней.
Кабель силовой | 4х35,0 - 0,66 кВ | АВБбШв | рассматриваются различные стандарты | BYN | 5 | 3000 | м | ФРАНКО-СКЛАД ПОКУПАТЕЛЯ Гомель | Оплата в течение 20 банковских дней по факту поставки
Кабель силовой | 4х35,0 - 0,66 кВ | АВБбШв | рассматриваются различные стандарты | BYN | 1.5 | 270 | м | ФРАНКО-СКЛАД ПОКУПАТЕЛЯ Могилев | Оплата в течение 20 банковских дней по факту поставки | Одним отрезком. Рассматриваются аналогичный по свойствам кабель и марка.Кабель должен соответствовать ГОСТ.Обязательное предоставление следующих документов: сертификат соответствия, паспорт качества, протоколы испытаний кабельно-проводниковой продукции, проведенные в аккредитованных испытательных лабораториях РБ.
Кабель силовой | 4х35,0 - 0,66 кВ | АВБбШвнг(А) | рассматриваются различные стандарты | BYN | 2 | 15 | м | ФРАНКО-СКЛАД ПОКУПАТЕЛЯ Могилев | Оплата в течение 20 банковских дней по факту поставки | Рассматриваются аналогичный по свойствам кабель и марка.Кабель должен соответствовать ГОСТ.Обязательное предоставление следующих документов: сертификат соответствия, паспорт качества, протоколы испытаний кабельно-проводниковой продукции, проведенные в аккредитованных испытательных лабораториях РБ.
Кабель силовой | 4х35,0 - 0,66 кВ | АВБШВ | рассматриваются различные стандарты | BYN | 0.01 | 800000 | м | ФРАНКО-СКЛАД ПОКУПАТЕЛЯ Минск | Оплата в течение 25 банковских дней по факту поставки
Кабель силовой | 4х35,0 - 0,66 кВ | АВБШВ | рассматриваются различные стандарты | BYN | 1 | 5000 | м | ФРАНКО-СКЛАД ПОКУПАТЕЛЯ Гродно | Оплата в течение 20 банковских дней по факту поставки | ГОСТ 31996-2012. Для использования при строительстве объектов.Принимается на склад с сертификатом, паспортом качества. Импортного производства принимается на склад с протоколом испытания из независимой лаборатории РБ.
Кабель силовой | 4х35,0 - 0,66 кВ | АВБШВ | рассматриваются различные стандарты | BYN | 8 | 2000 | м | ФРАНКО-СКЛАД ПРОДАВЦА Минск | Предоплата 100% в течение 30 банковских дней с момента регистрации договора на бирже | Поставщик обязуется поставить продукцию одной длиной, а также вместе с ТТН предоставить для каждого акты соответствия кабеля ГОСТ от службы кабельных линий МинКС, либо акты другой аккредитованной лаборатории (за исключением собственных заводов изготовителей). Поставщик без письменного согласия Покупателя не вправе уступать свои требования к Покупателю третьим лицам, вытекающие из настоящего договора, в том числе налоговым и иным органам в счёт уплаты причитающихся с Поставщика налогов, сборов (пошлин) и иных обязательных платежей в бюджет и внебюджетные фонды, а также взыскиваемых с Поставщика сумм по исполнительным производствам судов. Сумма денежных средств, внесенных в качестве предоплаты, признается коммерческим займом. В случае просрочки исполнения обязательства по поставке товара за пользование коммерческим займом подлежат уплате проценты в трехкратном размере ставки рефинансирования Национального Банка Республики Беларусь, действующей на момент внесения предоплаты, от суммы внесенной предоплаты, за каждый день неисполнения обязательства. Проценты начисляются со дня получения предоплаты до момента поставки товаров. В случае просрочки исполнения Поставщиком своих обязательств по поставке товара либо недопоставки, Поставщик уплачивает Покупателю пеню в размере 0,1 % процента от стоимости не поставленного или недопоставленного в срок товара за каждый день просрочки, но не более 5% от стоимости не поставленного или недопоставленного в срок товара. За не поставку или недопоставку товара согласно условиям договора Поставщик уплачивает Покупателю штраф в размере 10% стоимости непоставленного или недопоставленного в срок товара. При поставке товара не в ассортименте, определенном условиями договора, Поставщик уплачивает штраф в размере 10% стоимости непоставленного товара в ассортименте. Если поставленный товар не соответствует по качеству стандартам, другой нормативно-технической документации, образцам (эталонам) или иным условиям договора, а также если поставлен некомплектный товар, Поставщик уплачивает Покупателю штраф в размере 25 процентов стоимости некачественного либо неукомплектованного товара. Если весь поставленный товар либо его часть не соответствует по качеству условиям договора, Поставщик производит замену некачественного товара за свой счет в течение 7 календарных дней . В случаях поставки ненадлежащего качества или некомплектного товара с поставщика взыскиваются неустойка (штраф) и причиненные такой поставкой убытки без зачета неустойки (штрафа). В случае несоблюдения сроков оплаты товара Покупатель уплачивает Поставщику пеню в размере 0,1 % от неоплаченной суммы за каждый день просрочки, но не более 5% от суммы неоплаченного платежа. Ответственность за формирование стоимости товара, в соответствии с требованиями действующего законодательства, несет Поставщик. В случае предъявления Покупателю со стороны государственных органов экономических санкций за неправильное, необоснованное формирование цен на поставляемые материалы, изделия, требований о завышении стоимости поставляемого товара, Поставщик возмещает в бесспорном порядке Покупателю все предъявленное последнему в течение 10 календарных дней с даты получения Покупателем соответствующего требования. В соответствии со ст. 30 Закона Республики Беларусь от 05.01.2009г. (ред. от 08.07.2015г.) «О товарных биржах» споры по исполнению биржевого договора рассматриваются в Экономическим судом г. Минска, по месту нахождения покупателя, в порядке, установленном хозяйственным процессуальным законодательством. Стороны договорились, что до обращения в Экономический суд г. Минска обязательным является направление претензии (письменного предложения о добровольном урегулирования спора). Срок рассмотрения претензии – 30 календарных дней.
Кабель силовой | 4х35,0 - 0,66 кВ | АВБШВ | рассматриваются различные стандарты | BYN | 8 | 2000 | м | ФРАНКО-СКЛАД ПРОДАВЦА Минск | Предоплата 100% в течение 30 банковских дней с момента регистрации договора на бирже | Поставщик обязуется поставить продукцию одной длиной, а также вместе с ТТН предоставить для каждого акты соответствия кабеля ГОСТ от службы кабельных линий МинКС, либо акты другой аккредитованной лаборатории (за исключением собственных заводов изготовителей). Поставщик без письменного согласия Покупателя не вправе уступать свои требования к Покупателю третьим лицам, вытекающие из настоящего договора, в том числе налоговым и иным органам в счёт уплаты причитающихся с Поставщика налогов, сборов (пошлин) и иных обязательных платежей в бюджет и внебюджетные фонды, а также взыскиваемых с Поставщика сумм по исполнительным производствам судов. Сумма денежных средств, внесенных в качестве предоплаты, признается коммерческим займом. В случае просрочки исполнения обязательства по поставке товара за пользование коммерческим займом подлежат уплате проценты в трехкратном размере ставки рефинансирования Национального Банка Республики Беларусь, действующей на момент внесения предоплаты, от суммы внесенной предоплаты, за каждый день неисполнения обязательства. Проценты начисляются со дня получения предоплаты до момента поставки товаров. В случае просрочки исполнения Поставщиком своих обязательств по поставке товара либо недопоставки, Поставщик уплачивает Покупателю пеню в размере 0,1 % процента от стоимости не поставленного или недопоставленного в срок товара за каждый день просрочки, но не более 5% от стоимости не поставленного или недопоставленного в срок товара. За не поставку или недопоставку товара согласно условиям договора Поставщик уплачивает Покупателю штраф в размере 10% стоимости непоставленного или недопоставленного в срок товара. При поставке товара не в ассортименте, определенном условиями договора, Поставщик уплачивает штраф в размере 10% стоимости непоставленного товара в ассортименте. Если поставленный товар не соответствует по качеству стандартам, другой нормативно-технической документации, образцам (эталонам) или иным условиям договора, а также если поставлен некомплектный товар, Поставщик уплачивает Покупателю штраф в размере 25 процентов стоимости некачественного либо неукомплектованного товара. Если весь поставленный товар либо его часть не соответствует по качеству условиям договора, Поставщик производит замену некачественного товара за свой счет в течение 7 календарных дней . В случаях поставки ненадлежащего качества или некомплектного товара с поставщика взыскиваются неустойка (штраф) и причиненные такой поставкой убытки без зачета неустойки (штрафа). В случае несоблюдения сроков оплаты товара Покупатель уплачивает Поставщику пеню в размере 0,1 % от неоплаченной суммы за каждый день просрочки, но не более 5% от суммы неоплаченного платежа. Ответственность за формирование стоимости товара, в соответствии с требованиями действующего законодательства, несет Поставщик. В случае предъявления Покупателю со стороны государственных органов экономических санкций за неправильное, необоснованное формирование цен на поставляемые материалы, изделия, требований о завышении стоимости поставляемого товара, Поставщик возмещает в бесспорном порядке Покупателю все предъявленное последнему в течение 10 календарных дней с даты получения Покупателем соответствующего требования. В соответствии со ст. 30 Закона Республики Беларусь от 05.01.2009г. (ред. от 08.07.2015г.) «О товарных биржах» споры по исполнению биржевого договора рассматриваются в Экономическим судом г. Минска, по месту нахождения покупателя, в порядке, установленном хозяйственным процессуальным законодательством. Стороны договорились, что до обращения в Экономический суд г. Минска обязательным является направление претензии (письменного предложения о добровольном урегулирования спора). Срок рассмотрения претензии – 30 календарных дней.
Кабель силовой | 4х35,0 - 0,66 кВ | АВБШВ | рассматриваются различные стандарты | BYN | 100 | 1000 | м | ФРАНКО-СКЛАД ПОКУПАТЕЛЯ Минск | Оплата в течение 40 банковских дней по факту поставки | Поставщик обязуется поставить продукцию одной длиной, а также вместе с ТТН предоставить для каждого барабана акты соответствия кабеля ГОСТ от службы кабельных линий МинКС, либо акты другой аккредитованной лаборатории (за исключением собственных заводов изготовителей). Поставщик без письменного согласия Покупателя не вправе уступать свои требования к Покупателю третьим лицам, вытекающие из настоящего договора, в том числе налоговым и иным органам в счёт уплаты причитающихся с Поставщика налогов, сборов (пошлин) и иных обязательных платежей в бюджет и внебюджетные фонды, а также взыскиваемых с Поставщика сумм по исполнительным производствам судов. Сумма денежных средств, внесенных в качестве предоплаты, признается коммерческим займом. В случае просрочки исполнения обязательства по поставке товара за пользование коммерческим займом подлежат уплате проценты в трехкратном размере ставки рефинансирования Национального Банка Республики Беларусь, действующей на момент внесения предоплаты, от суммы внесенной предоплаты, за каждый день неисполнения обязательства. Проценты начисляются со дня получения предоплаты до момента поставки товаров. В случае просрочки исполнения Поставщиком своих обязательств по поставке товара либо недопоставки, Поставщик уплачивает Покупателю пеню в размере 0,1 % процента от стоимости не поставленного или недопоставленного в срок товара за каждый день просрочки, но не более 5% от стоимости не поставленного или недопоставленного в срок товара. За не поставку или недопоставку товара согласно условиям договора Поставщик уплачивает Покупателю штраф в размере 10% стоимости непоставленного или недопоставленного в срок товара. При поставке товара не в ассортименте, определенном условиями договора, Поставщик уплачивает штраф в размере 10% стоимости непоставленного товара в ассортименте. Если поставленный товар не соответствует по качеству стандартам, другой нормативно-технической документации, образцам (эталонам) или иным условиям договора, а также если поставлен некомплектный товар, Поставщик уплачивает Покупателю штраф в размере 25 процентов стоимости некачественного либо неукомплектованного товара. Если весь поставленный товар либо его часть не соответствует по качеству условиям договора, Поставщик производит замену некачественного товара за свой счет в течение 7 календарных дней . В случаях поставки ненадлежащего качества или некомплектного товара с поставщика взыскиваются неустойка (штраф) и причиненные такой поставкой убытки без зачета неустойки (штрафа). В случае несоблюдения сроков оплаты товара Покупатель уплачивает Поставщику пеню в размере 0,1 % от неоплаченной суммы за каждый день просрочки, но не более 5% от суммы неоплаченного платежа. Ответственность за формирование стоимости товара, в соответствии с требованиями действующего законодательства, несет Поставщик. В случае предъявления Покупателю со стороны государственных органов экономических санкций за неправильное, необоснованное формирование цен на поставляемые материалы, изделия, требований о завышении стоимости поставляемого товара, Поставщик возмещает в бесспорном порядке Покупателю все предъявленное последнему в течение 10 календарных дней с даты получения Покупателем соответствующего требования. В соответствии со ст. 30 Закона Республики Беларусь от 05.01.2009г. (ред. от 08.07.2015г.) «О товарных биржах» споры по исполнению биржевого договора рассматриваются в Экономическим судом г. Минска, по месту нахождения покупателя, в порядке, установленном хозяйственным процессуальным законодательством. Стороны договорились, что до обращения в Экономический суд г. Минска обязательным является направление претензии (письменного предложения о добровольном урегулирования спора). Срок рассмотрения претензии – 30 календарных дней.
Кабель силовой | 4х35,0 - 0,66 кВ | АВВГ | рассматриваются различные стандарты | BYN | 1 | 5000 | м | ФРАНКО-СКЛАД ПОКУПАТЕЛЯ Минск | Оплата в течение 30 банковских дней по факту поставки | Одной длиной.
Кабель силовой | 4х35,0 - 0,66 кВ | АВВГ | рассматриваются различные стандарты | BYN | 3 | 100 | м | ФРАНКО-СКЛАД ПОКУПАТЕЛЯ Могилев | Оплата в течение 20 банковских дней по факту поставки | Строительная длина 450м. Рассматриваются аналогичный по свойствам кабель и марка.Кабель должен соответствовать ГОСТ.Обязательное предоставление следующих документов: сертификат соответствия, паспорт качества, протоколы испытаний кабельно-проводниковой продукции, проведенные в аккредитованных испытательных лабораториях РБ.
Кабель силовой | 4х35,0 - 0,66 кВ | АВВГнг | рассматриваются различные стандарты | BYN | 0.5 | 1000 | м | ФРАНКО-СКЛАД ПОКУПАТЕЛЯ Могилев | Оплата в течение 15 банковских дней по факту поставки | Негорючий (нг). Для объектов строительства. Сертификат. рассматриваются аналоги, склад продавца Могилев, Минск
Кабель силовой | 4х35,0 - 0,66 кВ | АВВГнг(А) | рассматриваются различные стандарты | BYN | 1 | 200 | м | ФРАНКО-СКЛАД ПОКУПАТЕЛЯ Гродно | Оплата в течение 30 банковских дней по факту поставки | В бухтах по 200м. Дополнительная информация: При поставке предоставляется оригинал протокола испытаний на соответствие, указанному поставщиком ГОСТ аккредитованной независимой лаборатории РБ по следующим проверяемым параметрам: 1. Электрическое сопротивление токопроводящей жилы. 2. Механические свойства изоляции до старения.3. Механические свойства оболочки до старения.4. Геометрические параметры токопроводящей жилы 5. Геометрические параметры изоляции, включая промежуточные слои. 6. Геометрические параметры оболочки. При указании ссылки на ТУ обязательно необходимо указывать ссылку на конкретный ГОСТ. Предоставление при поставке сертификата ТРТС. При получении Покупатель произведет испытание кабеля в собственной лаборатории, в случае не прохождения испытаний, Продавец оплачивает произведенные испытания и производит замену кабеля. Оплата только после получения положительных результатов испытаний
Кабель силовой | 4х35,0 - 0,66 кВ | АВВГнг(А)-LS | рассматриваются различные стандарты | BYN | 1 | 5000 | м | ФРАНКО-СКЛАД ПОКУПАТЕЛЯ Минск | Оплата в течение 30 банковских дней по факту поставки | Одной длиной.
Кабель силовой | 4х35,0 - 0,66 кВ | АВВГнг(А)-LS | рассматриваются различные стандарты | BYN | 1.58 | 1000 | м | ФРАНКО-СКЛАД ПОКУПАТЕЛЯ Минск | Предоплата 100% в течение 30 банковских дней с момента регистрации договора на бирже | Поставщик без письменного согласия Покупателя не вправе уступать свои требования к Покупателю третьим лицам, вытекающие из настоящего договора, в том числе налоговым и иным органам в счёт уплаты причитающихся с Поставщика налогов, сборов (пошлин) и иных обязательных платежей в бюджет и внебюджетные фонды, а также взыскиваемых с Поставщика сумм по исполнительным производствам судов. Сумма денежных средств, внесенных в качестве предоплаты, признается коммерческим займом. В случае просрочки исполнения обязательства по поставке товара за пользование коммерческим займом подлежат уплате проценты в трехкратном размере ставки рефинансирования Национального Банка Республики Беларусь, действующей на момент внесения предоплаты, от суммы внесенной предоплаты, за каждый день неисполнения обязательства. Проценты начисляются со дня получения предоплаты до момента поставки товаров. В случае просрочки исполнения Поставщиком своих обязательств по поставке товара либо недопоставки, Поставщик уплачивает Покупателю пеню в размере 0,1 % процента от стоимости не поставленного или недопоставленного в срок товара за каждый день просрочки, но не более 5% от стоимости не поставленного или недопоставленного в срок товара. За не поставку или недопоставку товара согласно условиям договора Поставщик уплачивает Покупателю штраф в размере 10% стоимости непоставленного или недопоставленного в срок товара. При поставке товара не в ассортименте, определенном условиями договора, Поставщик уплачивает штраф в размере 10% стоимости непоставленного товара в ассортименте. Если поставленный товар не соответствует по качеству стандартам, другой нормативно-технической документации, образцам (эталонам) или иным условиям договора, а также если поставлен некомплектный товар, Поставщик уплачивает Покупателю штраф в размере 25 процентов стоимости некачественного либо неукомплектованного товара. Если весь поставленный товар либо его часть не соответствует по качеству условиям договора, Поставщик производит замену некачественного товара за свой счет в течение 7 календарных дней . В случаях поставки ненадлежащего качества или некомплектного товара с поставщика взыскиваются неустойка (штраф) и причиненные такой поставкой убытки без зачета неустойки (штрафа). В случае несоблюдения сроков оплаты товара Покупатель уплачивает Поставщику пеню в размере 0,1 % от неоплаченной суммы за каждый день просрочки, но не более 5% от суммы неоплаченного платежа. Ответственность за формирование стоимости товара, в соответствии с требованиями действующего законодательства, несет Поставщик. В случае предъявления Покупателю со стороны государственных органов экономических санкций за неправильное, необоснованное формирование цен на поставляемые материалы, изделия, требований о завышении стоимости поставляемого товара, Поставщик возмещает в бесспорном порядке Покупателю все предъявленное последнему в течение 10 календарных дней с даты получения Покупателем соответствующего требования. В соответствии со ст. 30 Закона Республики Беларусь от 05.01.2009г. (ред. от 08.07.2015г.) «О товарных биржах» споры по исполнению биржевого договора рассматриваются в Экономическим судом г. Минска, по месту нахождения покупателя, в порядке, установленном хозяйственным процессуальным законодательством. Стороны договорились, что до обращения в Экономический суд г. Минска обязательным является направление претензии (письменного предложения о добровольном урегулирования спора). Срок рассмотрения претензии – 30 календарных дней.
Кабель силовой | 4х35,0 - 0,66 кВ | АВВГнг(А)-LS | рассматриваются различные стандарты | BYN | 1.58 | 1000 | м | ФРАНКО-СКЛАД ПОКУПАТЕЛЯ Минск | Предоплата 100% в течение 30 банковских дней с момента регистрации договора на бирже | Поставщик без письменного согласия Покупателя не вправе уступать свои требования к Покупателю третьим лицам, вытекающие из настоящего договора, в том числе налоговым и иным органам в счёт уплаты причитающихся с Поставщика налогов, сборов (пошлин) и иных обязательных платежей в бюджет и внебюджетные фонды, а также взыскиваемых с Поставщика сумм по исполнительным производствам судов. Сумма денежных средств, внесенных в качестве предоплаты, признается коммерческим займом. В случае просрочки исполнения обязательства по поставке товара за пользование коммерческим займом подлежат уплате проценты в трехкратном размере ставки рефинансирования Национального Банка Республики Беларусь, действующей на момент внесения предоплаты, от суммы внесенной предоплаты, за каждый день неисполнения обязательства. Проценты начисляются со дня получения предоплаты до момента поставки товаров. В случае просрочки исполнения Поставщиком своих обязательств по поставке товара либо недопоставки, Поставщик уплачивает Покупателю пеню в размере 0,1 % процента от стоимости не поставленного или недопоставленного в срок товара за каждый день просрочки, но не более 5% от стоимости не поставленного или недопоставленного в срок товара. За не поставку или недопоставку товара согласно условиям договора Поставщик уплачивает Покупателю штраф в размере 10% стоимости непоставленного или недопоставленного в срок товара. При поставке товара не в ассортименте, определенном условиями договора, Поставщик уплачивает штраф в размере 10% стоимости непоставленного товара в ассортименте. Если поставленный товар не соответствует по качеству стандартам, другой нормативно-технической документации, образцам (эталонам) или иным условиям договора, а также если поставлен некомплектный товар, Поставщик уплачивает Покупателю штраф в размере 25 процентов стоимости некачественного либо неукомплектованного товара. Если весь поставленный товар либо его часть не соответствует по качеству условиям договора, Поставщик производит замену некачественного товара за свой счет в течение 7 календарных дней . В случаях поставки ненадлежащего качества или некомплектного товара с поставщика взыскиваются неустойка (штраф) и причиненные такой поставкой убытки без зачета неустойки (штрафа). В случае несоблюдения сроков оплаты товара Покупатель уплачивает Поставщику пеню в размере 0,1 % от неоплаченной суммы за каждый день просрочки, но не более 5% от суммы неоплаченного платежа. Ответственность за формирование стоимости товара, в соответствии с требованиями действующего законодательства, несет Поставщик. В случае предъявления Покупателю со стороны государственных органов экономических санкций за неправильное, необоснованное формирование цен на поставляемые материалы, изделия, требований о завышении стоимости поставляемого товара, Поставщик возмещает в бесспорном порядке Покупателю все предъявленное последнему в течение 10 календарных дней с даты получения Покупателем соответствующего требования. В соответствии со ст. 30 Закона Республики Беларусь от 05.01.2009г. (ред. от 08.07.2015г.) «О товарных биржах» споры по исполнению биржевого договора рассматриваются в Экономическим судом г. Минска, по месту нахождения покупателя, в порядке, установленном хозяйственным процессуальным законодательством. Стороны договорились, что до обращения в Экономический суд г. Минска обязательным является направление претензии (письменного предложения о добровольном урегулирования спора). Срок рассмотрения претензии – 30 календарных дней.
Кабель силовой | 4х35,0 - 0,66 кВ | АВВГнг(А)-LS | рассматриваются различные стандарты | BYN | 1.5 | 15 | м | ФРАНКО-СКЛАД ПРОДАВЦА Гомель | Оплата в течение 30 банковских дней по факту поставки
Кабель силовой | 4х35,0 - 0,66 кВ | АВВГнг(А)-LS | рассматриваются различные стандарты | BYN | 0.5 | 200 | м | ФРАНКО-СКЛАД ПОКУПАТЕЛЯ Солигорск | Оплата в течение 20 банковских дней по факту поставки | ГОСТ 31996-2012. Допускается другая марка АВВГнг...С правом досрочной поставки.
Кабель силовой | 4х35,0 - 0,66 кВ | ВВГнг(A)-FRLS | рассматриваются различные стандарты | BYN | 31.5 | 185 | м | ФРАНКО-СКЛАД ПОКУПАТЕЛЯ Минск | Оплата в течение 20 банковских дней по факту поставки | Кабель силовой медный 2025 года изготовления, жилы многопроволочные. Соответствие ГОСТ 16442-80 или ГОСТ 31996-2012, или ТУ16.К71-337-2004, жилы по ГОСТ 22483-2021. Поставляется в бухте или на барабане единым отрезком с капами на концах. Отклонение по количеству в сторону уменьшения или увеличения не допускается. Наличие сертификата (паспорта) качества, сертификата соответствия ТР ТС. Продавец гарантирует, что поставляемый товар не включен в Реестр опасной продукции, размещенной на сайте Госстандарта РБ, запрещенной к ввозу и (или) обращению на территории Республики Беларусь. Товар предназначен для жилищного строительтсва.
Кабель силовой | 4х35,0 - 0,66 кВ | ВВГнг(А) | рассматриваются различные стандарты | BYN | 5 | 1000 | м | ФРАНКО-СКЛАД ПОКУПАТЕЛЯ Гомель | Оплата в течение 20 банковских дней по факту поставки
Кабель силовой | 4х35,0 - 0,66 кВ | ВВГнг(А)-LS | рассматриваются различные стандарты | BYN | 0.01 | 800000 | м | ФРАНКО-СКЛАД ПОКУПАТЕЛЯ Минск | Оплата в течение 40 банковских дней по факту поставки
Кабель силовой | 4х35,0 - 0,66 кВ | ВВГнг(А)-LS | рассматриваются различные стандарты | BYN | 0.01 | 800000 | м | ФРАНКО-СКЛАД ПРОДАВЦА Минск | Оплата в течение 25 банковских дней по факту поставки
Кабель силовой | 4х35,0 - 0,66 кВ | ВВГнг(А)-LS | рассматриваются различные стандарты | BYN | 1 | 10000 | м | ФРАНКО-СКЛАД ПОКУПАТЕЛЯ Минск | Оплата в течение 30 банковских дней по факту поставки | Кабель должен соответствовать ГОСТ. Одной длиной. Обязательное предоставление сертификата соответствия и паспорта качества с ТТН.
Кабель силовой | 4х35,0 - 0,66 кВ | ВВГнг(А)-LS | рассматриваются различные стандарты | BYN | 1 | 5000 | м | ФРАНКО-СКЛАД ПОКУПАТЕЛЯ Гродно | Оплата в течение 20 банковских дней по факту поставки | ГОСТ 31996-2012 Для использования при строительстве объектов.Принимается на склад с сертификатом, паспортом качества. Импортного производства принимается на склад с протоколом испытания из независимой лаборатории РБ.
Кабель силовой | 4х35,0 - 0,66 кВ | ВВГнг(А)-LS | рассматриваются различные стандарты | BYN | 48.63 | 500 | м | ФРАНКО-СКЛАД ПРОДАВЦА Минск | Оплата в течение 40 банковских дней по факту поставки | Цена должна быть сформирована с учётом постановления от 30 июля 2021 г. № 73 «О порядке регулирования цен на строительные материалы, изделия, конструкции». Поставщик без письменного согласия Покупателя не вправе уступать свои требования к Покупателю третьим лицам, вытекающие из настоящего договора, в том числе налоговым и иным органам в счёт уплаты причитающихся с Поставщика налогов, сборов (пошлин) и иных обязательных платежей в бюджет и внебюджетные фонды, а также взыскиваемых с Поставщика сумм по исполнительным производствам судов. Сумма денежных средств, внесенных в качестве предоплаты, признается коммерческим займом. В случае просрочки исполнения обязательства по поставке товара за пользование коммерческим займом подлежат уплате проценты в трехкратном размере ставки рефинансирования Национального Банка Республики Беларусь, действующей на момент внесения предоплаты, от суммы внесенной предоплаты, за каждый день неисполнения обязательства. Проценты начисляются со дня получения предоплаты до момента поставки товаров. В случае просрочки исполнения Поставщиком своих обязательств по поставке товара либо недопоставки, Поставщик уплачивает Покупателю пеню в размере 0,1 % процента от стоимости не поставленного или недопоставленного в срок товара за каждый день просрочки, но не более 5% от стоимости не поставленного или недопоставленного в срок товара. За не поставку или недопоставку товара согласно условиям договора Поставщик уплачивает Покупателю штраф в размере 10% стоимости непоставленного или недопоставленного в срок товара. При поставке товара не в ассортименте, определенном условиями договора, Поставщик уплачивает штраф в размере 10% стоимости непоставленного товара в ассортименте. Если поставленный товар не соответствует по качеству стандартам, другой нормативно-технической документации, образцам (эталонам) или иным условиям договора, а также если поставлен некомплектный товар, Поставщик уплачивает Покупателю штраф в размере 25 процентов стоимости некачественного либо неукомплектованного товара. Если весь поставленный товар либо его часть не соответствует по качеству условиям договора, Поставщик производит замену некачественного товара за свой счет в течение 7 календарных дней . В случаях поставки ненадлежащего качества или некомплектного товара с поставщика взыскиваются неустойка (штраф) и причиненные такой поставкой убытки без зачета неустойки (штрафа). В случае несоблюдения сроков оплаты товара Покупатель уплачивает Поставщику пеню в размере 0,1 % от неоплаченной суммы за каждый день просрочки, но не более 5% от суммы неоплаченного платежа. Ответственность за формирование стоимости товара, в соответствии с требованиями действующего законодательства, несет Поставщик. В случае предъявления Покупателю со стороны государственных органов экономических санкций за неправильное, необоснованное формирование цен на поставляемые материалы, изделия, требований о завышении стоимости поставляемого товара, Поставщик возмещает в бесспорном порядке Покупателю все предъявленное последнему в течение 10 календарных дней с даты получения Покупателем соответствующего требования. В соответствии со ст. 30 Закона Республики Беларусь от 05.01.2009г. (ред. от 08.07.2015г.) «О товарных биржах» споры по исполнению биржевого договора рассматриваются в Экономическим судом г. Минска, по месту нахождения покупателя, в порядке, установленном хозяйственным процессуальным законодательством. Стороны договорились, что до обращения в Экономический суд г. Минска обязательным является направление претензии (письменного предложения о добровольном урегулирования спора). Срок рассмотрения претензии – 30 календарных дней
Кабель силовой | 4х35,0 - 0,66 кВ | ВВГнг(А)-LS | рассматриваются различные стандарты | BYN | 48.63 | 500 | м | ФРАНКО-СКЛАД ПРОДАВЦА Минск | Оплата в течение 40 банковских дней по факту поставки | Цена должна быть сформирована с учётом постановления от 30 июля 2021 г. № 73 «О порядке регулирования цен на строительные материалы, изделия, конструкции». Поставщик без письменного согласия Покупателя не вправе уступать свои требования к Покупателю третьим лицам, вытекающие из настоящего договора, в том числе налоговым и иным органам в счёт уплаты причитающихся с Поставщика налогов, сборов (пошлин) и иных обязательных платежей в бюджет и внебюджетные фонды, а также взыскиваемых с Поставщика сумм по исполнительным производствам судов. Сумма денежных средств, внесенных в качестве предоплаты, признается коммерческим займом. В случае просрочки исполнения обязательства по поставке товара за пользование коммерческим займом подлежат уплате проценты в трехкратном размере ставки рефинансирования Национального Банка Республики Беларусь, действующей на момент внесения предоплаты, от суммы внесенной предоплаты, за каждый день неисполнения обязательства. Проценты начисляются со дня получения предоплаты до момента поставки товаров. В случае просрочки исполнения Поставщиком своих обязательств по поставке товара либо недопоставки, Поставщик уплачивает Покупателю пеню в размере 0,1 % процента от стоимости не поставленного или недопоставленного в срок товара за каждый день просрочки, но не более 5% от стоимости не поставленного или недопоставленного в срок товара. За не поставку или недопоставку товара согласно условиям договора Поставщик уплачивает Покупателю штраф в размере 10% стоимости непоставленного или недопоставленного в срок товара. При поставке товара не в ассортименте, определенном условиями договора, Поставщик уплачивает штраф в размере 10% стоимости непоставленного товара в ассортименте. Если поставленный товар не соответствует по качеству стандартам, другой нормативно-технической документации, образцам (эталонам) или иным условиям договора, а также если поставлен некомплектный товар, Поставщик уплачивает Покупателю штраф в размере 25 процентов стоимости некачественного либо неукомплектованного товара. Если весь поставленный товар либо его часть не соответствует по качеству условиям договора, Поставщик производит замену некачественного товара за свой счет в течение 7 календарных дней . В случаях поставки ненадлежащего качества или некомплектного товара с поставщика взыскиваются неустойка (штраф) и причиненные такой поставкой убытки без зачета неустойки (штрафа). В случае несоблюдения сроков оплаты товара Покупатель уплачивает Поставщику пеню в размере 0,1 % от неоплаченной суммы за каждый день просрочки, но не более 5% от суммы неоплаченного платежа. Ответственность за формирование стоимости товара, в соответствии с требованиями действующего законодательства, несет Поставщик. В случае предъявления Покупателю со стороны государственных органов экономических санкций за неправильное, необоснованное формирование цен на поставляемые материалы, изделия, требований о завышении стоимости поставляемого товара, Поставщик возмещает в бесспорном порядке Покупателю все предъявленное последнему в течение 10 календарных дней с даты получения Покупателем соответствующего требования. В соответствии со ст. 30 Закона Республики Беларусь от 05.01.2009г. (ред. от 08.07.2015г.) «О товарных биржах» споры по исполнению биржевого договора рассматриваются в Экономическим судом г. Минска, по месту нахождения покупателя, в порядке, установленном хозяйственным процессуальным законодательством. Стороны договорились, что до обращения в Экономический суд г. Минска обязательным является направление претензии (письменного предложения о добровольном урегулирования спора). Срок рассмотрения претензии – 30 календарных дней
Кабель силовой | 4х35,0 - 0,66 кВ | ВВГнг(А)-LS | рассматриваются различные стандарты | BYN | 5 | 1000 | м | ФРАНКО-СКЛАД ПОКУПАТЕЛЯ Гомель | Оплата в течение 20 банковских дней по факту поставки
Кабель силовой | 4х35,0 - 0,66 кВ | ВВГЭнг(А)-LS | рассматриваются различные стандарты | BYN | 1 | 1000 | м | ФРАНКО-СКЛАД ПОКУПАТЕЛЯ Минск | Предоплата 100% в течение 3 банковских дней с момента регистрации договора на бирже | Сертификат и паспорт предоставить с ТТН. Круглый.
Кабель силовой | 4х35,0 - 0,66 кВ | КГН | рассматриваются различные стандарты | BYN | 2 | 5000 | м | ФРАНКО-СКЛАД ПОКУПАТЕЛЯ Гродно | Оплата в течение 20 банковских дней по факту поставки | ГОСТ 24334-80 Для использования при строительстве объектов.Принимается на склад с сертификатом, паспортом качества. Импортного производства принимается на склад с протоколом испытания из независимой лаборатории РБ.
Кабель силовой | 4х35,0 - 0,66 кВ | ППГнг(А)-FRHF | рассматриваются различные стандарты | BYN | 12 | 35 | м | ФРАНКО-СКЛАД ПРОДАВЦА Минский район | Оплата в течение 5 банковских дней по факту поставки | Производство 2022-2023г, гарантия, паспорт, сертификат
Кабель силовой | 4х35,0+1х16,0 - 0,66 | ВВГнг(А) | рассматриваются различные стандарты | BYN | 2 | 10 | м | ФРАНКО-СКЛАД ПРОДАВЦА Минск | Оплата в течение 20 банковских дней по факту поставки | Предоставлкение паспортов качества на товар и сертификатов. Рассматриваются различные марки. Типоразмер 5х35+1х16-0,66
Кабель силовой | 4х35,0/16 - 1,00 кВ | ВВГнг(А)-LS | рассматриваются различные стандарты | BYN | 0.01 | 800000 | м | ФРАНКО-СКЛАД ПОКУПАТЕЛЯ Минск | Оплата в течение 40 банковских дней по факту поставки
Кабель силовой | 4х4(ож) - 0,66 | ППГЭнг(А)-FRHF | рассматриваются различные стандарты | BYN | 1 | 1000 | м | ФРАНКО-СКЛАД ПОКУПАТЕЛЯ Гродно | Оплата в течение 20 банковских дней по факту поставки | Для использования при строительстве объектов.Принимается на склад с сертификатом, паспортом качества. Импортного производства принимается на склад с протоколом испытания из независимой лаборатории РБ.
Кабель силовой | 4х4,0 - 0,66 кВ | АВБбШв | рассматриваются различные стандарты | BYN | 2 | 287 | м | ФРАНКО-СКЛАД ПОКУПАТЕЛЯ Могилев | Оплата в течение 20 банковских дней по факту поставки | Одним отрезком. Рассматриваются аналогичный по свойствам кабель и марка.Кабель должен соответствовать ГОСТ.Обязательное предоставление следующих документов: сертификат соответствия, паспорт качества, протоколы испытаний кабельно-проводниковой продукции, проведенные в аккредитованных испытательных лабораториях РБ.
Кабель силовой | 4х4,0 - 0,66 кВ | АВБШВ | рассматриваются различные стандарты | BYN | 3 | 2000 | м | ФРАНКО-СКЛАД ПРОДАВЦА Минск | Предоплата 100% в течение 30 банковских дней с момента регистрации договора на бирже | Поставщик обязуется поставить продукцию одной длиной, а также вместе с ТТН предоставить для каждого акты соответствия кабеля ГОСТ от службы кабельных линий МинКС, либо акты другой аккредитованной лаборатории (за исключением собственных заводов изготовителей). Поставщик без письменного согласия Покупателя не вправе уступать свои требования к Покупателю третьим лицам, вытекающие из настоящего договора, в том числе налоговым и иным органам в счёт уплаты причитающихся с Поставщика налогов, сборов (пошлин) и иных обязательных платежей в бюджет и внебюджетные фонды, а также взыскиваемых с Поставщика сумм по исполнительным производствам судов. Сумма денежных средств, внесенных в качестве предоплаты, признается коммерческим займом. В случае просрочки исполнения обязательства по поставке товара за пользование коммерческим займом подлежат уплате проценты в трехкратном размере ставки рефинансирования Национального Банка Республики Беларусь, действующей на момент внесения предоплаты, от суммы внесенной предоплаты, за каждый день неисполнения обязательства. Проценты начисляются со дня получения предоплаты до момента поставки товаров. В случае просрочки исполнения Поставщиком своих обязательств по поставке товара либо недопоставки, Поставщик уплачивает Покупателю пеню в размере 0,1 % процента от стоимости не поставленного или недопоставленного в срок товара за каждый день просрочки, но не более 5% от стоимости не поставленного или недопоставленного в срок товара. За не поставку или недопоставку товара согласно условиям договора Поставщик уплачивает Покупателю штраф в размере 10% стоимости непоставленного или недопоставленного в срок товара. При поставке товара не в ассортименте, определенном условиями договора, Поставщик уплачивает штраф в размере 10% стоимости непоставленного товара в ассортименте. Если поставленный товар не соответствует по качеству стандартам, другой нормативно-технической документации, образцам (эталонам) или иным условиям договора, а также если поставлен некомплектный товар, Поставщик уплачивает Покупателю штраф в размере 25 процентов стоимости некачественного либо неукомплектованного товара. Если весь поставленный товар либо его часть не соответствует по качеству условиям договора, Поставщик производит замену некачественного товара за свой счет в течение 7 календарных дней . В случаях поставки ненадлежащего качества или некомплектного товара с поставщика взыскиваются неустойка (штраф) и причиненные такой поставкой убытки без зачета неустойки (штрафа). В случае несоблюдения сроков оплаты товара Покупатель уплачивает Поставщику пеню в размере 0,1 % от неоплаченной суммы за каждый день просрочки, но не более 5% от суммы неоплаченного платежа. Ответственность за формирование стоимости товара, в соответствии с требованиями действующего законодательства, несет Поставщик. В случае предъявления Покупателю со стороны государственных органов экономических санкций за неправильное, необоснованное формирование цен на поставляемые материалы, изделия, требований о завышении стоимости поставляемого товара, Поставщик возмещает в бесспорном порядке Покупателю все предъявленное последнему в течение 10 календарных дней с даты получения Покупателем соответствующего требования. В соответствии со ст. 30 Закона Республики Беларусь от 05.01.2009г. (ред. от 08.07.2015г.) «О товарных биржах» споры по исполнению биржевого договора рассматриваются в Экономическим судом г. Минска, по месту нахождения покупателя, в порядке, установленном хозяйственным процессуальным законодательством. Стороны договорились, что до обращения в Экономический суд г. Минска обязательным является направление претензии (письменного предложения о добровольном урегулирования спора). Срок рассмотрения претензии – 30 календарных дней.
Кабель силовой | 4х4,0 - 0,66 кВ | АВБШВ | рассматриваются различные стандарты | BYN | 3 | 2000 | м | ФРАНКО-СКЛАД ПРОДАВЦА Минск | Предоплата 100% в течение 30 банковских дней с момента регистрации договора на бирже | Поставщик обязуется поставить продукцию одной длиной, а также вместе с ТТН предоставить для каждого акты соответствия кабеля ГОСТ от службы кабельных линий МинКС, либо акты другой аккредитованной лаборатории (за исключением собственных заводов изготовителей). Поставщик без письменного согласия Покупателя не вправе уступать свои требования к Покупателю третьим лицам, вытекающие из настоящего договора, в том числе налоговым и иным органам в счёт уплаты причитающихся с Поставщика налогов, сборов (пошлин) и иных обязательных платежей в бюджет и внебюджетные фонды, а также взыскиваемых с Поставщика сумм по исполнительным производствам судов. Сумма денежных средств, внесенных в качестве предоплаты, признается коммерческим займом. В случае просрочки исполнения обязательства по поставке товара за пользование коммерческим займом подлежат уплате проценты в трехкратном размере ставки рефинансирования Национального Банка Республики Беларусь, действующей на момент внесения предоплаты, от суммы внесенной предоплаты, за каждый день неисполнения обязательства. Проценты начисляются со дня получения предоплаты до момента поставки товаров. В случае просрочки исполнения Поставщиком своих обязательств по поставке товара либо недопоставки, Поставщик уплачивает Покупателю пеню в размере 0,1 % процента от стоимости не поставленного или недопоставленного в срок товара за каждый день просрочки, но не более 5% от стоимости не поставленного или недопоставленного в срок товара. За не поставку или недопоставку товара согласно условиям договора Поставщик уплачивает Покупателю штраф в размере 10% стоимости непоставленного или недопоставленного в срок товара. При поставке товара не в ассортименте, определенном условиями договора, Поставщик уплачивает штраф в размере 10% стоимости непоставленного товара в ассортименте. Если поставленный товар не соответствует по качеству стандартам, другой нормативно-технической документации, образцам (эталонам) или иным условиям договора, а также если поставлен некомплектный товар, Поставщик уплачивает Покупателю штраф в размере 25 процентов стоимости некачественного либо неукомплектованного товара. Если весь поставленный товар либо его часть не соответствует по качеству условиям договора, Поставщик производит замену некачественного товара за свой счет в течение 7 календарных дней . В случаях поставки ненадлежащего качества или некомплектного товара с поставщика взыскиваются неустойка (штраф) и причиненные такой поставкой убытки без зачета неустойки (штрафа). В случае несоблюдения сроков оплаты товара Покупатель уплачивает Поставщику пеню в размере 0,1 % от неоплаченной суммы за каждый день просрочки, но не более 5% от суммы неоплаченного платежа. Ответственность за формирование стоимости товара, в соответствии с требованиями действующего законодательства, несет Поставщик. В случае предъявления Покупателю со стороны государственных органов экономических санкций за неправильное, необоснованное формирование цен на поставляемые материалы, изделия, требований о завышении стоимости поставляемого товара, Поставщик возмещает в бесспорном порядке Покупателю все предъявленное последнему в течение 10 календарных дней с даты получения Покупателем соответствующего требования. В соответствии со ст. 30 Закона Республики Беларусь от 05.01.2009г. (ред. от 08.07.2015г.) «О товарных биржах» споры по исполнению биржевого договора рассматриваются в Экономическим судом г. Минска, по месту нахождения покупателя, в порядке, установленном хозяйственным процессуальным законодательством. Стороны договорились, что до обращения в Экономический суд г. Минска обязательным является направление претензии (письменного предложения о добровольном урегулирования спора). Срок рассмотрения претензии – 30 календарных дней.
Кабель силовой | 4х4,0 - 0,66 кВ | АВВГ | рассматриваются различные стандарты | BYN | 1.45 | 30 | м | ФРАНКО-СКЛАД ПОКУПАТЕЛЯ Могилев | Оплата в течение 20 банковских дней по факту поставки | Рассматриваем аналогичный по свойствам кабель. Паспорт и сертификат качества обязательны.
Кабель силовой | 4х4,0 - 0,66 кВ | АВВГ | рассматриваются различные стандарты | BYN | 2 | 410 | м | ФРАНКО-СКЛАД ПОКУПАТЕЛЯ Могилев | Оплата в течение 20 банковских дней по факту поставки | Доставка в г. Могилев, ул. Вишневецкого, д.18.Рассматриваются аналогичный по свойствам кабель и марка.Кабель должен соответствовать ГОСТ.Обязательное предоставление следующих документов: сертификат соответствия, паспорт качества, протоколы испытаний кабельно-проводниковой продукции, проведенные в аккредитованных испытательных лабораториях РБ.
Кабель силовой | 4х4,0 - 0,66 кВ | АВВГнг(А)-LS | рассматриваются различные стандарты | BYN | 1 | 15000 | м | ФРАНКО-СКЛАД ПОКУПАТЕЛЯ Гродно | Оплата в течение 30 банковских дней по факту поставки | В бухтах по 500м. Дополнительная информация: При поставке предоставляется оригинал протокола испытаний на соответствие, указанному поставщиком ГОСТ аккредитованной независимой лаборатории РБ по следующим проверяемым параметрам: 1. Электрическое сопротивление токопроводящей жилы. 2. Механические свойства изоляции до старения.3. Механические свойства оболочки до старения.4. Геометрические параметры токопроводящей жилы 5. Геометрические параметры изоляции, включая промежуточные слои. 6. Геометрические параметры оболочки. При указании ссылки на ТУ обязательно необходимо указывать ссылку на конкретный ГОСТ. Предоставление при поставке сертификата ТРТС. При получении Покупатель произведет испытание кабеля в собственной лаборатории, в случае не прохождения испытаний, Продавец оплачивает произведенные испытания и производит замену кабеля. Оплата только после получения положительных результатов испытаний
Кабель силовой | 4х4,0 - 0,66 кВ | АВВГнг(А)-LS | рассматриваются различные стандарты | BYN | 0.82 | 5000 | м | ФРАНКО-СКЛАД ПРОДАВЦА Минск | Предоплата 100% в течение 30 банковских дней с момента регистрации договора на бирже | Рассматривается 1 кВ. Поставщик обязуется поставить продукцию одной длиной, а также вместе с ТТН предоставить для каждого акты соответствия кабеля ГОСТ от службы кабельных линий МинКС, либо акты другой аккредитованной лаборатории (за исключением собственных заводов изготовителей). Цена должна быть сформирована с учётом постановления от 30 июля 2021 г. № 73 «О порядке регулирования цен на строительные материалы, изделия, конструкции». Поставщик без письменного согласия Покупателя не вправе уступать свои требования к Покупателю третьим лицам, вытекающие из настоящего договора, в том числе налоговым и иным органам в счёт уплаты причитающихся с Поставщика налогов, сборов (пошлин) и иных обязательных платежей в бюджет и внебюджетные фонды, а также взыскиваемых с Поставщика сумм по исполнительным производствам судов. Сумма денежных средств, внесенных в качестве предоплаты, признается коммерческим займом. В случае просрочки исполнения обязательства по поставке товара за пользование коммерческим займом подлежат уплате проценты в трехкратном размере ставки рефинансирования Национального Банка Республики Беларусь, действующей на момент внесения предоплаты, от суммы внесенной предоплаты, за каждый день неисполнения обязательства. Проценты начисляются со дня получения предоплаты до момента поставки товаров. В случае просрочки исполнения Поставщиком своих обязательств по поставке товара либо недопоставки, Поставщик уплачивает Покупателю пеню в размере 0,1 % процента от стоимости не поставленного или недопоставленного в срок товара за каждый день просрочки, но не более 5% от стоимости не поставленного или недопоставленного в срок товара. За не поставку или недопоставку товара согласно условиям договора Поставщик уплачивает Покупателю штраф в размере 10% стоимости непоставленного или недопоставленного в срок товара. При поставке товара не в ассортименте, определенном условиями договора, Поставщик уплачивает штраф в размере 10% стоимости непоставленного товара в ассортименте. Если поставленный товар не соответствует по качеству стандартам, другой нормативно-технической документации, образцам (эталонам) или иным условиям договора, а также если поставлен некомплектный товар, Поставщик уплачивает Покупателю штраф в размере 25 процентов стоимости некачественного либо неукомплектованного товара. Если весь поставленный товар либо его часть не соответствует по качеству условиям договора, Поставщик производит замену некачественного товара за свой счет в течение 7 календарных дней . В случаях поставки ненадлежащего качества или некомплектного товара с поставщика взыскиваются неустойка (штраф) и причиненные такой поставкой убытки без зачета неустойки (штрафа). В случае несоблюдения сроков оплаты товара Покупатель уплачивает Поставщику пеню в размере 0,1 % от неоплаченной суммы за каждый день просрочки, но не более 5% от суммы неоплаченного платежа. Ответственность за формирование стоимости товара, в соответствии с требованиями действующего законодательства, несет Поставщик. В случае предъявления Покупателю со стороны государственных органов экономических санкций за неправильное, необоснованное формирование цен на поставляемые материалы, изделия, требований о завышении стоимости поставляемого товара, Поставщик возмещает в бесспорном порядке Покупателю все предъявленное последнему в течение 10 календарных дней с даты получения Покупателем соответствующего требования. В соответствии со ст. 30 Закона Республики Беларусь от 05.01.2009г. (ред. от 08.07.2015г.) «О товарных биржах» споры по исполнению биржевого договора рассматриваются в Экономическим судом г. Минска, по месту нахождения покупателя, в порядке, установленном хозяйственным процессуальным законодательством. Стороны договорились, что до обращения в Экономический суд г. Минска обязательным является направление претензии (письменного предложения о добровольном урегулирования спора). Срок рассмотрения претензии – 30 календарных дней.
Кабель силовой | 4х4,0 - 0,66 кВ | АВВГнг(А)-LS | рассматриваются различные стандарты | BYN | 0.82 | 5000 | м | ФРАНКО-СКЛАД ПРОДАВЦА Минск | Предоплата 100% в течение 30 банковских дней с момента регистрации договора на бирже | Рассматривается 1 кВ. Поставщик обязуется поставить продукцию одной длиной, а также вместе с ТТН предоставить для каждого акты соответствия кабеля ГОСТ от службы кабельных линий МинКС, либо акты другой аккредитованной лаборатории (за исключением собственных заводов изготовителей). Цена должна быть сформирована с учётом постановления от 30 июля 2021 г. № 73 «О порядке регулирования цен на строительные материалы, изделия, конструкции». Поставщик без письменного согласия Покупателя не вправе уступать свои требования к Покупателю третьим лицам, вытекающие из настоящего договора, в том числе налоговым и иным органам в счёт уплаты причитающихся с Поставщика налогов, сборов (пошлин) и иных обязательных платежей в бюджет и внебюджетные фонды, а также взыскиваемых с Поставщика сумм по исполнительным производствам судов. Сумма денежных средств, внесенных в качестве предоплаты, признается коммерческим займом. В случае просрочки исполнения обязательства по поставке товара за пользование коммерческим займом подлежат уплате проценты в трехкратном размере ставки рефинансирования Национального Банка Республики Беларусь, действующей на момент внесения предоплаты, от суммы внесенной предоплаты, за каждый день неисполнения обязательства. Проценты начисляются со дня получения предоплаты до момента поставки товаров. В случае просрочки исполнения Поставщиком своих обязательств по поставке товара либо недопоставки, Поставщик уплачивает Покупателю пеню в размере 0,1 % процента от стоимости не поставленного или недопоставленного в срок товара за каждый день просрочки, но не более 5% от стоимости не поставленного или недопоставленного в срок товара. За не поставку или недопоставку товара согласно условиям договора Поставщик уплачивает Покупателю штраф в размере 10% стоимости непоставленного или недопоставленного в срок товара. При поставке товара не в ассортименте, определенном условиями договора, Поставщик уплачивает штраф в размере 10% стоимости непоставленного товара в ассортименте. Если поставленный товар не соответствует по качеству стандартам, другой нормативно-технической документации, образцам (эталонам) или иным условиям договора, а также если поставлен некомплектный товар, Поставщик уплачивает Покупателю штраф в размере 25 процентов стоимости некачественного либо неукомплектованного товара. Если весь поставленный товар либо его часть не соответствует по качеству условиям договора, Поставщик производит замену некачественного товара за свой счет в течение 7 календарных дней . В случаях поставки ненадлежащего качества или некомплектного товара с поставщика взыскиваются неустойка (штраф) и причиненные такой поставкой убытки без зачета неустойки (штрафа). В случае несоблюдения сроков оплаты товара Покупатель уплачивает Поставщику пеню в размере 0,1 % от неоплаченной суммы за каждый день просрочки, но не более 5% от суммы неоплаченного платежа. Ответственность за формирование стоимости товара, в соответствии с требованиями действующего законодательства, несет Поставщик. В случае предъявления Покупателю со стороны государственных органов экономических санкций за неправильное, необоснованное формирование цен на поставляемые материалы, изделия, требований о завышении стоимости поставляемого товара, Поставщик возмещает в бесспорном порядке Покупателю все предъявленное последнему в течение 10 календарных дней с даты получения Покупателем соответствующего требования. В соответствии со ст. 30 Закона Республики Беларусь от 05.01.2009г. (ред. от 08.07.2015г.) «О товарных биржах» споры по исполнению биржевого договора рассматриваются в Экономическим судом г. Минска, по месту нахождения покупателя, в порядке, установленном хозяйственным процессуальным законодательством. Стороны договорились, что до обращения в Экономический суд г. Минска обязательным является направление претензии (письменного предложения о добровольном урегулирования спора). Срок рассмотрения претензии – 30 календарных дней.
Кабель силовой | 4х4,0 - 0,66 кВ | АКВБбШв | рассматриваются различные стандарты | BYN | 5 | 2000 | м | ФРАНКО-СКЛАД ПРОДАВЦА Минск | Предоплата 100% в течение 30 банковских дней с момента регистрации договора на бирже | Поставщик обязуется поставить продукцию одной длиной, а также вместе с ТТН предоставить для каждого акты соответствия кабеля ГОСТ от службы кабельных линий МинКС, либо акты другой аккредитованной лаборатории (за исключением собственных заводов изготовителей). Поставщик без письменного согласия Покупателя не вправе уступать свои требования к Покупателю третьим лицам, вытекающие из настоящего договора, в том числе налоговым и иным органам в счёт уплаты причитающихся с Поставщика налогов, сборов (пошлин) и иных обязательных платежей в бюджет и внебюджетные фонды, а также взыскиваемых с Поставщика сумм по исполнительным производствам судов. Сумма денежных средств, внесенных в качестве предоплаты, признается коммерческим займом. В случае просрочки исполнения обязательства по поставке товара за пользование коммерческим займом подлежат уплате проценты в трехкратном размере ставки рефинансирования Национального Банка Республики Беларусь, действующей на момент внесения предоплаты, от суммы внесенной предоплаты, за каждый день неисполнения обязательства. Проценты начисляются со дня получения предоплаты до момента поставки товаров. В случае просрочки исполнения Поставщиком своих обязательств по поставке товара либо недопоставки, Поставщик уплачивает Покупателю пеню в размере 0,1 % процента от стоимости не поставленного или недопоставленного в срок товара за каждый день просрочки, но не более 5% от стоимости не поставленного или недопоставленного в срок товара. За не поставку или недопоставку товара согласно условиям договора Поставщик уплачивает Покупателю штраф в размере 10% стоимости непоставленного или недопоставленного в срок товара. При поставке товара не в ассортименте, определенном условиями договора, Поставщик уплачивает штраф в размере 10% стоимости непоставленного товара в ассортименте. Если поставленный товар не соответствует по качеству стандартам, другой нормативно-технической документации, образцам (эталонам) или иным условиям договора, а также если поставлен некомплектный товар, Поставщик уплачивает Покупателю штраф в размере 25 процентов стоимости некачественного либо неукомплектованного товара. Если весь поставленный товар либо его часть не соответствует по качеству условиям договора, Поставщик производит замену некачественного товара за свой счет в течение 7 календарных дней . В случаях поставки ненадлежащего качества или некомплектного товара с поставщика взыскиваются неустойка (штраф) и причиненные такой поставкой убытки без зачета неустойки (штрафа). В случае несоблюдения сроков оплаты товара Покупатель уплачивает Поставщику пеню в размере 0,1 % от неоплаченной суммы за каждый день просрочки, но не более 5% от суммы неоплаченного платежа. Ответственность за формирование стоимости товара, в соответствии с требованиями действующего законодательства, несет Поставщик. В случае предъявления Покупателю со стороны государственных органов экономических санкций за неправильное, необоснованное формирование цен на поставляемые материалы, изделия, требований о завышении стоимости поставляемого товара, Поставщик возмещает в бесспорном порядке Покупателю все предъявленное последнему в течение 10 календарных дней с даты получения Покупателем соответствующего требования. В соответствии со ст. 30 Закона Республики Беларусь от 05.01.2009г. (ред. от 08.07.2015г.) «О товарных биржах» споры по исполнению биржевого договора рассматриваются в Экономическим судом г. Минска, по месту нахождения покупателя, в порядке, установленном хозяйственным процессуальным законодательством. Стороны договорились, что до обращения в Экономический суд г. Минска обязательным является направление претензии (письменного предложения о добровольном урегулирования спора). Срок рассмотрения претензии – 30 календарных дней.
Кабель силовой | 4х4,0 - 0,66 кВ | АКВБбШв | рассматриваются различные стандарты | BYN | 5 | 2000 | м | ФРАНКО-СКЛАД ПРОДАВЦА Минск | Предоплата 100% в течение 30 банковских дней с момента регистрации договора на бирже | Поставщик обязуется поставить продукцию одной длиной, а также вместе с ТТН предоставить для каждого акты соответствия кабеля ГОСТ от службы кабельных линий МинКС, либо акты другой аккредитованной лаборатории (за исключением собственных заводов изготовителей). Поставщик без письменного согласия Покупателя не вправе уступать свои требования к Покупателю третьим лицам, вытекающие из настоящего договора, в том числе налоговым и иным органам в счёт уплаты причитающихся с Поставщика налогов, сборов (пошлин) и иных обязательных платежей в бюджет и внебюджетные фонды, а также взыскиваемых с Поставщика сумм по исполнительным производствам судов. Сумма денежных средств, внесенных в качестве предоплаты, признается коммерческим займом. В случае просрочки исполнения обязательства по поставке товара за пользование коммерческим займом подлежат уплате проценты в трехкратном размере ставки рефинансирования Национального Банка Республики Беларусь, действующей на момент внесения предоплаты, от суммы внесенной предоплаты, за каждый день неисполнения обязательства. Проценты начисляются со дня получения предоплаты до момента поставки товаров. В случае просрочки исполнения Поставщиком своих обязательств по поставке товара либо недопоставки, Поставщик уплачивает Покупателю пеню в размере 0,1 % процента от стоимости не поставленного или недопоставленного в срок товара за каждый день просрочки, но не более 5% от стоимости не поставленного или недопоставленного в срок товара. За не поставку или недопоставку товара согласно условиям договора Поставщик уплачивает Покупателю штраф в размере 10% стоимости непоставленного или недопоставленного в срок товара. При поставке товара не в ассортименте, определенном условиями договора, Поставщик уплачивает штраф в размере 10% стоимости непоставленного товара в ассортименте. Если поставленный товар не соответствует по качеству стандартам, другой нормативно-технической документации, образцам (эталонам) или иным условиям договора, а также если поставлен некомплектный товар, Поставщик уплачивает Покупателю штраф в размере 25 процентов стоимости некачественного либо неукомплектованного товара. Если весь поставленный товар либо его часть не соответствует по качеству условиям договора, Поставщик производит замену некачественного товара за свой счет в течение 7 календарных дней . В случаях поставки ненадлежащего качества или некомплектного товара с поставщика взыскиваются неустойка (штраф) и причиненные такой поставкой убытки без зачета неустойки (штрафа). В случае несоблюдения сроков оплаты товара Покупатель уплачивает Поставщику пеню в размере 0,1 % от неоплаченной суммы за каждый день просрочки, но не более 5% от суммы неоплаченного платежа. Ответственность за формирование стоимости товара, в соответствии с требованиями действующего законодательства, несет Поставщик. В случае предъявления Покупателю со стороны государственных органов экономических санкций за неправильное, необоснованное формирование цен на поставляемые материалы, изделия, требований о завышении стоимости поставляемого товара, Поставщик возмещает в бесспорном порядке Покупателю все предъявленное последнему в течение 10 календарных дней с даты получения Покупателем соответствующего требования. В соответствии со ст. 30 Закона Республики Беларусь от 05.01.2009г. (ред. от 08.07.2015г.) «О товарных биржах» споры по исполнению биржевого договора рассматриваются в Экономическим судом г. Минска, по месту нахождения покупателя, в порядке, установленном хозяйственным процессуальным законодательством. Стороны договорились, что до обращения в Экономический суд г. Минска обязательным является направление претензии (письменного предложения о добровольном урегулирования спора). Срок рассмотрения претензии – 30 календарных дней.
Кабель силовой | 4х4,0 - 0,66 кВ | ВБШвнг(А)-LS | рассматриваются различные стандарты | BYN | 5 | 300 | м | ФРАНКО-СКЛАД ПОКУПАТЕЛЯ Солигорск | Оплата в течение 20 банковских дней по факту поставки | Толеранс 0%. Рассматривается аналог. С правом досрочной поставки
Кабель силовой | 4х4,0 - 0,66 кВ | ВВГ | рассматриваются различные стандарты | BYN | 5 | 1000 | м | ФРАНКО-СКЛАД ПРОДАВЦА Минск | Оплата в течение 20 банковских дней по факту поставки
Кабель силовой | 4х4,0 - 0,66 кВ | ВВГ | ТУ 16-705.281-83 | BYN | 5 | 1000 | м | ФРАНКО-СКЛАД ПРОДАВЦА Минск | Оплата в течение 20 банковских дней по факту поставки
Кабель силовой | 4х4,0 - 0,66 кВ | ВВГнг | рассматриваются различные стандарты | BYN | 2 | 560 | м | ФРАНКО-СКЛАД ПОКУПАТЕЛЯ Солигорск | Оплата в течение 20 банковских дней по факту поставки | С правом досрочной поставки. Допускается марка ВВГнг(А) и другие аналоги
Кабель силовой | 4х4,0 - 0,66 кВ | ВВГнг(A)-FRLS | рассматриваются различные стандарты | BYN | 1 | 5000 | м | ФРАНКО-СКЛАД ПОКУПАТЕЛЯ Гродно | Оплата в течение 20 банковских дней по факту поставки | ГОСТ 31996-2012. Для использования при строительстве объектов.Принимается на склад с сертификатом, паспортом качества. Импортного производства принимается на склад с протоколом испытания из независимой лаборатории РБ.
Кабель силовой | 4х4,0 - 0,66 кВ | ВВГнг(A)-FRLS | рассматриваются различные стандарты | BYN | 7 | 80 | м | ФРАНКО-СКЛАД ПОКУПАТЕЛЯ Гомель | Предоплата 100% в течение 3 банковских дней с момента регистрации договора на бирже | отклонений по метражу не допускается, толеранс 0, поставка в бухтах, наличие сертификатов, паспортов, соответствие ГОСТ 31996-2012
Кабель силовой | 4х4,0 - 0,66 кВ | ВВГнг(A)-FRLS | рассматриваются различные стандарты | BYN | 9 | 5000 | м | ФРАНКО-СКЛАД ПОКУПАТЕЛЯ Минск | Предоплата 100% в течение 30 банковских дней с момента регистрации договора на бирже | Поставщик без письменного согласия Покупателя не вправе уступать свои требования к Покупателю третьим лицам, вытекающие из настоящего договора, в том числе налоговым и иным органам в счёт уплаты причитающихся с Поставщика налогов, сборов (пошлин) и иных обязательных платежей в бюджет и внебюджетные фонды, а также взыскиваемых с Поставщика сумм по исполнительным производствам судов. Сумма денежных средств, внесенных в качестве предоплаты, признается коммерческим займом. В случае просрочки исполнения обязательства по поставке товара за пользование коммерческим займом подлежат уплате проценты в трехкратном размере ставки рефинансирования Национального Банка Республики Беларусь, действующей на момент внесения предоплаты, от суммы внесенной предоплаты, за каждый день неисполнения обязательства. Проценты начисляются со дня получения предоплаты до момента поставки товаров. В случае просрочки исполнения Поставщиком своих обязательств по поставке товара либо недопоставки, Поставщик уплачивает Покупателю пеню в размере 0,1 % процента от стоимости не поставленного или недопоставленного в срок товара за каждый день просрочки, но не более 5% от стоимости не поставленного или недопоставленного в срок товара. За не поставку или недопоставку товара согласно условиям договора Поставщик уплачивает Покупателю штраф в размере 10% стоимости непоставленного или недопоставленного в срок товара. При поставке товара не в ассортименте, определенном условиями договора, Поставщик уплачивает штраф в размере 10% стоимости непоставленного товара в ассортименте. Если поставленный товар не соответствует по качеству стандартам, другой нормативно-технической документации, образцам (эталонам) или иным условиям договора, а также если поставлен некомплектный товар, Поставщик уплачивает Покупателю штраф в размере 25 процентов стоимости некачественного либо неукомплектованного товара. Если весь поставленный товар либо его часть не соответствует по качеству условиям договора, Поставщик производит замену некачественного товара за свой счет в течение 7 календарных дней . В случаях поставки ненадлежащего качества или некомплектного товара с поставщика взыскиваются неустойка (штраф) и причиненные такой поставкой убытки без зачета неустойки (штрафа). В случае несоблюдения сроков оплаты товара Покупатель уплачивает Поставщику пеню в размере 0,1 % от неоплаченной суммы за каждый день просрочки, но не более 5% от суммы неоплаченного платежа. Ответственность за формирование стоимости товара, в соответствии с требованиями действующего законодательства, несет Поставщик. В случае предъявления Покупателю со стороны государственных органов экономических санкций за неправильное, необоснованное формирование цен на поставляемые материалы, изделия, требований о завышении стоимости поставляемого товара, Поставщик возмещает в бесспорном порядке Покупателю все предъявленное последнему в течение 10 календарных дней с даты получения Покупателем соответствующего требования. В соответствии со ст. 30 Закона Республики Беларусь от 05.01.2009г. (ред. от 08.07.2015г.) «О товарных биржах» споры по исполнению биржевого договора рассматриваются в Экономическим судом г. Минска, по месту нахождения покупателя, в порядке, установленном хозяйственным процессуальным законодательством. Стороны договорились, что до обращения в Экономический суд г. Минска обязательным является направление претензии (письменного предложения о добровольном урегулирования спора). Срок рассмотрения претензии – 30 календарных дней.
Кабель силовой | 4х4,0 - 0,66 кВ | ВВГнг(A)-FRLS | рассматриваются различные стандарты | BYN | 9 | 5000 | м | ФРАНКО-СКЛАД ПОКУПАТЕЛЯ Минск | Предоплата 100% в течение 30 банковских дней с момента регистрации договора на бирже | Поставщик без письменного согласия Покупателя не вправе уступать свои требования к Покупателю третьим лицам, вытекающие из настоящего договора, в том числе налоговым и иным органам в счёт уплаты причитающихся с Поставщика налогов, сборов (пошлин) и иных обязательных платежей в бюджет и внебюджетные фонды, а также взыскиваемых с Поставщика сумм по исполнительным производствам судов. Сумма денежных средств, внесенных в качестве предоплаты, признается коммерческим займом. В случае просрочки исполнения обязательства по поставке товара за пользование коммерческим займом подлежат уплате проценты в трехкратном размере ставки рефинансирования Национального Банка Республики Беларусь, действующей на момент внесения предоплаты, от суммы внесенной предоплаты, за каждый день неисполнения обязательства. Проценты начисляются со дня получения предоплаты до момента поставки товаров. В случае просрочки исполнения Поставщиком своих обязательств по поставке товара либо недопоставки, Поставщик уплачивает Покупателю пеню в размере 0,1 % процента от стоимости не поставленного или недопоставленного в срок товара за каждый день просрочки, но не более 5% от стоимости не поставленного или недопоставленного в срок товара. За не поставку или недопоставку товара согласно условиям договора Поставщик уплачивает Покупателю штраф в размере 10% стоимости непоставленного или недопоставленного в срок товара. При поставке товара не в ассортименте, определенном условиями договора, Поставщик уплачивает штраф в размере 10% стоимости непоставленного товара в ассортименте. Если поставленный товар не соответствует по качеству стандартам, другой нормативно-технической документации, образцам (эталонам) или иным условиям договора, а также если поставлен некомплектный товар, Поставщик уплачивает Покупателю штраф в размере 25 процентов стоимости некачественного либо неукомплектованного товара. Если весь поставленный товар либо его часть не соответствует по качеству условиям договора, Поставщик производит замену некачественного товара за свой счет в течение 7 календарных дней . В случаях поставки ненадлежащего качества или некомплектного товара с поставщика взыскиваются неустойка (штраф) и причиненные такой поставкой убытки без зачета неустойки (штрафа). В случае несоблюдения сроков оплаты товара Покупатель уплачивает Поставщику пеню в размере 0,1 % от неоплаченной суммы за каждый день просрочки, но не более 5% от суммы неоплаченного платежа. Ответственность за формирование стоимости товара, в соответствии с требованиями действующего законодательства, несет Поставщик. В случае предъявления Покупателю со стороны государственных органов экономических санкций за неправильное, необоснованное формирование цен на поставляемые материалы, изделия, требований о завышении стоимости поставляемого товара, Поставщик возмещает в бесспорном порядке Покупателю все предъявленное последнему в течение 10 календарных дней с даты получения Покупателем соответствующего требования. В соответствии со ст. 30 Закона Республики Беларусь от 05.01.2009г. (ред. от 08.07.2015г.) «О товарных биржах» споры по исполнению биржевого договора рассматриваются в Экономическим судом г. Минска, по месту нахождения покупателя, в порядке, установленном хозяйственным процессуальным законодательством. Стороны договорились, что до обращения в Экономический суд г. Минска обязательным является направление претензии (письменного предложения о добровольном урегулирования спора). Срок рассмотрения претензии – 30 календарных дней.
Кабель силовой | 4х4,0 - 0,66 кВ | ВВГнг(A)-FRLS | рассматриваются различные стандарты | BYN | 2 | 1000 | м | ФРАНКО-СКЛАД ПОКУПАТЕЛЯ Гомель | Оплата в течение 20 банковских дней по факту поставки
Кабель силовой | 4х4,0 - 0,66 кВ | ВВГнг(A)-FRLS | рассматриваются различные стандарты | BYN | 6.7 | 76 | м | ФРАНКО-СКЛАД ПОКУПАТЕЛЯ Минск | Оплата в течение 20 банковских дней по факту поставки | Кабель силовой медный. Соответствие ГОСТ 16442-80 или ГОСТ 31996-2012, или ТУ16.К71-337-2004, жилы по ГОСТ 22483-2021. Поставляется в бухте единым отрезком. Отклонение по количеству в сторону уменьшения или увеличения не допускается. Наличие сертификата (паспорта) качества, сертификата соответствия ТР ТС. Продавец гарантирует, что поставляемый товар не включен в Реестр опасной продукции, размещенной на сайте Госстандарта РБ, запрещенной к ввозу и (или) обращению на территории Республики Беларусь. Товар предназначен для жилищного строительтсва.
Кабель силовой | 4х4,0 - 0,66 кВ | ВВГнг(А) | рассматриваются различные стандарты | BYN | 9 | 5000 | м | ФРАНКО-СКЛАД ПОКУПАТЕЛЯ Минск | Предоплата 100% в течение 30 банковских дней с момента регистрации договора на бирже | Поставщик без письменного согласия Покупателя не вправе уступать свои требования к Покупателю третьим лицам, вытекающие из настоящего договора, в том числе налоговым и иным органам в счёт уплаты причитающихся с Поставщика налогов, сборов (пошлин) и иных обязательных платежей в бюджет и внебюджетные фонды, а также взыскиваемых с Поставщика сумм по исполнительным производствам судов. Сумма денежных средств, внесенных в качестве предоплаты, признается коммерческим займом. В случае просрочки исполнения обязательства по поставке товара за пользование коммерческим займом подлежат уплате проценты в трехкратном размере ставки рефинансирования Национального Банка Республики Беларусь, действующей на момент внесения предоплаты, от суммы внесенной предоплаты, за каждый день неисполнения обязательства. Проценты начисляются со дня получения предоплаты до момента поставки товаров. В случае просрочки исполнения Поставщиком своих обязательств по поставке товара либо недопоставки, Поставщик уплачивает Покупателю пеню в размере 0,1 % процента от стоимости не поставленного или недопоставленного в срок товара за каждый день просрочки, но не более 5% от стоимости не поставленного или недопоставленного в срок товара. За не поставку или недопоставку товара согласно условиям договора Поставщик уплачивает Покупателю штраф в размере 10% стоимости непоставленного или недопоставленного в срок товара. При поставке товара не в ассортименте, определенном условиями договора, Поставщик уплачивает штраф в размере 10% стоимости непоставленного товара в ассортименте. Если поставленный товар не соответствует по качеству стандартам, другой нормативно-технической документации, образцам (эталонам) или иным условиям договора, а также если поставлен некомплектный товар, Поставщик уплачивает Покупателю штраф в размере 25 процентов стоимости некачественного либо неукомплектованного товара. Если весь поставленный товар либо его часть не соответствует по качеству условиям договора, Поставщик производит замену некачественного товара за свой счет в течение 7 календарных дней . В случаях поставки ненадлежащего качества или некомплектного товара с поставщика взыскиваются неустойка (штраф) и причиненные такой поставкой убытки без зачета неустойки (штрафа). В случае несоблюдения сроков оплаты товара Покупатель уплачивает Поставщику пеню в размере 0,1 % от неоплаченной суммы за каждый день просрочки, но не более 5% от суммы неоплаченного платежа. Ответственность за формирование стоимости товара, в соответствии с требованиями действующего законодательства, несет Поставщик. В случае предъявления Покупателю со стороны государственных органов экономических санкций за неправильное, необоснованное формирование цен на поставляемые материалы, изделия, требований о завышении стоимости поставляемого товара, Поставщик возмещает в бесспорном порядке Покупателю все предъявленное последнему в течение 10 календарных дней с даты получения Покупателем соответствующего требования. В соответствии со ст. 30 Закона Республики Беларусь от 05.01.2009г. (ред. от 08.07.2015г.) «О товарных биржах» споры по исполнению биржевого договора рассматриваются в Экономическим судом г. Минска, по месту нахождения покупателя, в порядке, установленном хозяйственным процессуальным законодательством. Стороны договорились, что до обращения в Экономический суд г. Минска обязательным является направление претензии (письменного предложения о добровольном урегулирования спора). Срок рассмотрения претензии – 30 календарных дней.
Кабель силовой | 4х4,0 - 0,66 кВ | ВВГнг(А) | рассматриваются различные стандарты | BYN | 9 | 5000 | м | ФРАНКО-СКЛАД ПОКУПАТЕЛЯ Минск | Предоплата 100% в течение 30 банковских дней с момента регистрации договора на бирже | Поставщик без письменного согласия Покупателя не вправе уступать свои требования к Покупателю третьим лицам, вытекающие из настоящего договора, в том числе налоговым и иным органам в счёт уплаты причитающихся с Поставщика налогов, сборов (пошлин) и иных обязательных платежей в бюджет и внебюджетные фонды, а также взыскиваемых с Поставщика сумм по исполнительным производствам судов. Сумма денежных средств, внесенных в качестве предоплаты, признается коммерческим займом. В случае просрочки исполнения обязательства по поставке товара за пользование коммерческим займом подлежат уплате проценты в трехкратном размере ставки рефинансирования Национального Банка Республики Беларусь, действующей на момент внесения предоплаты, от суммы внесенной предоплаты, за каждый день неисполнения обязательства. Проценты начисляются со дня получения предоплаты до момента поставки товаров. В случае просрочки исполнения Поставщиком своих обязательств по поставке товара либо недопоставки, Поставщик уплачивает Покупателю пеню в размере 0,1 % процента от стоимости не поставленного или недопоставленного в срок товара за каждый день просрочки, но не более 5% от стоимости не поставленного или недопоставленного в срок товара. За не поставку или недопоставку товара согласно условиям договора Поставщик уплачивает Покупателю штраф в размере 10% стоимости непоставленного или недопоставленного в срок товара. При поставке товара не в ассортименте, определенном условиями договора, Поставщик уплачивает штраф в размере 10% стоимости непоставленного товара в ассортименте. Если поставленный товар не соответствует по качеству стандартам, другой нормативно-технической документации, образцам (эталонам) или иным условиям договора, а также если поставлен некомплектный товар, Поставщик уплачивает Покупателю штраф в размере 25 процентов стоимости некачественного либо неукомплектованного товара. Если весь поставленный товар либо его часть не соответствует по качеству условиям договора, Поставщик производит замену некачественного товара за свой счет в течение 7 календарных дней . В случаях поставки ненадлежащего качества или некомплектного товара с поставщика взыскиваются неустойка (штраф) и причиненные такой поставкой убытки без зачета неустойки (штрафа). В случае несоблюдения сроков оплаты товара Покупатель уплачивает Поставщику пеню в размере 0,1 % от неоплаченной суммы за каждый день просрочки, но не более 5% от суммы неоплаченного платежа. Ответственность за формирование стоимости товара, в соответствии с требованиями действующего законодательства, несет Поставщик. В случае предъявления Покупателю со стороны государственных органов экономических санкций за неправильное, необоснованное формирование цен на поставляемые материалы, изделия, требований о завышении стоимости поставляемого товара, Поставщик возмещает в бесспорном порядке Покупателю все предъявленное последнему в течение 10 календарных дней с даты получения Покупателем соответствующего требования. В соответствии со ст. 30 Закона Республики Беларусь от 05.01.2009г. (ред. от 08.07.2015г.) «О товарных биржах» споры по исполнению биржевого договора рассматриваются в Экономическим судом г. Минска, по месту нахождения покупателя, в порядке, установленном хозяйственным процессуальным законодательством. Стороны договорились, что до обращения в Экономический суд г. Минска обязательным является направление претензии (письменного предложения о добровольном урегулирования спора). Срок рассмотрения претензии – 30 календарных дней.
Кабель силовой | 4х4,0 - 0,66 кВ | ВВГнг(А) | рассматриваются различные стандарты | BYN | 2 | 800 | м | ФРАНКО-СКЛАД ПОКУПАТЕЛЯ Гомель | Оплата в течение 20 банковских дней по факту поставки
Кабель силовой | 4х4,0 - 0,66 кВ | ВВГнг(А) | рассматриваются различные стандарты | BYN | 1 | 46 | м | ФРАНКО-СКЛАД ПОКУПАТЕЛЯ Солигорск | Оплата в течение 20 банковских дней по факту поставки | Толеранс 0%. Рассматриваются аналоги. С правом досрочной поставки.
Кабель силовой | 4х4,0 - 0,66 кВ | ВВГнг(А)-LS | рассматриваются различные стандарты | BYN | 1 | 500 | м | ФРАНКО-СКЛАД ПОКУПАТЕЛЯ Минск | Оплата в течение 5 банковских дней по факту поставки
Кабель силовой | 4х4,0 - 0,66 кВ | ВВГнг(А)-LS | рассматриваются различные стандарты | BYN | 1 | 10000 | м | ФРАНКО-СКЛАД ПОКУПАТЕЛЯ Минск | Оплата в течение 30 банковских дней по факту поставки | Кабель должен соответствовать ГОСТ. Одной длиной. Обязательное предоставление сертификата соответствия и паспорта качества с ТТН.
Кабель силовой | 4х4,0 - 0,66 кВ | ВВГнг(А)-LS | рассматриваются различные стандарты | BYN | 1 | 20000 | м | ФРАНКО-СКЛАД ПОКУПАТЕЛЯ Гродно | Оплата в течение 20 банковских дней по факту поставки | ГОСТ 31996-2012 Для использования при строительстве объектов.Принимается на склад с сертификатом, паспортом качества. Импортного производства принимается на склад с протоколом испытания из независимой лаборатории РБ.
Кабель силовой | 4х4,0 - 0,66 кВ | ВВГнг(А)-LS | рассматриваются различные стандарты | BYN | 9 | 5000 | м | ФРАНКО-СКЛАД ПОКУПАТЕЛЯ Минск | Предоплата 100% в течение 30 банковских дней с момента регистрации договора на бирже | Поставщик без письменного согласия Покупателя не вправе уступать свои требования к Покупателю третьим лицам, вытекающие из настоящего договора, в том числе налоговым и иным органам в счёт уплаты причитающихся с Поставщика налогов, сборов (пошлин) и иных обязательных платежей в бюджет и внебюджетные фонды, а также взыскиваемых с Поставщика сумм по исполнительным производствам судов. Сумма денежных средств, внесенных в качестве предоплаты, признается коммерческим займом. В случае просрочки исполнения обязательства по поставке товара за пользование коммерческим займом подлежат уплате проценты в трехкратном размере ставки рефинансирования Национального Банка Республики Беларусь, действующей на момент внесения предоплаты, от суммы внесенной предоплаты, за каждый день неисполнения обязательства. Проценты начисляются со дня получения предоплаты до момента поставки товаров. В случае просрочки исполнения Поставщиком своих обязательств по поставке товара либо недопоставки, Поставщик уплачивает Покупателю пеню в размере 0,1 % процента от стоимости не поставленного или недопоставленного в срок товара за каждый день просрочки, но не более 5% от стоимости не поставленного или недопоставленного в срок товара. За не поставку или недопоставку товара согласно условиям договора Поставщик уплачивает Покупателю штраф в размере 10% стоимости непоставленного или недопоставленного в срок товара. При поставке товара не в ассортименте, определенном условиями договора, Поставщик уплачивает штраф в размере 10% стоимости непоставленного товара в ассортименте. Если поставленный товар не соответствует по качеству стандартам, другой нормативно-технической документации, образцам (эталонам) или иным условиям договора, а также если поставлен некомплектный товар, Поставщик уплачивает Покупателю штраф в размере 25 процентов стоимости некачественного либо неукомплектованного товара. Если весь поставленный товар либо его часть не соответствует по качеству условиям договора, Поставщик производит замену некачественного товара за свой счет в течение 7 календарных дней . В случаях поставки ненадлежащего качества или некомплектного товара с поставщика взыскиваются неустойка (штраф) и причиненные такой поставкой убытки без зачета неустойки (штрафа). В случае несоблюдения сроков оплаты товара Покупатель уплачивает Поставщику пеню в размере 0,1 % от неоплаченной суммы за каждый день просрочки, но не более 5% от суммы неоплаченного платежа. Ответственность за формирование стоимости товара, в соответствии с требованиями действующего законодательства, несет Поставщик. В случае предъявления Покупателю со стороны государственных органов экономических санкций за неправильное, необоснованное формирование цен на поставляемые материалы, изделия, требований о завышении стоимости поставляемого товара, Поставщик возмещает в бесспорном порядке Покупателю все предъявленное последнему в течение 10 календарных дней с даты получения Покупателем соответствующего требования. В соответствии со ст. 30 Закона Республики Беларусь от 05.01.2009г. (ред. от 08.07.2015г.) «О товарных биржах» споры по исполнению биржевого договора рассматриваются в Экономическим судом г. Минска, по месту нахождения покупателя, в порядке, установленном хозяйственным процессуальным законодательством. Стороны договорились, что до обращения в Экономический суд г. Минска обязательным является направление претензии (письменного предложения о добровольном урегулирования спора). Срок рассмотрения претензии – 30 календарных дней.
Кабель силовой | 4х4,0 - 0,66 кВ | ВВГнг(А)-LS | рассматриваются различные стандарты | BYN | 9 | 5000 | м | ФРАНКО-СКЛАД ПОКУПАТЕЛЯ Минск | Предоплата 100% в течение 30 банковских дней с момента регистрации договора на бирже | Поставщик без письменного согласия Покупателя не вправе уступать свои требования к Покупателю третьим лицам, вытекающие из настоящего договора, в том числе налоговым и иным органам в счёт уплаты причитающихся с Поставщика налогов, сборов (пошлин) и иных обязательных платежей в бюджет и внебюджетные фонды, а также взыскиваемых с Поставщика сумм по исполнительным производствам судов. Сумма денежных средств, внесенных в качестве предоплаты, признается коммерческим займом. В случае просрочки исполнения обязательства по поставке товара за пользование коммерческим займом подлежат уплате проценты в трехкратном размере ставки рефинансирования Национального Банка Республики Беларусь, действующей на момент внесения предоплаты, от суммы внесенной предоплаты, за каждый день неисполнения обязательства. Проценты начисляются со дня получения предоплаты до момента поставки товаров. В случае просрочки исполнения Поставщиком своих обязательств по поставке товара либо недопоставки, Поставщик уплачивает Покупателю пеню в размере 0,1 % процента от стоимости не поставленного или недопоставленного в срок товара за каждый день просрочки, но не более 5% от стоимости не поставленного или недопоставленного в срок товара. За не поставку или недопоставку товара согласно условиям договора Поставщик уплачивает Покупателю штраф в размере 10% стоимости непоставленного или недопоставленного в срок товара. При поставке товара не в ассортименте, определенном условиями договора, Поставщик уплачивает штраф в размере 10% стоимости непоставленного товара в ассортименте. Если поставленный товар не соответствует по качеству стандартам, другой нормативно-технической документации, образцам (эталонам) или иным условиям договора, а также если поставлен некомплектный товар, Поставщик уплачивает Покупателю штраф в размере 25 процентов стоимости некачественного либо неукомплектованного товара. Если весь поставленный товар либо его часть не соответствует по качеству условиям договора, Поставщик производит замену некачественного товара за свой счет в течение 7 календарных дней . В случаях поставки ненадлежащего качества или некомплектного товара с поставщика взыскиваются неустойка (штраф) и причиненные такой поставкой убытки без зачета неустойки (штрафа). В случае несоблюдения сроков оплаты товара Покупатель уплачивает Поставщику пеню в размере 0,1 % от неоплаченной суммы за каждый день просрочки, но не более 5% от суммы неоплаченного платежа. Ответственность за формирование стоимости товара, в соответствии с требованиями действующего законодательства, несет Поставщик. В случае предъявления Покупателю со стороны государственных органов экономических санкций за неправильное, необоснованное формирование цен на поставляемые материалы, изделия, требований о завышении стоимости поставляемого товара, Поставщик возмещает в бесспорном порядке Покупателю все предъявленное последнему в течение 10 календарных дней с даты получения Покупателем соответствующего требования. В соответствии со ст. 30 Закона Республики Беларусь от 05.01.2009г. (ред. от 08.07.2015г.) «О товарных биржах» споры по исполнению биржевого договора рассматриваются в Экономическим судом г. Минска, по месту нахождения покупателя, в порядке, установленном хозяйственным процессуальным законодательством. Стороны договорились, что до обращения в Экономический суд г. Минска обязательным является направление претензии (письменного предложения о добровольном урегулирования спора). Срок рассмотрения претензии – 30 календарных дней.
Кабель силовой | 4х4,0 - 0,66 кВ | ВВГнг(А)-LS | рассматриваются различные стандарты | BYN | 2 | 800 | м | ФРАНКО-СКЛАД ПОКУПАТЕЛЯ Гомель | Оплата в течение 20 банковских дней по факту поставки
Кабель силовой | 4х4,0 - 0,66 кВ | ВВГнг(А)-LS | рассматриваются различные стандарты | BYN | 5 | 90 | м | ФРАНКО-СКЛАД ПОКУПАТЕЛЯ Орша | Оплата в течение 20 банковских дней по факту поставки
Кабель силовой | 4х4,0 - 0,66 кВ | ВВГнг(А)-LS | рассматриваются различные стандарты | BYN | 2 | 515 | м | ФРАНКО-СКЛАД ПОКУПАТЕЛЯ Солигорск | Оплата в течение 20 банковских дней по факту поставки | Отрезки 265м + 250м. ГОСТ 31996-2012. С правом досрочной поставки.
Кабель силовой | 4х4,0 - 0,66 кВ | ВВГнг(А)-LS | рассматриваются различные стандарты | BYN | 5 | 185 | м | ФРАНКО-СКЛАД ПОКУПАТЕЛЯ Минск | Оплата в течение 30 банковских дней по факту поставки | Акт разборки образца кбеля
Кабель силовой | 4х4,0 - 0,66 кВ | ВВГ-Пнг(А)-FRLS | рассматриваются различные стандарты | BYN | 2 | 3000 | м | ФРАНКО-СКЛАД ПОКУПАТЕЛЯ Бобруйск | Предоплата 100% в течение 10 банковских дней с момента регистрации договора на бирже | КАБЕЛЬ ДОЛЖЕН СООТВЕТСВОВАТЬ гост 31996-2012 Вместе с товаром предоставить протоколы проверки на соответствие ГОСТ 31996-2012 по следующим параметрам: геометрические размеры, конструкция кабеля, электрическое сопротивление жил. (только акредитованной лабораторией)
Кабель силовой | 4х4,0 - 0,66 кВ | ВВГЭнг (А) | рассматриваются различные стандарты | BYN | 9 | 2000 | м | ФРАНКО-СКЛАД ПОКУПАТЕЛЯ Минск | Предоплата 100% в течение 30 банковских дней с момента регистрации договора на бирже | Поставщик без письменного согласия Покупателя не вправе уступать свои требования к Покупателю третьим лицам, вытекающие из настоящего договора, в том числе налоговым и иным органам в счёт уплаты причитающихся с Поставщика налогов, сборов (пошлин) и иных обязательных платежей в бюджет и внебюджетные фонды, а также взыскиваемых с Поставщика сумм по исполнительным производствам судов. Сумма денежных средств, внесенных в качестве предоплаты, признается коммерческим займом. В случае просрочки исполнения обязательства по поставке товара за пользование коммерческим займом подлежат уплате проценты в трехкратном размере ставки рефинансирования Национального Банка Республики Беларусь, действующей на момент внесения предоплаты, от суммы внесенной предоплаты, за каждый день неисполнения обязательства. Проценты начисляются со дня получения предоплаты до момента поставки товаров. В случае просрочки исполнения Поставщиком своих обязательств по поставке товара либо недопоставки, Поставщик уплачивает Покупателю пеню в размере 0,1 % процента от стоимости не поставленного или недопоставленного в срок товара за каждый день просрочки, но не более 5% от стоимости не поставленного или недопоставленного в срок товара. За не поставку или недопоставку товара согласно условиям договора Поставщик уплачивает Покупателю штраф в размере 10% стоимости непоставленного или недопоставленного в срок товара. При поставке товара не в ассортименте, определенном условиями договора, Поставщик уплачивает штраф в размере 10% стоимости непоставленного товара в ассортименте. Если поставленный товар не соответствует по качеству стандартам, другой нормативно-технической документации, образцам (эталонам) или иным условиям договора, а также если поставлен некомплектный товар, Поставщик уплачивает Покупателю штраф в размере 25 процентов стоимости некачественного либо неукомплектованного товара. Если весь поставленный товар либо его часть не соответствует по качеству условиям договора, Поставщик производит замену некачественного товара за свой счет в течение 7 календарных дней . В случаях поставки ненадлежащего качества или некомплектного товара с поставщика взыскиваются неустойка (штраф) и причиненные такой поставкой убытки без зачета неустойки (штрафа). В случае несоблюдения сроков оплаты товара Покупатель уплачивает Поставщику пеню в размере 0,1 % от неоплаченной суммы за каждый день просрочки, но не более 5% от суммы неоплаченного платежа. Ответственность за формирование стоимости товара, в соответствии с требованиями действующего законодательства, несет Поставщик. В случае предъявления Покупателю со стороны государственных органов экономических санкций за неправильное, необоснованное формирование цен на поставляемые материалы, изделия, требований о завышении стоимости поставляемого товара, Поставщик возмещает в бесспорном порядке Покупателю все предъявленное последнему в течение 10 календарных дней с даты получения Покупателем соответствующего требования. В соответствии со ст. 30 Закона Республики Беларусь от 05.01.2009г. (ред. от 08.07.2015г.) «О товарных биржах» споры по исполнению биржевого договора рассматриваются в Экономическим судом г. Минска, по месту нахождения покупателя, в порядке, установленном хозяйственным процессуальным законодательством. Стороны договорились, что до обращения в Экономический суд г. Минска обязательным является направление претензии (письменного предложения о добровольном урегулирования спора). Срок рассмотрения претензии – 30 календарных дней.
Кабель силовой | 4х4,0 - 0,66 кВ | ВВГЭнг (А) | рассматриваются различные стандарты | BYN | 9 | 2000 | м | ФРАНКО-СКЛАД ПОКУПАТЕЛЯ Минск | Предоплата 100% в течение 30 банковских дней с момента регистрации договора на бирже | Поставщик без письменного согласия Покупателя не вправе уступать свои требования к Покупателю третьим лицам, вытекающие из настоящего договора, в том числе налоговым и иным органам в счёт уплаты причитающихся с Поставщика налогов, сборов (пошлин) и иных обязательных платежей в бюджет и внебюджетные фонды, а также взыскиваемых с Поставщика сумм по исполнительным производствам судов. Сумма денежных средств, внесенных в качестве предоплаты, признается коммерческим займом. В случае просрочки исполнения обязательства по поставке товара за пользование коммерческим займом подлежат уплате проценты в трехкратном размере ставки рефинансирования Национального Банка Республики Беларусь, действующей на момент внесения предоплаты, от суммы внесенной предоплаты, за каждый день неисполнения обязательства. Проценты начисляются со дня получения предоплаты до момента поставки товаров. В случае просрочки исполнения Поставщиком своих обязательств по поставке товара либо недопоставки, Поставщик уплачивает Покупателю пеню в размере 0,1 % процента от стоимости не поставленного или недопоставленного в срок товара за каждый день просрочки, но не более 5% от стоимости не поставленного или недопоставленного в срок товара. За не поставку или недопоставку товара согласно условиям договора Поставщик уплачивает Покупателю штраф в размере 10% стоимости непоставленного или недопоставленного в срок товара. При поставке товара не в ассортименте, определенном условиями договора, Поставщик уплачивает штраф в размере 10% стоимости непоставленного товара в ассортименте. Если поставленный товар не соответствует по качеству стандартам, другой нормативно-технической документации, образцам (эталонам) или иным условиям договора, а также если поставлен некомплектный товар, Поставщик уплачивает Покупателю штраф в размере 25 процентов стоимости некачественного либо неукомплектованного товара. Если весь поставленный товар либо его часть не соответствует по качеству условиям договора, Поставщик производит замену некачественного товара за свой счет в течение 7 календарных дней . В случаях поставки ненадлежащего качества или некомплектного товара с поставщика взыскиваются неустойка (штраф) и причиненные такой поставкой убытки без зачета неустойки (штрафа). В случае несоблюдения сроков оплаты товара Покупатель уплачивает Поставщику пеню в размере 0,1 % от неоплаченной суммы за каждый день просрочки, но не более 5% от суммы неоплаченного платежа. Ответственность за формирование стоимости товара, в соответствии с требованиями действующего законодательства, несет Поставщик. В случае предъявления Покупателю со стороны государственных органов экономических санкций за неправильное, необоснованное формирование цен на поставляемые материалы, изделия, требований о завышении стоимости поставляемого товара, Поставщик возмещает в бесспорном порядке Покупателю все предъявленное последнему в течение 10 календарных дней с даты получения Покупателем соответствующего требования. В соответствии со ст. 30 Закона Республики Беларусь от 05.01.2009г. (ред. от 08.07.2015г.) «О товарных биржах» споры по исполнению биржевого договора рассматриваются в Экономическим судом г. Минска, по месту нахождения покупателя, в порядке, установленном хозяйственным процессуальным законодательством. Стороны договорились, что до обращения в Экономический суд г. Минска обязательным является направление претензии (письменного предложения о добровольном урегулирования спора). Срок рассмотрения претензии – 30 календарных дней.
Кабель силовой | 4х4,0 - 0,66 кВ | ВВГЭнг(А)-FRLS | рассматриваются различные стандарты | BYN | 3 | 2000 | м | ФРАНКО-СКЛАД ПРОДАВЦА Минск | Предоплата 100% в течение 30 банковских дней с момента регистрации договора на бирже | Поставщик обязуется поставить продукцию одной длиной, а также вместе с ТТН предоставить для каждого акты соответствия кабеля ГОСТ от службы кабельных линий МинКС, либо акты другой аккредитованной лаборатории (за исключением собственных заводов изготовителей). Поставщик без письменного согласия Покупателя не вправе уступать свои требования к Покупателю третьим лицам, вытекающие из настоящего договора, в том числе налоговым и иным органам в счёт уплаты причитающихся с Поставщика налогов, сборов (пошлин) и иных обязательных платежей в бюджет и внебюджетные фонды, а также взыскиваемых с Поставщика сумм по исполнительным производствам судов. Сумма денежных средств, внесенных в качестве предоплаты, признается коммерческим займом. В случае просрочки исполнения обязательства по поставке товара за пользование коммерческим займом подлежат уплате проценты в трехкратном размере ставки рефинансирования Национального Банка Республики Беларусь, действующей на момент внесения предоплаты, от суммы внесенной предоплаты, за каждый день неисполнения обязательства. Проценты начисляются со дня получения предоплаты до момента поставки товаров. В случае просрочки исполнения Поставщиком своих обязательств по поставке товара либо недопоставки, Поставщик уплачивает Покупателю пеню в размере 0,1 % процента от стоимости не поставленного или недопоставленного в срок товара за каждый день просрочки, но не более 5% от стоимости не поставленного или недопоставленного в срок товара. За не поставку или недопоставку товара согласно условиям договора Поставщик уплачивает Покупателю штраф в размере 10% стоимости непоставленного или недопоставленного в срок товара. При поставке товара не в ассортименте, определенном условиями договора, Поставщик уплачивает штраф в размере 10% стоимости непоставленного товара в ассортименте. Если поставленный товар не соответствует по качеству стандартам, другой нормативно-технической документации, образцам (эталонам) или иным условиям договора, а также если поставлен некомплектный товар, Поставщик уплачивает Покупателю штраф в размере 25 процентов стоимости некачественного либо неукомплектованного товара. Если весь поставленный товар либо его часть не соответствует по качеству условиям договора, Поставщик производит замену некачественного товара за свой счет в течение 7 календарных дней . В случаях поставки ненадлежащего качества или некомплектного товара с поставщика взыскиваются неустойка (штраф) и причиненные такой поставкой убытки без зачета неустойки (штрафа). В случае несоблюдения сроков оплаты товара Покупатель уплачивает Поставщику пеню в размере 0,1 % от неоплаченной суммы за каждый день просрочки, но не более 5% от суммы неоплаченного платежа. Ответственность за формирование стоимости товара, в соответствии с требованиями действующего законодательства, несет Поставщик. В случае предъявления Покупателю со стороны государственных органов экономических санкций за неправильное, необоснованное формирование цен на поставляемые материалы, изделия, требований о завышении стоимости поставляемого товара, Поставщик возмещает в бесспорном порядке Покупателю все предъявленное последнему в течение 10 календарных дней с даты получения Покупателем соответствующего требования. В соответствии со ст. 30 Закона Республики Беларусь от 05.01.2009г. (ред. от 08.07.2015г.) «О товарных биржах» споры по исполнению биржевого договора рассматриваются в Экономическим судом г. Минска, по месту нахождения покупателя, в порядке, установленном хозяйственным процессуальным законодательством. Стороны договорились, что до обращения в Экономический суд г. Минска обязательным является направление претензии (письменного предложения о добровольном урегулирования спора). Срок рассмотрения претензии – 30 календарных дней.
Кабель силовой | 4х4,0 - 0,66 кВ | ВВГЭнг(А)-FRLS | рассматриваются различные стандарты | BYN | 3 | 2000 | м | ФРАНКО-СКЛАД ПРОДАВЦА Минск | Предоплата 100% в течение 30 банковских дней с момента регистрации договора на бирже | Поставщик обязуется поставить продукцию одной длиной, а также вместе с ТТН предоставить для каждого акты соответствия кабеля ГОСТ от службы кабельных линий МинКС, либо акты другой аккредитованной лаборатории (за исключением собственных заводов изготовителей). Поставщик без письменного согласия Покупателя не вправе уступать свои требования к Покупателю третьим лицам, вытекающие из настоящего договора, в том числе налоговым и иным органам в счёт уплаты причитающихся с Поставщика налогов, сборов (пошлин) и иных обязательных платежей в бюджет и внебюджетные фонды, а также взыскиваемых с Поставщика сумм по исполнительным производствам судов. Сумма денежных средств, внесенных в качестве предоплаты, признается коммерческим займом. В случае просрочки исполнения обязательства по поставке товара за пользование коммерческим займом подлежат уплате проценты в трехкратном размере ставки рефинансирования Национального Банка Республики Беларусь, действующей на момент внесения предоплаты, от суммы внесенной предоплаты, за каждый день неисполнения обязательства. Проценты начисляются со дня получения предоплаты до момента поставки товаров. В случае просрочки исполнения Поставщиком своих обязательств по поставке товара либо недопоставки, Поставщик уплачивает Покупателю пеню в размере 0,1 % процента от стоимости не поставленного или недопоставленного в срок товара за каждый день просрочки, но не более 5% от стоимости не поставленного или недопоставленного в срок товара. За не поставку или недопоставку товара согласно условиям договора Поставщик уплачивает Покупателю штраф в размере 10% стоимости непоставленного или недопоставленного в срок товара. При поставке товара не в ассортименте, определенном условиями договора, Поставщик уплачивает штраф в размере 10% стоимости непоставленного товара в ассортименте. Если поставленный товар не соответствует по качеству стандартам, другой нормативно-технической документации, образцам (эталонам) или иным условиям договора, а также если поставлен некомплектный товар, Поставщик уплачивает Покупателю штраф в размере 25 процентов стоимости некачественного либо неукомплектованного товара. Если весь поставленный товар либо его часть не соответствует по качеству условиям договора, Поставщик производит замену некачественного товара за свой счет в течение 7 календарных дней . В случаях поставки ненадлежащего качества или некомплектного товара с поставщика взыскиваются неустойка (штраф) и причиненные такой поставкой убытки без зачета неустойки (штрафа). В случае несоблюдения сроков оплаты товара Покупатель уплачивает Поставщику пеню в размере 0,1 % от неоплаченной суммы за каждый день просрочки, но не более 5% от суммы неоплаченного платежа. Ответственность за формирование стоимости товара, в соответствии с требованиями действующего законодательства, несет Поставщик. В случае предъявления Покупателю со стороны государственных органов экономических санкций за неправильное, необоснованное формирование цен на поставляемые материалы, изделия, требований о завышении стоимости поставляемого товара, Поставщик возмещает в бесспорном порядке Покупателю все предъявленное последнему в течение 10 календарных дней с даты получения Покупателем соответствующего требования. В соответствии со ст. 30 Закона Республики Беларусь от 05.01.2009г. (ред. от 08.07.2015г.) «О товарных биржах» споры по исполнению биржевого договора рассматриваются в Экономическим судом г. Минска, по месту нахождения покупателя, в порядке, установленном хозяйственным процессуальным законодательством. Стороны договорились, что до обращения в Экономический суд г. Минска обязательным является направление претензии (письменного предложения о добровольном урегулирования спора). Срок рассмотрения претензии – 30 календарных дней.
Кабель силовой | 4х4,0 - 0,66 кВ | ВВГЭнг(А)-FRLS | рассматриваются различные стандарты | BYN | 6 | 21 | м | ФРАНКО-СКЛАД ПОКУПАТЕЛЯ Минск | Оплата в течение 20 банковских дней по факту поставки | Кабель силовой медный 2025 года изготовления. Соответствие ГОСТ 16442-80 или ГОСТ 31996-2012, или ТУ16.К71-337-2004, жилы по ГОСТ 22483-2021. Поставляется в бухте единым отрезком. Отклонение по количеству в сторону уменьшения или увеличения не допускается. Наличие сертификата (паспорта) качества, сертификата соответствия ТР ТС. Продавец гарантирует, что поставляемый товар не включен в Реестр опасной продукции, размещенной на сайте Госстандарта РБ, запрещенной к ввозу и (или) обращению на территории Республики Беларусь. Товар предназначен для жилищного строительтсва.
Кабель силовой | 4х4,0 - 0,66 кВ | ВВГЭнг(А)-LS | рассматриваются различные стандарты | BYN | 9 | 2000 | м | ФРАНКО-СКЛАД ПОКУПАТЕЛЯ Минск | Предоплата 100% в течение 30 банковских дней с момента регистрации договора на бирже | Поставщик без письменного согласия Покупателя не вправе уступать свои требования к Покупателю третьим лицам, вытекающие из настоящего договора, в том числе налоговым и иным органам в счёт уплаты причитающихся с Поставщика налогов, сборов (пошлин) и иных обязательных платежей в бюджет и внебюджетные фонды, а также взыскиваемых с Поставщика сумм по исполнительным производствам судов. Сумма денежных средств, внесенных в качестве предоплаты, признается коммерческим займом. В случае просрочки исполнения обязательства по поставке товара за пользование коммерческим займом подлежат уплате проценты в трехкратном размере ставки рефинансирования Национального Банка Республики Беларусь, действующей на момент внесения предоплаты, от суммы внесенной предоплаты, за каждый день неисполнения обязательства. Проценты начисляются со дня получения предоплаты до момента поставки товаров. В случае просрочки исполнения Поставщиком своих обязательств по поставке товара либо недопоставки, Поставщик уплачивает Покупателю пеню в размере 0,1 % процента от стоимости не поставленного или недопоставленного в срок товара за каждый день просрочки, но не более 5% от стоимости не поставленного или недопоставленного в срок товара. За не поставку или недопоставку товара согласно условиям договора Поставщик уплачивает Покупателю штраф в размере 10% стоимости непоставленного или недопоставленного в срок товара. При поставке товара не в ассортименте, определенном условиями договора, Поставщик уплачивает штраф в размере 10% стоимости непоставленного товара в ассортименте. Если поставленный товар не соответствует по качеству стандартам, другой нормативно-технической документации, образцам (эталонам) или иным условиям договора, а также если поставлен некомплектный товар, Поставщик уплачивает Покупателю штраф в размере 25 процентов стоимости некачественного либо неукомплектованного товара. Если весь поставленный товар либо его часть не соответствует по качеству условиям договора, Поставщик производит замену некачественного товара за свой счет в течение 7 календарных дней . В случаях поставки ненадлежащего качества или некомплектного товара с поставщика взыскиваются неустойка (штраф) и причиненные такой поставкой убытки без зачета неустойки (штрафа). В случае несоблюдения сроков оплаты товара Покупатель уплачивает Поставщику пеню в размере 0,1 % от неоплаченной суммы за каждый день просрочки, но не более 5% от суммы неоплаченного платежа. Ответственность за формирование стоимости товара, в соответствии с требованиями действующего законодательства, несет Поставщик. В случае предъявления Покупателю со стороны государственных органов экономических санкций за неправильное, необоснованное формирование цен на поставляемые материалы, изделия, требований о завышении стоимости поставляемого товара, Поставщик возмещает в бесспорном порядке Покупателю все предъявленное последнему в течение 10 календарных дней с даты получения Покупателем соответствующего требования. В соответствии со ст. 30 Закона Республики Беларусь от 05.01.2009г. (ред. от 08.07.2015г.) «О товарных биржах» споры по исполнению биржевого договора рассматриваются в Экономическим судом г. Минска, по месту нахождения покупателя, в порядке, установленном хозяйственным процессуальным законодательством. Стороны договорились, что до обращения в Экономический суд г. Минска обязательным является направление претензии (письменного предложения о добровольном урегулирования спора). Срок рассмотрения претензии – 30 календарных дней.
Кабель силовой | 4х4,0 - 0,66 кВ | ВВГЭнг(А)-LS | рассматриваются различные стандарты | BYN | 9 | 2000 | м | ФРАНКО-СКЛАД ПОКУПАТЕЛЯ Минск | Предоплата 100% в течение 30 банковских дней с момента регистрации договора на бирже | Поставщик без письменного согласия Покупателя не вправе уступать свои требования к Покупателю третьим лицам, вытекающие из настоящего договора, в том числе налоговым и иным органам в счёт уплаты причитающихся с Поставщика налогов, сборов (пошлин) и иных обязательных платежей в бюджет и внебюджетные фонды, а также взыскиваемых с Поставщика сумм по исполнительным производствам судов. Сумма денежных средств, внесенных в качестве предоплаты, признается коммерческим займом. В случае просрочки исполнения обязательства по поставке товара за пользование коммерческим займом подлежат уплате проценты в трехкратном размере ставки рефинансирования Национального Банка Республики Беларусь, действующей на момент внесения предоплаты, от суммы внесенной предоплаты, за каждый день неисполнения обязательства. Проценты начисляются со дня получения предоплаты до момента поставки товаров. В случае просрочки исполнения Поставщиком своих обязательств по поставке товара либо недопоставки, Поставщик уплачивает Покупателю пеню в размере 0,1 % процента от стоимости не поставленного или недопоставленного в срок товара за каждый день просрочки, но не более 5% от стоимости не поставленного или недопоставленного в срок товара. За не поставку или недопоставку товара согласно условиям договора Поставщик уплачивает Покупателю штраф в размере 10% стоимости непоставленного или недопоставленного в срок товара. При поставке товара не в ассортименте, определенном условиями договора, Поставщик уплачивает штраф в размере 10% стоимости непоставленного товара в ассортименте. Если поставленный товар не соответствует по качеству стандартам, другой нормативно-технической документации, образцам (эталонам) или иным условиям договора, а также если поставлен некомплектный товар, Поставщик уплачивает Покупателю штраф в размере 25 процентов стоимости некачественного либо неукомплектованного товара. Если весь поставленный товар либо его часть не соответствует по качеству условиям договора, Поставщик производит замену некачественного товара за свой счет в течение 7 календарных дней . В случаях поставки ненадлежащего качества или некомплектного товара с поставщика взыскиваются неустойка (штраф) и причиненные такой поставкой убытки без зачета неустойки (штрафа). В случае несоблюдения сроков оплаты товара Покупатель уплачивает Поставщику пеню в размере 0,1 % от неоплаченной суммы за каждый день просрочки, но не более 5% от суммы неоплаченного платежа. Ответственность за формирование стоимости товара, в соответствии с требованиями действующего законодательства, несет Поставщик. В случае предъявления Покупателю со стороны государственных органов экономических санкций за неправильное, необоснованное формирование цен на поставляемые материалы, изделия, требований о завышении стоимости поставляемого товара, Поставщик возмещает в бесспорном порядке Покупателю все предъявленное последнему в течение 10 календарных дней с даты получения Покупателем соответствующего требования. В соответствии со ст. 30 Закона Республики Беларусь от 05.01.2009г. (ред. от 08.07.2015г.) «О товарных биржах» споры по исполнению биржевого договора рассматриваются в Экономическим судом г. Минска, по месту нахождения покупателя, в порядке, установленном хозяйственным процессуальным законодательством. Стороны договорились, что до обращения в Экономический суд г. Минска обязательным является направление претензии (письменного предложения о добровольном урегулирования спора). Срок рассмотрения претензии – 30 календарных дней.
Кабель силовой | 4х4,0 - 0,66 кВ | КГВВНГ(А)-LS | рассматриваются различные стандарты | BYN | 2 | 200 | м | ФРАНКО-СКЛАД ПОКУПАТЕЛЯ Береза | Оплата в течение 20 банковских дней по факту поставки | Предоставление паспортов качества на товар и сертификатов. Рассматриваются аналогичные марки.
Кабель силовой | 4х4,0 - 0,66 кВ | ППГЭнг(А)-FRHF | рассматриваются различные стандарты | BYN | 1 | 5000 | м | ФРАНКО-СКЛАД ПОКУПАТЕЛЯ Гродно | Оплата в течение 20 банковских дней по факту поставки | Для использования при строительстве объектов.Одной длиной. Принимается на склад с сертификатом, паспортом качества. Импортного производства принимается на склад с протоколом испытания из независимой лаборатории РБ.
Кабель силовой | 4х4,0 - 1,00 кВ | АВБбШв | рассматриваются различные стандарты | BYN | 2 | 287 | м | ФРАНКО-СКЛАД ПОКУПАТЕЛЯ Могилев | Оплата в течение 20 банковских дней по факту поставки | Одним отрезком. Рассматриваются аналогичный по свойствам кабель и марка.Кабель должен соответствовать ГОСТ.Обязательное предоставление следующих документов: сертификат соответствия, паспорт качества, протоколы испытаний кабельно-проводниковой продукции, проведенные в аккредитованных испытательных лабораториях РБ.
Кабель силовой | 4х4,0 - 1,00 кВ | АВВГ | рассматриваются различные стандарты | BYN | 2 | 410 | м | ФРАНКО-СКЛАД ПОКУПАТЕЛЯ Могилев | Оплата в течение 20 банковских дней по факту поставки | Доставка в г. Могилев, ул. Вишневецкого, д.18.Рассматриваются аналогичный по свойствам кабель и марка.Кабель должен соответствовать ГОСТ.Обязательное предоставление следующих документов: сертификат соответствия, паспорт качества, протоколы испытаний кабельно-проводниковой продукции, проведенные в аккредитованных испытательных лабораториях РБ.
Кабель силовой | 4х4,0 - 1,00 кВ | АКВБбШв | рассматриваются различные стандарты | BYN | 5 | 2000 | м | ФРАНКО-СКЛАД ПРОДАВЦА Минск | Предоплата 100% в течение 30 банковских дней с момента регистрации договора на бирже | Поставщик обязуется поставить продукцию одной длиной, а также вместе с ТТН предоставить для каждого акты соответствия кабеля ГОСТ от службы кабельных линий МинКС, либо акты другой аккредитованной лаборатории (за исключением собственных заводов изготовителей). Поставщик без письменного согласия Покупателя не вправе уступать свои требования к Покупателю третьим лицам, вытекающие из настоящего договора, в том числе налоговым и иным органам в счёт уплаты причитающихся с Поставщика налогов, сборов (пошлин) и иных обязательных платежей в бюджет и внебюджетные фонды, а также взыскиваемых с Поставщика сумм по исполнительным производствам судов. Сумма денежных средств, внесенных в качестве предоплаты, признается коммерческим займом. В случае просрочки исполнения обязательства по поставке товара за пользование коммерческим займом подлежат уплате проценты в трехкратном размере ставки рефинансирования Национального Банка Республики Беларусь, действующей на момент внесения предоплаты, от суммы внесенной предоплаты, за каждый день неисполнения обязательства. Проценты начисляются со дня получения предоплаты до момента поставки товаров. В случае просрочки исполнения Поставщиком своих обязательств по поставке товара либо недопоставки, Поставщик уплачивает Покупателю пеню в размере 0,1 % процента от стоимости не поставленного или недопоставленного в срок товара за каждый день просрочки, но не более 5% от стоимости не поставленного или недопоставленного в срок товара. За не поставку или недопоставку товара согласно условиям договора Поставщик уплачивает Покупателю штраф в размере 10% стоимости непоставленного или недопоставленного в срок товара. При поставке товара не в ассортименте, определенном условиями договора, Поставщик уплачивает штраф в размере 10% стоимости непоставленного товара в ассортименте. Если поставленный товар не соответствует по качеству стандартам, другой нормативно-технической документации, образцам (эталонам) или иным условиям договора, а также если поставлен некомплектный товар, Поставщик уплачивает Покупателю штраф в размере 25 процентов стоимости некачественного либо неукомплектованного товара. Если весь поставленный товар либо его часть не соответствует по качеству условиям договора, Поставщик производит замену некачественного товара за свой счет в течение 7 календарных дней . В случаях поставки ненадлежащего качества или некомплектного товара с поставщика взыскиваются неустойка (штраф) и причиненные такой поставкой убытки без зачета неустойки (штрафа). В случае несоблюдения сроков оплаты товара Покупатель уплачивает Поставщику пеню в размере 0,1 % от неоплаченной суммы за каждый день просрочки, но не более 5% от суммы неоплаченного платежа. Ответственность за формирование стоимости товара, в соответствии с требованиями действующего законодательства, несет Поставщик. В случае предъявления Покупателю со стороны государственных органов экономических санкций за неправильное, необоснованное формирование цен на поставляемые материалы, изделия, требований о завышении стоимости поставляемого товара, Поставщик возмещает в бесспорном порядке Покупателю все предъявленное последнему в течение 10 календарных дней с даты получения Покупателем соответствующего требования. В соответствии со ст. 30 Закона Республики Беларусь от 05.01.2009г. (ред. от 08.07.2015г.) «О товарных биржах» споры по исполнению биржевого договора рассматриваются в Экономическим судом г. Минска, по месту нахождения покупателя, в порядке, установленном хозяйственным процессуальным законодательством. Стороны договорились, что до обращения в Экономический суд г. Минска обязательным является направление претензии (письменного предложения о добровольном урегулирования спора). Срок рассмотрения претензии – 30 календарных дней.
Кабель силовой | 4х4,0 - 1,00 кВ | АКВБбШв | рассматриваются различные стандарты | BYN | 5 | 2000 | м | ФРАНКО-СКЛАД ПРОДАВЦА Минск | Предоплата 100% в течение 30 банковских дней с момента регистрации договора на бирже | Поставщик обязуется поставить продукцию одной длиной, а также вместе с ТТН предоставить для каждого акты соответствия кабеля ГОСТ от службы кабельных линий МинКС, либо акты другой аккредитованной лаборатории (за исключением собственных заводов изготовителей). Поставщик без письменного согласия Покупателя не вправе уступать свои требования к Покупателю третьим лицам, вытекающие из настоящего договора, в том числе налоговым и иным органам в счёт уплаты причитающихся с Поставщика налогов, сборов (пошлин) и иных обязательных платежей в бюджет и внебюджетные фонды, а также взыскиваемых с Поставщика сумм по исполнительным производствам судов. Сумма денежных средств, внесенных в качестве предоплаты, признается коммерческим займом. В случае просрочки исполнения обязательства по поставке товара за пользование коммерческим займом подлежат уплате проценты в трехкратном размере ставки рефинансирования Национального Банка Республики Беларусь, действующей на момент внесения предоплаты, от суммы внесенной предоплаты, за каждый день неисполнения обязательства. Проценты начисляются со дня получения предоплаты до момента поставки товаров. В случае просрочки исполнения Поставщиком своих обязательств по поставке товара либо недопоставки, Поставщик уплачивает Покупателю пеню в размере 0,1 % процента от стоимости не поставленного или недопоставленного в срок товара за каждый день просрочки, но не более 5% от стоимости не поставленного или недопоставленного в срок товара. За не поставку или недопоставку товара согласно условиям договора Поставщик уплачивает Покупателю штраф в размере 10% стоимости непоставленного или недопоставленного в срок товара. При поставке товара не в ассортименте, определенном условиями договора, Поставщик уплачивает штраф в размере 10% стоимости непоставленного товара в ассортименте. Если поставленный товар не соответствует по качеству стандартам, другой нормативно-технической документации, образцам (эталонам) или иным условиям договора, а также если поставлен некомплектный товар, Поставщик уплачивает Покупателю штраф в размере 25 процентов стоимости некачественного либо неукомплектованного товара. Если весь поставленный товар либо его часть не соответствует по качеству условиям договора, Поставщик производит замену некачественного товара за свой счет в течение 7 календарных дней . В случаях поставки ненадлежащего качества или некомплектного товара с поставщика взыскиваются неустойка (штраф) и причиненные такой поставкой убытки без зачета неустойки (штрафа). В случае несоблюдения сроков оплаты товара Покупатель уплачивает Поставщику пеню в размере 0,1 % от неоплаченной суммы за каждый день просрочки, но не более 5% от суммы неоплаченного платежа. Ответственность за формирование стоимости товара, в соответствии с требованиями действующего законодательства, несет Поставщик. В случае предъявления Покупателю со стороны государственных органов экономических санкций за неправильное, необоснованное формирование цен на поставляемые материалы, изделия, требований о завышении стоимости поставляемого товара, Поставщик возмещает в бесспорном порядке Покупателю все предъявленное последнему в течение 10 календарных дней с даты получения Покупателем соответствующего требования. В соответствии со ст. 30 Закона Республики Беларусь от 05.01.2009г. (ред. от 08.07.2015г.) «О товарных биржах» споры по исполнению биржевого договора рассматриваются в Экономическим судом г. Минска, по месту нахождения покупателя, в порядке, установленном хозяйственным процессуальным законодательством. Стороны договорились, что до обращения в Экономический суд г. Минска обязательным является направление претензии (письменного предложения о добровольном урегулирования спора). Срок рассмотрения претензии – 30 календарных дней.
Кабель силовой | 4х4,0 - 1,00 кВ | ВБШвнг(А)-LS | рассматриваются различные стандарты | BYN | 12 | 480 | м | ФРАНКО-СКЛАД ПОКУПАТЕЛЯ Минск | Оплата в течение 30 банковских дней по факту поставки | Не рассматривается кабель производства ООО Кабельный завод Кабэкс. Кабель должен соответствовать ГОСТ 31996-2012 и ГОСТ 31565-2012. Поставщик при передаче кабеля покуателю предоставляет протоколы испытаний кабеля, проведенные в лаборатории, аккредитованной в РБ по требования ИСО СТБ/ МЭК 17025-2007 (5.2.1.1-5.2.1.3, 5.2.1.7-5.2.1.9, 5.2.1.11,5.2.1.12,5.2.1.14 ,5.2.2.1, ГОСТ 31996-2012). Товар закупается для строительства объекта.
Кабель силовой | 4х4,0 - 1,00 кВ | ВВГ | рассматриваются различные стандарты | BYN | 5 | 1000 | м | ФРАНКО-СКЛАД ПРОДАВЦА Минск | Оплата в течение 20 банковских дней по факту поставки
Кабель силовой | 4х4,0 - 1,00 кВ | ВВГнг(A)-FRLS | рассматриваются различные стандарты | BYN | 7 | 80 | м | ФРАНКО-СКЛАД ПОКУПАТЕЛЯ Гомель | Предоплата 100% в течение 3 банковских дней с момента регистрации договора на бирже | отклонений по метражу не допускается, толеранс 0, поставка в бухтах, наличие сертификатов, паспортов, соответствие ГОСТ 31996-2012
Кабель силовой | 4х4,0 - 1,00 кВ | ВВГнг(А) | рассматриваются различные стандарты | BYN | 1 | 1272 | м | ФРАНКО-СКЛАД ПОКУПАТЕЛЯ Солигорск | Оплата в течение 20 банковских дней по факту поставки | Толеранс 0%. . С правом досрочной поставки
Кабель силовой | 4х4,0 - 1,00 кВ | ВВГнг(А)-LS | рассматриваются различные стандарты | BYN | 5 | 185 | м | ФРАНКО-СКЛАД ПОКУПАТЕЛЯ Минск | Оплата в течение 30 банковских дней по факту поставки | Акт разборки образца кбеля
Кабель силовой | 4х4,0 - 1,00 кВ | ВВГЭнг (А) | рассматриваются различные стандарты | BYN | 9 | 2000 | м | ФРАНКО-СКЛАД ПОКУПАТЕЛЯ Минск | Предоплата 100% в течение 30 банковских дней с момента регистрации договора на бирже | Поставщик без письменного согласия Покупателя не вправе уступать свои требования к Покупателю третьим лицам, вытекающие из настоящего договора, в том числе налоговым и иным органам в счёт уплаты причитающихся с Поставщика налогов, сборов (пошлин) и иных обязательных платежей в бюджет и внебюджетные фонды, а также взыскиваемых с Поставщика сумм по исполнительным производствам судов. Сумма денежных средств, внесенных в качестве предоплаты, признается коммерческим займом. В случае просрочки исполнения обязательства по поставке товара за пользование коммерческим займом подлежат уплате проценты в трехкратном размере ставки рефинансирования Национального Банка Республики Беларусь, действующей на момент внесения предоплаты, от суммы внесенной предоплаты, за каждый день неисполнения обязательства. Проценты начисляются со дня получения предоплаты до момента поставки товаров. В случае просрочки исполнения Поставщиком своих обязательств по поставке товара либо недопоставки, Поставщик уплачивает Покупателю пеню в размере 0,1 % процента от стоимости не поставленного или недопоставленного в срок товара за каждый день просрочки, но не более 5% от стоимости не поставленного или недопоставленного в срок товара. За не поставку или недопоставку товара согласно условиям договора Поставщик уплачивает Покупателю штраф в размере 10% стоимости непоставленного или недопоставленного в срок товара. При поставке товара не в ассортименте, определенном условиями договора, Поставщик уплачивает штраф в размере 10% стоимости непоставленного товара в ассортименте. Если поставленный товар не соответствует по качеству стандартам, другой нормативно-технической документации, образцам (эталонам) или иным условиям договора, а также если поставлен некомплектный товар, Поставщик уплачивает Покупателю штраф в размере 25 процентов стоимости некачественного либо неукомплектованного товара. Если весь поставленный товар либо его часть не соответствует по качеству условиям договора, Поставщик производит замену некачественного товара за свой счет в течение 7 календарных дней . В случаях поставки ненадлежащего качества или некомплектного товара с поставщика взыскиваются неустойка (штраф) и причиненные такой поставкой убытки без зачета неустойки (штрафа). В случае несоблюдения сроков оплаты товара Покупатель уплачивает Поставщику пеню в размере 0,1 % от неоплаченной суммы за каждый день просрочки, но не более 5% от суммы неоплаченного платежа. Ответственность за формирование стоимости товара, в соответствии с требованиями действующего законодательства, несет Поставщик. В случае предъявления Покупателю со стороны государственных органов экономических санкций за неправильное, необоснованное формирование цен на поставляемые материалы, изделия, требований о завышении стоимости поставляемого товара, Поставщик возмещает в бесспорном порядке Покупателю все предъявленное последнему в течение 10 календарных дней с даты получения Покупателем соответствующего требования. В соответствии со ст. 30 Закона Республики Беларусь от 05.01.2009г. (ред. от 08.07.2015г.) «О товарных биржах» споры по исполнению биржевого договора рассматриваются в Экономическим судом г. Минска, по месту нахождения покупателя, в порядке, установленном хозяйственным процессуальным законодательством. Стороны договорились, что до обращения в Экономический суд г. Минска обязательным является направление претензии (письменного предложения о добровольном урегулирования спора). Срок рассмотрения претензии – 30 календарных дней.
Кабель силовой | 4х4,0 - 1,00 кВ | ВВГЭнг (А) | рассматриваются различные стандарты | BYN | 9 | 2000 | м | ФРАНКО-СКЛАД ПОКУПАТЕЛЯ Минск | Предоплата 100% в течение 30 банковских дней с момента регистрации договора на бирже | Поставщик без письменного согласия Покупателя не вправе уступать свои требования к Покупателю третьим лицам, вытекающие из настоящего договора, в том числе налоговым и иным органам в счёт уплаты причитающихся с Поставщика налогов, сборов (пошлин) и иных обязательных платежей в бюджет и внебюджетные фонды, а также взыскиваемых с Поставщика сумм по исполнительным производствам судов. Сумма денежных средств, внесенных в качестве предоплаты, признается коммерческим займом. В случае просрочки исполнения обязательства по поставке товара за пользование коммерческим займом подлежат уплате проценты в трехкратном размере ставки рефинансирования Национального Банка Республики Беларусь, действующей на момент внесения предоплаты, от суммы внесенной предоплаты, за каждый день неисполнения обязательства. Проценты начисляются со дня получения предоплаты до момента поставки товаров. В случае просрочки исполнения Поставщиком своих обязательств по поставке товара либо недопоставки, Поставщик уплачивает Покупателю пеню в размере 0,1 % процента от стоимости не поставленного или недопоставленного в срок товара за каждый день просрочки, но не более 5% от стоимости не поставленного или недопоставленного в срок товара. За не поставку или недопоставку товара согласно условиям договора Поставщик уплачивает Покупателю штраф в размере 10% стоимости непоставленного или недопоставленного в срок товара. При поставке товара не в ассортименте, определенном условиями договора, Поставщик уплачивает штраф в размере 10% стоимости непоставленного товара в ассортименте. Если поставленный товар не соответствует по качеству стандартам, другой нормативно-технической документации, образцам (эталонам) или иным условиям договора, а также если поставлен некомплектный товар, Поставщик уплачивает Покупателю штраф в размере 25 процентов стоимости некачественного либо неукомплектованного товара. Если весь поставленный товар либо его часть не соответствует по качеству условиям договора, Поставщик производит замену некачественного товара за свой счет в течение 7 календарных дней . В случаях поставки ненадлежащего качества или некомплектного товара с поставщика взыскиваются неустойка (штраф) и причиненные такой поставкой убытки без зачета неустойки (штрафа). В случае несоблюдения сроков оплаты товара Покупатель уплачивает Поставщику пеню в размере 0,1 % от неоплаченной суммы за каждый день просрочки, но не более 5% от суммы неоплаченного платежа. Ответственность за формирование стоимости товара, в соответствии с требованиями действующего законодательства, несет Поставщик. В случае предъявления Покупателю со стороны государственных органов экономических санкций за неправильное, необоснованное формирование цен на поставляемые материалы, изделия, требований о завышении стоимости поставляемого товара, Поставщик возмещает в бесспорном порядке Покупателю все предъявленное последнему в течение 10 календарных дней с даты получения Покупателем соответствующего требования. В соответствии со ст. 30 Закона Республики Беларусь от 05.01.2009г. (ред. от 08.07.2015г.) «О товарных биржах» споры по исполнению биржевого договора рассматриваются в Экономическим судом г. Минска, по месту нахождения покупателя, в порядке, установленном хозяйственным процессуальным законодательством. Стороны договорились, что до обращения в Экономический суд г. Минска обязательным является направление претензии (письменного предложения о добровольном урегулирования спора). Срок рассмотрения претензии – 30 календарных дней.
Кабель силовой | 4х4,0 - 1,00 кВ | ВВГЭнг(А)-LS | рассматриваются различные стандарты | BYN | 9 | 2000 | м | ФРАНКО-СКЛАД ПОКУПАТЕЛЯ Минск | Предоплата 100% в течение 30 банковских дней с момента регистрации договора на бирже | Поставщик без письменного согласия Покупателя не вправе уступать свои требования к Покупателю третьим лицам, вытекающие из настоящего договора, в том числе налоговым и иным органам в счёт уплаты причитающихся с Поставщика налогов, сборов (пошлин) и иных обязательных платежей в бюджет и внебюджетные фонды, а также взыскиваемых с Поставщика сумм по исполнительным производствам судов. Сумма денежных средств, внесенных в качестве предоплаты, признается коммерческим займом. В случае просрочки исполнения обязательства по поставке товара за пользование коммерческим займом подлежат уплате проценты в трехкратном размере ставки рефинансирования Национального Банка Республики Беларусь, действующей на момент внесения предоплаты, от суммы внесенной предоплаты, за каждый день неисполнения обязательства. Проценты начисляются со дня получения предоплаты до момента поставки товаров. В случае просрочки исполнения Поставщиком своих обязательств по поставке товара либо недопоставки, Поставщик уплачивает Покупателю пеню в размере 0,1 % процента от стоимости не поставленного или недопоставленного в срок товара за каждый день просрочки, но не более 5% от стоимости не поставленного или недопоставленного в срок товара. За не поставку или недопоставку товара согласно условиям договора Поставщик уплачивает Покупателю штраф в размере 10% стоимости непоставленного или недопоставленного в срок товара. При поставке товара не в ассортименте, определенном условиями договора, Поставщик уплачивает штраф в размере 10% стоимости непоставленного товара в ассортименте. Если поставленный товар не соответствует по качеству стандартам, другой нормативно-технической документации, образцам (эталонам) или иным условиям договора, а также если поставлен некомплектный товар, Поставщик уплачивает Покупателю штраф в размере 25 процентов стоимости некачественного либо неукомплектованного товара. Если весь поставленный товар либо его часть не соответствует по качеству условиям договора, Поставщик производит замену некачественного товара за свой счет в течение 7 календарных дней . В случаях поставки ненадлежащего качества или некомплектного товара с поставщика взыскиваются неустойка (штраф) и причиненные такой поставкой убытки без зачета неустойки (штрафа). В случае несоблюдения сроков оплаты товара Покупатель уплачивает Поставщику пеню в размере 0,1 % от неоплаченной суммы за каждый день просрочки, но не более 5% от суммы неоплаченного платежа. Ответственность за формирование стоимости товара, в соответствии с требованиями действующего законодательства, несет Поставщик. В случае предъявления Покупателю со стороны государственных органов экономических санкций за неправильное, необоснованное формирование цен на поставляемые материалы, изделия, требований о завышении стоимости поставляемого товара, Поставщик возмещает в бесспорном порядке Покупателю все предъявленное последнему в течение 10 календарных дней с даты получения Покупателем соответствующего требования. В соответствии со ст. 30 Закона Республики Беларусь от 05.01.2009г. (ред. от 08.07.2015г.) «О товарных биржах» споры по исполнению биржевого договора рассматриваются в Экономическим судом г. Минска, по месту нахождения покупателя, в порядке, установленном хозяйственным процессуальным законодательством. Стороны договорились, что до обращения в Экономический суд г. Минска обязательным является направление претензии (письменного предложения о добровольном урегулирования спора). Срок рассмотрения претензии – 30 календарных дней.
Кабель силовой | 4х4,0 - 1,00 кВ | ВВГЭнг(А)-LS | рассматриваются различные стандарты | BYN | 9 | 2000 | м | ФРАНКО-СКЛАД ПОКУПАТЕЛЯ Минск | Предоплата 100% в течение 30 банковских дней с момента регистрации договора на бирже | Поставщик без письменного согласия Покупателя не вправе уступать свои требования к Покупателю третьим лицам, вытекающие из настоящего договора, в том числе налоговым и иным органам в счёт уплаты причитающихся с Поставщика налогов, сборов (пошлин) и иных обязательных платежей в бюджет и внебюджетные фонды, а также взыскиваемых с Поставщика сумм по исполнительным производствам судов. Сумма денежных средств, внесенных в качестве предоплаты, признается коммерческим займом. В случае просрочки исполнения обязательства по поставке товара за пользование коммерческим займом подлежат уплате проценты в трехкратном размере ставки рефинансирования Национального Банка Республики Беларусь, действующей на момент внесения предоплаты, от суммы внесенной предоплаты, за каждый день неисполнения обязательства. Проценты начисляются со дня получения предоплаты до момента поставки товаров. В случае просрочки исполнения Поставщиком своих обязательств по поставке товара либо недопоставки, Поставщик уплачивает Покупателю пеню в размере 0,1 % процента от стоимости не поставленного или недопоставленного в срок товара за каждый день просрочки, но не более 5% от стоимости не поставленного или недопоставленного в срок товара. За не поставку или недопоставку товара согласно условиям договора Поставщик уплачивает Покупателю штраф в размере 10% стоимости непоставленного или недопоставленного в срок товара. При поставке товара не в ассортименте, определенном условиями договора, Поставщик уплачивает штраф в размере 10% стоимости непоставленного товара в ассортименте. Если поставленный товар не соответствует по качеству стандартам, другой нормативно-технической документации, образцам (эталонам) или иным условиям договора, а также если поставлен некомплектный товар, Поставщик уплачивает Покупателю штраф в размере 25 процентов стоимости некачественного либо неукомплектованного товара. Если весь поставленный товар либо его часть не соответствует по качеству условиям договора, Поставщик производит замену некачественного товара за свой счет в течение 7 календарных дней . В случаях поставки ненадлежащего качества или некомплектного товара с поставщика взыскиваются неустойка (штраф) и причиненные такой поставкой убытки без зачета неустойки (штрафа). В случае несоблюдения сроков оплаты товара Покупатель уплачивает Поставщику пеню в размере 0,1 % от неоплаченной суммы за каждый день просрочки, но не более 5% от суммы неоплаченного платежа. Ответственность за формирование стоимости товара, в соответствии с требованиями действующего законодательства, несет Поставщик. В случае предъявления Покупателю со стороны государственных органов экономических санкций за неправильное, необоснованное формирование цен на поставляемые материалы, изделия, требований о завышении стоимости поставляемого товара, Поставщик возмещает в бесспорном порядке Покупателю все предъявленное последнему в течение 10 календарных дней с даты получения Покупателем соответствующего требования. В соответствии со ст. 30 Закона Республики Беларусь от 05.01.2009г. (ред. от 08.07.2015г.) «О товарных биржах» споры по исполнению биржевого договора рассматриваются в Экономическим судом г. Минска, по месту нахождения покупателя, в порядке, установленном хозяйственным процессуальным законодательством. Стороны договорились, что до обращения в Экономический суд г. Минска обязательным является направление претензии (письменного предложения о добровольном урегулирования спора). Срок рассмотрения претензии – 30 календарных дней.
Кабель силовой | 4х4,0 - 1,00 кВ | КГВВНГ(А)-LS | рассматриваются различные стандарты | BYN | 2 | 200 | м | ФРАНКО-СКЛАД ПОКУПАТЕЛЯ Береза | Оплата в течение 20 банковских дней по факту поставки | Предоставление паспортов качества на товар и сертификатов. Рассматриваются аналогичные марки.
Кабель силовой | 4х50 - 6 | АВБбШв | рассматриваются различные стандарты | BYN | 10 | 310 | м | ФРАНКО-СКЛАД ПОКУПАТЕЛЯ Гомель | Оплата в течение 20 банковских дней по факту поставки | одной длины, поставка с протоколами испытаний, паспортами, сертификатами для применения в РБ
Кабель силовой | 4х50,0 - 0,66 кВ | АВБбШв | рассматриваются различные стандарты | BYN | 1 | 5000 | м | ФРАНКО-СКЛАД ПОКУПАТЕЛЯ Гродно | Оплата в течение 20 банковских дней по факту поставки | Для использования при строительстве объектов.Принимается на склад с сертификатом, паспортом качества. Импортного производства принимается на склад с протоколом испытания из независимой лаборатории РБ.
Кабель силовой | 4х50,0 - 0,66 кВ | АВБбШв | рассматриваются различные стандарты | BYN | 10 | 310 | м | ФРАНКО-СКЛАД ПОКУПАТЕЛЯ Гомель | Оплата в течение 20 банковских дней по факту поставки | одной длины, поставка с протоколами испытаний, паспортами, сертификатами для применения в РБ
Кабель силовой | 4х50,0 - 0,66 кВ | АВБбШв | рассматриваются различные стандарты | BYN | 1.6 | 100 | м | ФРАНКО-СКЛАД ПОКУПАТЕЛЯ Могилев | Оплата в течение 20 банковских дней по факту поставки | Рассматриваются аналогичный по свойствам кабель и марка.Кабель должен соответствовать ГОСТ.Обязательное предоставление следующих документов: сертификат соответствия, паспорт качества, протоколы испытаний кабельно-проводниковой продукции, проведенные в аккредитованных испытательных лабораториях РБ.
Кабель силовой | 4х50,0 - 0,66 кВ | АВБШВ | рассматриваются различные стандарты | BYN | 1 | 5000 | м | ФРАНКО-СКЛАД ПОКУПАТЕЛЯ Гродно | Оплата в течение 20 банковских дней по факту поставки | ГОСТ 31996-2012. Для использования при строительстве объектов.Принимается на склад с сертификатом, паспортом качества. Импортного производства принимается на склад с протоколом испытания из независимой лаборатории РБ.
Кабель силовой | 4х50,0 - 0,66 кВ | АВБШВ | рассматриваются различные стандарты | BYN | 8 | 2000 | м | ФРАНКО-СКЛАД ПРОДАВЦА Минск | Предоплата 100% в течение 30 банковских дней с момента регистрации договора на бирже | Поставщик обязуется поставить продукцию одной длиной, а также вместе с ТТН предоставить для каждого акты соответствия кабеля ГОСТ от службы кабельных линий МинКС, либо акты другой аккредитованной лаборатории (за исключением собственных заводов изготовителей). Поставщик без письменного согласия Покупателя не вправе уступать свои требования к Покупателю третьим лицам, вытекающие из настоящего договора, в том числе налоговым и иным органам в счёт уплаты причитающихся с Поставщика налогов, сборов (пошлин) и иных обязательных платежей в бюджет и внебюджетные фонды, а также взыскиваемых с Поставщика сумм по исполнительным производствам судов. Сумма денежных средств, внесенных в качестве предоплаты, признается коммерческим займом. В случае просрочки исполнения обязательства по поставке товара за пользование коммерческим займом подлежат уплате проценты в трехкратном размере ставки рефинансирования Национального Банка Республики Беларусь, действующей на момент внесения предоплаты, от суммы внесенной предоплаты, за каждый день неисполнения обязательства. Проценты начисляются со дня получения предоплаты до момента поставки товаров. В случае просрочки исполнения Поставщиком своих обязательств по поставке товара либо недопоставки, Поставщик уплачивает Покупателю пеню в размере 0,1 % процента от стоимости не поставленного или недопоставленного в срок товара за каждый день просрочки, но не более 5% от стоимости не поставленного или недопоставленного в срок товара. За не поставку или недопоставку товара согласно условиям договора Поставщик уплачивает Покупателю штраф в размере 10% стоимости непоставленного или недопоставленного в срок товара. При поставке товара не в ассортименте, определенном условиями договора, Поставщик уплачивает штраф в размере 10% стоимости непоставленного товара в ассортименте. Если поставленный товар не соответствует по качеству стандартам, другой нормативно-технической документации, образцам (эталонам) или иным условиям договора, а также если поставлен некомплектный товар, Поставщик уплачивает Покупателю штраф в размере 25 процентов стоимости некачественного либо неукомплектованного товара. Если весь поставленный товар либо его часть не соответствует по качеству условиям договора, Поставщик производит замену некачественного товара за свой счет в течение 7 календарных дней . В случаях поставки ненадлежащего качества или некомплектного товара с поставщика взыскиваются неустойка (штраф) и причиненные такой поставкой убытки без зачета неустойки (штрафа). В случае несоблюдения сроков оплаты товара Покупатель уплачивает Поставщику пеню в размере 0,1 % от неоплаченной суммы за каждый день просрочки, но не более 5% от суммы неоплаченного платежа. Ответственность за формирование стоимости товара, в соответствии с требованиями действующего законодательства, несет Поставщик. В случае предъявления Покупателю со стороны государственных органов экономических санкций за неправильное, необоснованное формирование цен на поставляемые материалы, изделия, требований о завышении стоимости поставляемого товара, Поставщик возмещает в бесспорном порядке Покупателю все предъявленное последнему в течение 10 календарных дней с даты получения Покупателем соответствующего требования. В соответствии со ст. 30 Закона Республики Беларусь от 05.01.2009г. (ред. от 08.07.2015г.) «О товарных биржах» споры по исполнению биржевого договора рассматриваются в Экономическим судом г. Минска, по месту нахождения покупателя, в порядке, установленном хозяйственным процессуальным законодательством. Стороны договорились, что до обращения в Экономический суд г. Минска обязательным является направление претензии (письменного предложения о добровольном урегулирования спора). Срок рассмотрения претензии – 30 календарных дней.
Кабель силовой | 4х50,0 - 0,66 кВ | АВБШВ | рассматриваются различные стандарты | BYN | 8 | 2000 | м | ФРАНКО-СКЛАД ПРОДАВЦА Минск | Предоплата 100% в течение 30 банковских дней с момента регистрации договора на бирже | Поставщик обязуется поставить продукцию одной длиной, а также вместе с ТТН предоставить для каждого акты соответствия кабеля ГОСТ от службы кабельных линий МинКС, либо акты другой аккредитованной лаборатории (за исключением собственных заводов изготовителей). Поставщик без письменного согласия Покупателя не вправе уступать свои требования к Покупателю третьим лицам, вытекающие из настоящего договора, в том числе налоговым и иным органам в счёт уплаты причитающихся с Поставщика налогов, сборов (пошлин) и иных обязательных платежей в бюджет и внебюджетные фонды, а также взыскиваемых с Поставщика сумм по исполнительным производствам судов. Сумма денежных средств, внесенных в качестве предоплаты, признается коммерческим займом. В случае просрочки исполнения обязательства по поставке товара за пользование коммерческим займом подлежат уплате проценты в трехкратном размере ставки рефинансирования Национального Банка Республики Беларусь, действующей на момент внесения предоплаты, от суммы внесенной предоплаты, за каждый день неисполнения обязательства. Проценты начисляются со дня получения предоплаты до момента поставки товаров. В случае просрочки исполнения Поставщиком своих обязательств по поставке товара либо недопоставки, Поставщик уплачивает Покупателю пеню в размере 0,1 % процента от стоимости не поставленного или недопоставленного в срок товара за каждый день просрочки, но не более 5% от стоимости не поставленного или недопоставленного в срок товара. За не поставку или недопоставку товара согласно условиям договора Поставщик уплачивает Покупателю штраф в размере 10% стоимости непоставленного или недопоставленного в срок товара. При поставке товара не в ассортименте, определенном условиями договора, Поставщик уплачивает штраф в размере 10% стоимости непоставленного товара в ассортименте. Если поставленный товар не соответствует по качеству стандартам, другой нормативно-технической документации, образцам (эталонам) или иным условиям договора, а также если поставлен некомплектный товар, Поставщик уплачивает Покупателю штраф в размере 25 процентов стоимости некачественного либо неукомплектованного товара. Если весь поставленный товар либо его часть не соответствует по качеству условиям договора, Поставщик производит замену некачественного товара за свой счет в течение 7 календарных дней . В случаях поставки ненадлежащего качества или некомплектного товара с поставщика взыскиваются неустойка (штраф) и причиненные такой поставкой убытки без зачета неустойки (штрафа). В случае несоблюдения сроков оплаты товара Покупатель уплачивает Поставщику пеню в размере 0,1 % от неоплаченной суммы за каждый день просрочки, но не более 5% от суммы неоплаченного платежа. Ответственность за формирование стоимости товара, в соответствии с требованиями действующего законодательства, несет Поставщик. В случае предъявления Покупателю со стороны государственных органов экономических санкций за неправильное, необоснованное формирование цен на поставляемые материалы, изделия, требований о завышении стоимости поставляемого товара, Поставщик возмещает в бесспорном порядке Покупателю все предъявленное последнему в течение 10 календарных дней с даты получения Покупателем соответствующего требования. В соответствии со ст. 30 Закона Республики Беларусь от 05.01.2009г. (ред. от 08.07.2015г.) «О товарных биржах» споры по исполнению биржевого договора рассматриваются в Экономическим судом г. Минска, по месту нахождения покупателя, в порядке, установленном хозяйственным процессуальным законодательством. Стороны договорились, что до обращения в Экономический суд г. Минска обязательным является направление претензии (письменного предложения о добровольном урегулирования спора). Срок рассмотрения претензии – 30 календарных дней.
Кабель силовой | 4х50,0 - 0,66 кВ | АВВГ | рассматриваются различные стандарты | BYN | 1 | 5000 | м | ФРАНКО-СКЛАД ПОКУПАТЕЛЯ Минск | Оплата в течение 30 банковских дней по факту поставки | Одной длиной.
Кабель силовой | 4х50,0 - 0,66 кВ | АВВГ | рассматриваются различные стандарты | BYN | 1 | 15000 | м | ФРАНКО-СКЛАД ПОКУПАТЕЛЯ Гродно | Оплата в течение 30 банковских дней по факту поставки | Одной длиной, при невозможности поставки согласовать с Покупателем.При поставке предоставляется оригинал протокола испытаний на соответствие, указанному поставщиком ГОСТ аккредитованной независимой лаборатории РБ по следующим проверяемым параметрам: 1. Электрическое сопротивление токопроводящей жилы. 2. Механические свойства изоляции до старения.3. Механические свойства оболочки до старения.4. Геометрические параметры токопроводящей жилы 5. Геометрические параметры изоляции, включая промежуточные слои. 6. Геометрические параметры оболочки. При указании ссылки на ТУ обязательно необходимо указывать ссылку на конкретный ГОСТ. Предоставление при поставке сертификата ТРТС. При получении Покупатель произведет испытание кабеля в собственной лаборатории, в случае не прохождения испытаний, Продавец оплачивает произведенные испытания и производит замену кабеля. Оплата только после получения положительных результатов испытаний
Кабель силовой | 4х50,0 - 0,66 кВ | АВВГнг | рассматриваются различные стандарты | BYN | 7 | 13 | м | ФРАНКО-СКЛАД ПОКУПАТЕЛЯ Минский район | Оплата в течение 30 банковских дней по факту поставки
Кабель силовой | 4х50,0 - 0,66 кВ | АВВГнг | рассматриваются различные стандарты | BYN | 0.5 | 1000 | м | ФРАНКО-СКЛАД ПОКУПАТЕЛЯ Могилев | Оплата в течение 15 банковских дней по факту поставки | Негорючий (нг). Для объектов строительства. Сертификат. рассматриваются аналоги, склад продавца Могилев, Минск
Кабель силовой | 4х50,0 - 0,66 кВ | АВВГнг(А) | рассматриваются различные стандарты | BYN | 1 | 5000 | м | ФРАНКО-СКЛАД ПОКУПАТЕЛЯ Гродно | Оплата в течение 20 банковских дней по факту поставки | ГОСТ 31996-2012 Для использования при строительстве объектов.Одной длиной. Принимается на склад с сертификатом, паспортом качества. Импортного производства принимается на склад с протоколом испытания из независимой лаборатории РБ. Одной длиной
Кабель силовой | 4х50,0 - 0,66 кВ | АВВГнг(А) | рассматриваются различные стандарты | BYN | 7 | 13 | м | ФРАНКО-СКЛАД ПОКУПАТЕЛЯ Минский район | Оплата в течение 30 банковских дней по факту поставки
Кабель силовой | 4х50,0 - 0,66 кВ | АВВГнг(А) | рассматриваются различные стандарты | BYN | 1 | 40 | м | ФРАНКО-СКЛАД ПОКУПАТЕЛЯ Могилев | Оплата в течение 20 банковских дней по факту поставки | Доставка в г.Могилев, переулок Гаражный,9.Рассматриваются аналогичный по свойствам кабель и марка.Кабель должен соответствовать ГОСТ.Обязательное предоставление следующих документов: сертификат соответствия, паспорт качества, протоколы испытаний кабельно-проводниковой продукции, проведенные в аккредитованных испытательных лабораториях РБ.
Кабель силовой | 4х50,0 - 0,66 кВ | АВВГнг(А)-LS | рассматриваются различные стандарты | BYN | 1 | 5000 | м | ФРАНКО-СКЛАД ПОКУПАТЕЛЯ Минск | Оплата в течение 30 банковских дней по факту поставки | Одной длиной.
Кабель силовой | 4х50,0 - 0,66 кВ | АВВГнг(А)-LS | рассматриваются различные стандарты | BYN | 1 | 5000 | м | ФРАНКО-СКЛАД ПОКУПАТЕЛЯ Гродно | Оплата в течение 20 банковских дней по факту поставки | ГОСТ 31996-2012 Для использования при строительстве объектов.Одной длиной. Принимается на склад с сертификатом, паспортом качества. Импортного производства принимается на склад с протоколом испытания из независимой лаборатории РБ. Одной длиной
Кабель силовой | 4х50,0 - 0,66 кВ | АВВГнг(А)-LS | рассматриваются различные стандарты | BYN | 1.58 | 1000 | м | ФРАНКО-СКЛАД ПОКУПАТЕЛЯ Минск | Предоплата 100% в течение 30 банковских дней с момента регистрации договора на бирже | Рассматривается 1 кВ. Поставщик без письменного согласия Покупателя не вправе уступать свои требования к Покупателю третьим лицам, вытекающие из настоящего договора, в том числе налоговым и иным органам в счёт уплаты причитающихся с Поставщика налогов, сборов (пошлин) и иных обязательных платежей в бюджет и внебюджетные фонды, а также взыскиваемых с Поставщика сумм по исполнительным производствам судов. Сумма денежных средств, внесенных в качестве предоплаты, признается коммерческим займом. В случае просрочки исполнения обязательства по поставке товара за пользование коммерческим займом подлежат уплате проценты в трехкратном размере ставки рефинансирования Национального Банка Республики Беларусь, действующей на момент внесения предоплаты, от суммы внесенной предоплаты, за каждый день неисполнения обязательства. Проценты начисляются со дня получения предоплаты до момента поставки товаров. В случае просрочки исполнения Поставщиком своих обязательств по поставке товара либо недопоставки, Поставщик уплачивает Покупателю пеню в размере 0,1 % процента от стоимости не поставленного или недопоставленного в срок товара за каждый день просрочки, но не более 5% от стоимости не поставленного или недопоставленного в срок товара. За не поставку или недопоставку товара согласно условиям договора Поставщик уплачивает Покупателю штраф в размере 10% стоимости непоставленного или недопоставленного в срок товара. При поставке товара не в ассортименте, определенном условиями договора, Поставщик уплачивает штраф в размере 10% стоимости непоставленного товара в ассортименте. Если поставленный товар не соответствует по качеству стандартам, другой нормативно-технической документации, образцам (эталонам) или иным условиям договора, а также если поставлен некомплектный товар, Поставщик уплачивает Покупателю штраф в размере 25 процентов стоимости некачественного либо неукомплектованного товара. Если весь поставленный товар либо его часть не соответствует по качеству условиям договора, Поставщик производит замену некачественного товара за свой счет в течение 7 календарных дней . В случаях поставки ненадлежащего качества или некомплектного товара с поставщика взыскиваются неустойка (штраф) и причиненные такой поставкой убытки без зачета неустойки (штрафа). В случае несоблюдения сроков оплаты товара Покупатель уплачивает Поставщику пеню в размере 0,1 % от неоплаченной суммы за каждый день просрочки, но не более 5% от суммы неоплаченного платежа. Ответственность за формирование стоимости товара, в соответствии с требованиями действующего законодательства, несет Поставщик. В случае предъявления Покупателю со стороны государственных органов экономических санкций за неправильное, необоснованное формирование цен на поставляемые материалы, изделия, требований о завышении стоимости поставляемого товара, Поставщик возмещает в бесспорном порядке Покупателю все предъявленное последнему в течение 10 календарных дней с даты получения Покупателем соответствующего требования. В соответствии со ст. 30 Закона Республики Беларусь от 05.01.2009г. (ред. от 08.07.2015г.) «О товарных биржах» споры по исполнению биржевого договора рассматриваются в Экономическим судом г. Минска, по месту нахождения покупателя, в порядке, установленном хозяйственным процессуальным законодательством. Стороны договорились, что до обращения в Экономический суд г. Минска обязательным является направление претензии (письменного предложения о добровольном урегулирования спора). Срок рассмотрения претензии – 30 календарных дней.
Кабель силовой | 4х50,0 - 0,66 кВ | АВВГнг(А)-LS | рассматриваются различные стандарты | BYN | 1.58 | 1000 | м | ФРАНКО-СКЛАД ПОКУПАТЕЛЯ Минск | Предоплата 100% в течение 30 банковских дней с момента регистрации договора на бирже | Рассматривается 1 кВ. Поставщик без письменного согласия Покупателя не вправе уступать свои требования к Покупателю третьим лицам, вытекающие из настоящего договора, в том числе налоговым и иным органам в счёт уплаты причитающихся с Поставщика налогов, сборов (пошлин) и иных обязательных платежей в бюджет и внебюджетные фонды, а также взыскиваемых с Поставщика сумм по исполнительным производствам судов. Сумма денежных средств, внесенных в качестве предоплаты, признается коммерческим займом. В случае просрочки исполнения обязательства по поставке товара за пользование коммерческим займом подлежат уплате проценты в трехкратном размере ставки рефинансирования Национального Банка Республики Беларусь, действующей на момент внесения предоплаты, от суммы внесенной предоплаты, за каждый день неисполнения обязательства. Проценты начисляются со дня получения предоплаты до момента поставки товаров. В случае просрочки исполнения Поставщиком своих обязательств по поставке товара либо недопоставки, Поставщик уплачивает Покупателю пеню в размере 0,1 % процента от стоимости не поставленного или недопоставленного в срок товара за каждый день просрочки, но не более 5% от стоимости не поставленного или недопоставленного в срок товара. За не поставку или недопоставку товара согласно условиям договора Поставщик уплачивает Покупателю штраф в размере 10% стоимости непоставленного или недопоставленного в срок товара. При поставке товара не в ассортименте, определенном условиями договора, Поставщик уплачивает штраф в размере 10% стоимости непоставленного товара в ассортименте. Если поставленный товар не соответствует по качеству стандартам, другой нормативно-технической документации, образцам (эталонам) или иным условиям договора, а также если поставлен некомплектный товар, Поставщик уплачивает Покупателю штраф в размере 25 процентов стоимости некачественного либо неукомплектованного товара. Если весь поставленный товар либо его часть не соответствует по качеству условиям договора, Поставщик производит замену некачественного товара за свой счет в течение 7 календарных дней . В случаях поставки ненадлежащего качества или некомплектного товара с поставщика взыскиваются неустойка (штраф) и причиненные такой поставкой убытки без зачета неустойки (штрафа). В случае несоблюдения сроков оплаты товара Покупатель уплачивает Поставщику пеню в размере 0,1 % от неоплаченной суммы за каждый день просрочки, но не более 5% от суммы неоплаченного платежа. Ответственность за формирование стоимости товара, в соответствии с требованиями действующего законодательства, несет Поставщик. В случае предъявления Покупателю со стороны государственных органов экономических санкций за неправильное, необоснованное формирование цен на поставляемые материалы, изделия, требований о завышении стоимости поставляемого товара, Поставщик возмещает в бесспорном порядке Покупателю все предъявленное последнему в течение 10 календарных дней с даты получения Покупателем соответствующего требования. В соответствии со ст. 30 Закона Республики Беларусь от 05.01.2009г. (ред. от 08.07.2015г.) «О товарных биржах» споры по исполнению биржевого договора рассматриваются в Экономическим судом г. Минска, по месту нахождения покупателя, в порядке, установленном хозяйственным процессуальным законодательством. Стороны договорились, что до обращения в Экономический суд г. Минска обязательным является направление претензии (письменного предложения о добровольном урегулирования спора). Срок рассмотрения претензии – 30 календарных дней.
Кабель силовой | 4х50,0 - 0,66 кВ | АВВГнг(А)-LS | рассматриваются различные стандарты | BYN | 7 | 13 | м | ФРАНКО-СКЛАД ПОКУПАТЕЛЯ Минский район | Оплата в течение 30 банковских дней по факту поставки
Кабель силовой | 4х50,0 - 0,66 кВ | ВВГнг(А)-LS | рассматриваются различные стандарты | BYN | 1 | 10000 | м | ФРАНКО-СКЛАД ПОКУПАТЕЛЯ Минск | Оплата в течение 30 банковских дней по факту поставки | Кабель должен соответствовать ГОСТ. Одной длиной. Обязательное предоставление сертификата соответствия и паспорта качества с ТТН.
Кабель силовой | 4х50,0 - 0,66 кВ | ВВГнг(А)-LS | рассматриваются различные стандарты | BYN | 65 | 35 | м | ФРАНКО-СКЛАД ПОКУПАТЕЛЯ Кормянский район | Предоплата 100% в течение 30 банковских дней с момента регистрации договора на бирже | отклонений по метражу не допускается, толеранс 0, поставка бухтами, соответствие ГОСТ 31996-2012,
Кабель силовой | 4х50,0 - 0,66 кВ | ВВГнг(А)-LS | рассматриваются различные стандарты | BYN | 65 | 35 | м | ФРАНКО-СКЛАД ПОКУПАТЕЛЯ Кормянский район | Предоплата 100% в течение 30 банковских дней с момента регистрации договора на бирже | отклонений по метражу не допускается, толеранс 0, поставка бухтами, соответствие ГОСТ 31996-2012,
Кабель силовой | 4х50,0 - 0,66 кВ | ВВГнг(А)-LS | рассматриваются различные стандарты | BYN | 69.49 | 500 | м | ФРАНКО-СКЛАД ПРОДАВЦА Минск | Оплата в течение 40 банковских дней по факту поставки | Цена должна быть сформирована с учётом постановления от 30 июля 2021 г. № 73 «О порядке регулирования цен на строительные материалы, изделия, конструкции». Поставщик без письменного согласия Покупателя не вправе уступать свои требования к Покупателю третьим лицам, вытекающие из настоящего договора, в том числе налоговым и иным органам в счёт уплаты причитающихся с Поставщика налогов, сборов (пошлин) и иных обязательных платежей в бюджет и внебюджетные фонды, а также взыскиваемых с Поставщика сумм по исполнительным производствам судов. Сумма денежных средств, внесенных в качестве предоплаты, признается коммерческим займом. В случае просрочки исполнения обязательства по поставке товара за пользование коммерческим займом подлежат уплате проценты в трехкратном размере ставки рефинансирования Национального Банка Республики Беларусь, действующей на момент внесения предоплаты, от суммы внесенной предоплаты, за каждый день неисполнения обязательства. Проценты начисляются со дня получения предоплаты до момента поставки товаров. В случае просрочки исполнения Поставщиком своих обязательств по поставке товара либо недопоставки, Поставщик уплачивает Покупателю пеню в размере 0,1 % процента от стоимости не поставленного или недопоставленного в срок товара за каждый день просрочки, но не более 5% от стоимости не поставленного или недопоставленного в срок товара. За не поставку или недопоставку товара согласно условиям договора Поставщик уплачивает Покупателю штраф в размере 10% стоимости непоставленного или недопоставленного в срок товара. При поставке товара не в ассортименте, определенном условиями договора, Поставщик уплачивает штраф в размере 10% стоимости непоставленного товара в ассортименте. Если поставленный товар не соответствует по качеству стандартам, другой нормативно-технической документации, образцам (эталонам) или иным условиям договора, а также если поставлен некомплектный товар, Поставщик уплачивает Покупателю штраф в размере 25 процентов стоимости некачественного либо неукомплектованного товара. Если весь поставленный товар либо его часть не соответствует по качеству условиям договора, Поставщик производит замену некачественного товара за свой счет в течение 7 календарных дней . В случаях поставки ненадлежащего качества или некомплектного товара с поставщика взыскиваются неустойка (штраф) и причиненные такой поставкой убытки без зачета неустойки (штрафа). В случае несоблюдения сроков оплаты товара Покупатель уплачивает Поставщику пеню в размере 0,1 % от неоплаченной суммы за каждый день просрочки, но не более 5% от суммы неоплаченного платежа. Ответственность за формирование стоимости товара, в соответствии с требованиями действующего законодательства, несет Поставщик. В случае предъявления Покупателю со стороны государственных органов экономических санкций за неправильное, необоснованное формирование цен на поставляемые материалы, изделия, требований о завышении стоимости поставляемого товара, Поставщик возмещает в бесспорном порядке Покупателю все предъявленное последнему в течение 10 календарных дней с даты получения Покупателем соответствующего требования. В соответствии со ст. 30 Закона Республики Беларусь от 05.01.2009г. (ред. от 08.07.2015г.) «О товарных биржах» споры по исполнению биржевого договора рассматриваются в Экономическим судом г. Минска, по месту нахождения покупателя, в порядке, установленном хозяйственным процессуальным законодательством. Стороны договорились, что до обращения в Экономический суд г. Минска обязательным является направление претензии (письменного предложения о добровольном урегулирования спора). Срок рассмотрения претензии – 30 календарных дней
Кабель силовой | 4х50,0 - 0,66 кВ | ВВГнг(А)-LS | рассматриваются различные стандарты | BYN | 69.49 | 500 | м | ФРАНКО-СКЛАД ПРОДАВЦА Минск | Оплата в течение 40 банковских дней по факту поставки | Цена должна быть сформирована с учётом постановления от 30 июля 2021 г. № 73 «О порядке регулирования цен на строительные материалы, изделия, конструкции». Поставщик без письменного согласия Покупателя не вправе уступать свои требования к Покупателю третьим лицам, вытекающие из настоящего договора, в том числе налоговым и иным органам в счёт уплаты причитающихся с Поставщика налогов, сборов (пошлин) и иных обязательных платежей в бюджет и внебюджетные фонды, а также взыскиваемых с Поставщика сумм по исполнительным производствам судов. Сумма денежных средств, внесенных в качестве предоплаты, признается коммерческим займом. В случае просрочки исполнения обязательства по поставке товара за пользование коммерческим займом подлежат уплате проценты в трехкратном размере ставки рефинансирования Национального Банка Республики Беларусь, действующей на момент внесения предоплаты, от суммы внесенной предоплаты, за каждый день неисполнения обязательства. Проценты начисляются со дня получения предоплаты до момента поставки товаров. В случае просрочки исполнения Поставщиком своих обязательств по поставке товара либо недопоставки, Поставщик уплачивает Покупателю пеню в размере 0,1 % процента от стоимости не поставленного или недопоставленного в срок товара за каждый день просрочки, но не более 5% от стоимости не поставленного или недопоставленного в срок товара. За не поставку или недопоставку товара согласно условиям договора Поставщик уплачивает Покупателю штраф в размере 10% стоимости непоставленного или недопоставленного в срок товара. При поставке товара не в ассортименте, определенном условиями договора, Поставщик уплачивает штраф в размере 10% стоимости непоставленного товара в ассортименте. Если поставленный товар не соответствует по качеству стандартам, другой нормативно-технической документации, образцам (эталонам) или иным условиям договора, а также если поставлен некомплектный товар, Поставщик уплачивает Покупателю штраф в размере 25 процентов стоимости некачественного либо неукомплектованного товара. Если весь поставленный товар либо его часть не соответствует по качеству условиям договора, Поставщик производит замену некачественного товара за свой счет в течение 7 календарных дней . В случаях поставки ненадлежащего качества или некомплектного товара с поставщика взыскиваются неустойка (штраф) и причиненные такой поставкой убытки без зачета неустойки (штрафа). В случае несоблюдения сроков оплаты товара Покупатель уплачивает Поставщику пеню в размере 0,1 % от неоплаченной суммы за каждый день просрочки, но не более 5% от суммы неоплаченного платежа. Ответственность за формирование стоимости товара, в соответствии с требованиями действующего законодательства, несет Поставщик. В случае предъявления Покупателю со стороны государственных органов экономических санкций за неправильное, необоснованное формирование цен на поставляемые материалы, изделия, требований о завышении стоимости поставляемого товара, Поставщик возмещает в бесспорном порядке Покупателю все предъявленное последнему в течение 10 календарных дней с даты получения Покупателем соответствующего требования. В соответствии со ст. 30 Закона Республики Беларусь от 05.01.2009г. (ред. от 08.07.2015г.) «О товарных биржах» споры по исполнению биржевого договора рассматриваются в Экономическим судом г. Минска, по месту нахождения покупателя, в порядке, установленном хозяйственным процессуальным законодательством. Стороны договорились, что до обращения в Экономический суд г. Минска обязательным является направление претензии (письменного предложения о добровольном урегулирования спора). Срок рассмотрения претензии – 30 календарных дней
Кабель силовой | 4х50,0 - 1,00 кВ | АВБбШв | рассматриваются различные стандарты | BYN | 1 | 300 | м | ФРАНКО-СКЛАД ПОКУПАТЕЛЯ Минск | Оплата в течение 25 банковских дней по факту поставки
Кабель силовой | 4х50,0 - 1,00 кВ | АВБбШв | рассматриваются различные стандарты | BYN | 1 | 5000 | м | ФРАНКО-СКЛАД ПОКУПАТЕЛЯ Гродно | Оплата в течение 20 банковских дней по факту поставки | Для использования при строительстве объектов.Принимается на склад с сертификатом, паспортом качества. Импортного производства принимается на склад с протоколом испытания из независимой лаборатории РБ.
Кабель силовой | 4х50,0 - 1,00 кВ | АВБбШв | рассматриваются различные стандарты | BYN | 20 | 3000 | м | ФРАНКО-СКЛАД ПРОДАВЦА Минск | Предоплата 100% в течение 30 банковских дней с момента регистрации договора на бирже | Поставщик обязуется поставить продукцию одной длиной, а также вместе с ТТН предоставить для каждого акты соответствия кабеля ГОСТ от службы кабельных линий МинКС, либо акты другой аккредитованной лаборатории (за исключением собственных заводов изготовителей). Цена должна быть сформирована с учётом постановления № 116 от 30.12 2022 .О порядке регулирования цен на строительные материалы, изделия, конструкции». Поставщик без письменного согласия Покупателя не вправе уступать свои требования к Покупателю третьим лицам, вытекающие из настоящего договора, в том числе налоговым и иным органам в счёт уплаты причитающихся с Поставщика налогов, сборов (пошлин) и иных обязательных платежей в бюджет и внебюджетные фонды, а также взыскиваемых с Поставщика сумм по исполнительным производствам судов. Сумма денежных средств, внесенных в качестве предоплаты, признается коммерческим займом. В случае просрочки исполнения обязательства по поставке товара за пользование коммерческим займом подлежат уплате проценты в трехкратном размере ставки рефинансирования Национального Банка Республики Беларусь, действующей на момент внесения предоплаты, от суммы внесенной предоплаты, за каждый день неисполнения обязательства. Проценты начисляются со дня получения предоплаты до момента поставки товаров. В случае просрочки исполнения Поставщиком своих обязательств по поставке товара либо недопоставки, Поставщик уплачивает Покупателю пеню в размере 0,1 % процента от стоимости не поставленного или недопоставленного в срок товара за каждый день просрочки, но не более 5% от стоимости не поставленного или недопоставленного в срок товара. За не поставку или недопоставку товара согласно условиям договора Поставщик уплачивает Покупателю штраф в размере 10% стоимости непоставленного или недопоставленного в срок товара. При поставке товара не в ассортименте, определенном условиями договора, Поставщик уплачивает штраф в размере 10% стоимости непоставленного товара в ассортименте. Если поставленный товар не соответствует по качеству стандартам, другой нормативно-технической документации, образцам (эталонам) или иным условиям договора, а также если поставлен некомплектный товар, Поставщик уплачивает Покупателю штраф в размере 25 процентов стоимости некачественного либо неукомплектованного товара. Если весь поставленный товар либо его часть не соответствует по качеству условиям договора, Поставщик производит замену некачественного товара за свой счет в течение 7 календарных дней . В случаях поставки ненадлежащего качества или некомплектного товара с поставщика взыскиваются неустойка (штраф) и причиненные такой поставкой убытки без зачета неустойки (штрафа). В случае несоблюдения сроков оплаты товара Покупатель уплачивает Поставщику пеню в размере 0,1 % от неоплаченной суммы за каждый день просрочки, но не более 5% от суммы неоплаченного платежа. Ответственность за формирование стоимости товара, в соответствии с требованиями действующего законодательства, несет Поставщик. В случае предъявления Покупателю со стороны государственных органов экономических санкций за неправильное, необоснованное формирование цен на поставляемые материалы, изделия, требований о завышении стоимости поставляемого товара, Поставщик возмещает в бесспорном порядке Покупателю все предъявленное последнему в течение 10 календарных дней с даты получения Покупателем соответствующего требования. В соответствии со ст. 30 Закона Республики Беларусь от 05.01.2009г. (ред. от 08.07.2015г.) «О товарных биржах» споры по исполнению биржевого договора рассматриваются в Экономическим судом г. Минска, по месту нахождения покупателя, в порядке, установленном хозяйственным процессуальным законодательством. Стороны договорились, что до обращения в Экономический суд г. Минска обязательным является направление претензии (письменного предложения о добровольном урегулирования спора). Срок рассмотрения претензии – 30 календарных дней.
Кабель силовой | 4х50,0 - 1,00 кВ | АВБбШв | рассматриваются различные стандарты | BYN | 20 | 3000 | м | ФРАНКО-СКЛАД ПРОДАВЦА Минск | Предоплата 100% в течение 30 банковских дней с момента регистрации договора на бирже | Поставщик обязуется поставить продукцию одной длиной, а также вместе с ТТН предоставить для каждого акты соответствия кабеля ГОСТ от службы кабельных линий МинКС, либо акты другой аккредитованной лаборатории (за исключением собственных заводов изготовителей). Цена должна быть сформирована с учётом постановления № 116 от 30.12 2022 .О порядке регулирования цен на строительные материалы, изделия, конструкции». Поставщик без письменного согласия Покупателя не вправе уступать свои требования к Покупателю третьим лицам, вытекающие из настоящего договора, в том числе налоговым и иным органам в счёт уплаты причитающихся с Поставщика налогов, сборов (пошлин) и иных обязательных платежей в бюджет и внебюджетные фонды, а также взыскиваемых с Поставщика сумм по исполнительным производствам судов. Сумма денежных средств, внесенных в качестве предоплаты, признается коммерческим займом. В случае просрочки исполнения обязательства по поставке товара за пользование коммерческим займом подлежат уплате проценты в трехкратном размере ставки рефинансирования Национального Банка Республики Беларусь, действующей на момент внесения предоплаты, от суммы внесенной предоплаты, за каждый день неисполнения обязательства. Проценты начисляются со дня получения предоплаты до момента поставки товаров. В случае просрочки исполнения Поставщиком своих обязательств по поставке товара либо недопоставки, Поставщик уплачивает Покупателю пеню в размере 0,1 % процента от стоимости не поставленного или недопоставленного в срок товара за каждый день просрочки, но не более 5% от стоимости не поставленного или недопоставленного в срок товара. За не поставку или недопоставку товара согласно условиям договора Поставщик уплачивает Покупателю штраф в размере 10% стоимости непоставленного или недопоставленного в срок товара. При поставке товара не в ассортименте, определенном условиями договора, Поставщик уплачивает штраф в размере 10% стоимости непоставленного товара в ассортименте. Если поставленный товар не соответствует по качеству стандартам, другой нормативно-технической документации, образцам (эталонам) или иным условиям договора, а также если поставлен некомплектный товар, Поставщик уплачивает Покупателю штраф в размере 25 процентов стоимости некачественного либо неукомплектованного товара. Если весь поставленный товар либо его часть не соответствует по качеству условиям договора, Поставщик производит замену некачественного товара за свой счет в течение 7 календарных дней . В случаях поставки ненадлежащего качества или некомплектного товара с поставщика взыскиваются неустойка (штраф) и причиненные такой поставкой убытки без зачета неустойки (штрафа). В случае несоблюдения сроков оплаты товара Покупатель уплачивает Поставщику пеню в размере 0,1 % от неоплаченной суммы за каждый день просрочки, но не более 5% от суммы неоплаченного платежа. Ответственность за формирование стоимости товара, в соответствии с требованиями действующего законодательства, несет Поставщик. В случае предъявления Покупателю со стороны государственных органов экономических санкций за неправильное, необоснованное формирование цен на поставляемые материалы, изделия, требований о завышении стоимости поставляемого товара, Поставщик возмещает в бесспорном порядке Покупателю все предъявленное последнему в течение 10 календарных дней с даты получения Покупателем соответствующего требования. В соответствии со ст. 30 Закона Республики Беларусь от 05.01.2009г. (ред. от 08.07.2015г.) «О товарных биржах» споры по исполнению биржевого договора рассматриваются в Экономическим судом г. Минска, по месту нахождения покупателя, в порядке, установленном хозяйственным процессуальным законодательством. Стороны договорились, что до обращения в Экономический суд г. Минска обязательным является направление претензии (письменного предложения о добровольном урегулирования спора). Срок рассмотрения претензии – 30 календарных дней.
Кабель силовой | 4х50,0 - 1,00 кВ | АВБбШв | рассматриваются различные стандарты | BYN | 10 | 310 | м | ФРАНКО-СКЛАД ПОКУПАТЕЛЯ Гомель | Оплата в течение 20 банковских дней по факту поставки | одной длины, поставка с протоколами испытаний, паспортами, сертификатами для применения в РБ
Кабель силовой | 4х50,0 - 1,00 кВ | АВБбШв | рассматриваются различные стандарты | BYN | 1 | 460 | м | ФРАНКО-СКЛАД ПРОДАВЦА Минский район | Предоплата 100% в течение 5 банковских дней с момента регистрации договора на бирже | рассматриваются встречные заявки с аналогами Рассматриваются встречные заявки с аналогами. Рассматриваються встречные заявки с кабелем по ГОСТУ или Белорусским ТУ
Кабель силовой | 4х50,0 - 1,00 кВ | АВБбШв | рассматриваются различные стандарты | BYN | 10 | 600 | м | ФРАНКО-СКЛАД ПОКУПАТЕЛЯ Гомель | Оплата в течение 20 банковских дней по факту поставки | ГОСТ 31996-2012. с протоколом испытаний аккредитованной лабораторией РБ. длины согласовываются дополнительно с Покупателем в письменном виде.
Кабель силовой | 4х50,0 - 1,00 кВ | АВБбШв | рассматриваются различные стандарты | BYN | 5 | 330 | м | ФРАНКО-СКЛАД ПОКУПАТЕЛЯ Гомель | Оплата в течение 20 банковских дней по факту поставки | ГОСТ 31996-2012. с протоколом испытаний аккредитованной лабораторией РБ. длины согласовываются дополнительно с Покупателем в письменном виде.
Кабель силовой | 4х50,0 - 1,00 кВ | АВБбШв | рассматриваются различные стандарты | BYN | 13.46 | 45 | м | ФРАНКО-СКЛАД ПОКУПАТЕЛЯ Минский район | Оплата в течение 50 банковских дней по факту поставки | Одним отрезком. При поставке товара предоставить паспорт, протокол испытаний КПП Минские кабельные сети на каждый барабан.
Кабель силовой | 4х50,0 - 1,00 кВ | АВБбШв | рассматриваются различные стандарты | BYN | 15.96 | 86 | м | ФРАНКО-СКЛАД ПОКУПАТЕЛЯ Минский район | Оплата в течение 50 банковских дней по факту поставки | Одним отрезком. При поставке товара предоставить паспорт, протокол испытаний КПП аккредитованной лаборатории Республики Беларусь.
Кабель силовой | 4х50,0 - 1,00 кВ | АВБбШв | рассматриваются различные стандарты | BYN | 12.97 | 448 | м | ФРАНКО-СКЛАД ПОКУПАТЕЛЯ Минский район | Оплата в течение 50 банковских дней по факту поставки | Одним отрезком.
Кабель силовой | 4х50,0 - 1,00 кВ | АВБбШв | рассматриваются различные стандарты | BYN | 12.7 | 109 | м | ФРАНКО-СКЛАД ПОКУПАТЕЛЯ Минский район | Оплата в течение 50 банковских дней по факту поставки | Одним отрезком.
Кабель силовой | 4х50,0 - 1,00 кВ | АВБбШв | рассматриваются различные стандарты | BYN | 11.63 | 250 | м | ФРАНКО-СКЛАД ПОКУПАТЕЛЯ Минский район | Оплата в течение 50 банковских дней по факту поставки | Одним отрезком.
Кабель силовой | 4х50,0 - 1,00 кВ | АВБбШв | рассматриваются различные стандарты | BYN | 13.24 | 566 | м | ФРАНКО-СКЛАД ПОКУПАТЕЛЯ Минский район | Оплата в течение 40 банковских дней по факту поставки | Поставка длинами 386м + 180м или одним отрезком. При поставке товара предоставить паспорт, протокол испытаний КПП Минские кабельные сети на каждый барабан.
Кабель силовой | 4х50,0 - 1,00 кВ | АВБбШв | рассматриваются различные стандарты | BYN | 11.25 | 486 | м | ФРАНКО-СКЛАД ПОКУПАТЕЛЯ Минский район | Оплата в течение 40 банковских дней по факту поставки | Одним отрезком.
Кабель силовой | 4х50,0 - 1,00 кВ | АВБбШв | рассматриваются различные стандарты | BYN | 11.63 | 92 | м | ФРАНКО-СКЛАД ПОКУПАТЕЛЯ Минский район | Оплата в течение 40 банковских дней по факту поставки | Одним отрезком.
Кабель силовой | 4х50,0 - 1,00 кВ | АВБбШв | рассматриваются различные стандарты | BYN | 1.6 | 100 | м | ФРАНКО-СКЛАД ПОКУПАТЕЛЯ Могилев | Оплата в течение 20 банковских дней по факту поставки | Рассматриваются аналогичный по свойствам кабель и марка.Кабель должен соответствовать ГОСТ.Обязательное предоставление следующих документов: сертификат соответствия, паспорт качества, протоколы испытаний кабельно-проводниковой продукции, проведенные в аккредитованных испытательных лабораториях РБ.
Кабель силовой | 4х50,0 - 1,00 кВ | АВБбШвнг | рассматриваются различные стандарты | BYN | 13.46 | 45 | м | ФРАНКО-СКЛАД ПОКУПАТЕЛЯ Минский район | Оплата в течение 50 банковских дней по факту поставки | Одним отрезком. При поставке товара предоставить паспорт, протокол испытаний КПП Минские кабельные сети на каждый барабан.
Кабель силовой | 4х50,0 - 1,00 кВ | АВБбШвнг | рассматриваются различные стандарты | BYN | 15.96 | 86 | м | ФРАНКО-СКЛАД ПОКУПАТЕЛЯ Минский район | Оплата в течение 50 банковских дней по факту поставки | Одним отрезком. При поставке товара предоставить паспорт, протокол испытаний КПП аккредитованной лаборатории Республики Беларусь.
Кабель силовой | 4х50,0 - 1,00 кВ | АВБбШвнг | рассматриваются различные стандарты | BYN | 12.97 | 448 | м | ФРАНКО-СКЛАД ПОКУПАТЕЛЯ Минский район | Оплата в течение 50 банковских дней по факту поставки | Одним отрезком.
Кабель силовой | 4х50,0 - 1,00 кВ | АВБбШвнг | рассматриваются различные стандарты | BYN | 12.7 | 109 | м | ФРАНКО-СКЛАД ПОКУПАТЕЛЯ Минский район | Оплата в течение 50 банковских дней по факту поставки | Одним отрезком.
Кабель силовой | 4х50,0 - 1,00 кВ | АВБбШвнг | рассматриваются различные стандарты | BYN | 11.63 | 250 | м | ФРАНКО-СКЛАД ПОКУПАТЕЛЯ Минский район | Оплата в течение 50 банковских дней по факту поставки | Одним отрезком.
Кабель силовой | 4х50,0 - 1,00 кВ | АВБбШвнг | рассматриваются различные стандарты | BYN | 13.24 | 566 | м | ФРАНКО-СКЛАД ПОКУПАТЕЛЯ Минский район | Оплата в течение 40 банковских дней по факту поставки | Поставка длинами 386м + 180м или одним отрезком. При поставке товара предоставить паспорт, протокол испытаний КПП Минские кабельные сети на каждый барабан.
Кабель силовой | 4х50,0 - 1,00 кВ | АВБбШвнг | рассматриваются различные стандарты | BYN | 11.25 | 486 | м | ФРАНКО-СКЛАД ПОКУПАТЕЛЯ Минский район | Оплата в течение 40 банковских дней по факту поставки | Одним отрезком.
Кабель силовой | 4х50,0 - 1,00 кВ | АВБбШвнг | рассматриваются различные стандарты | BYN | 11.63 | 92 | м | ФРАНКО-СКЛАД ПОКУПАТЕЛЯ Минский район | Оплата в течение 40 банковских дней по факту поставки | Одним отрезком.
Кабель силовой | 4х50,0 - 1,00 кВ | АВБбШвнг(A)-LS | рассматриваются различные стандарты | BYN | 13.46 | 45 | м | ФРАНКО-СКЛАД ПОКУПАТЕЛЯ Минский район | Оплата в течение 50 банковских дней по факту поставки | Одним отрезком. При поставке товара предоставить паспорт, протокол испытаний КПП Минские кабельные сети на каждый барабан.
Кабель силовой | 4х50,0 - 1,00 кВ | АВБбШвнг(A)-LS | рассматриваются различные стандарты | BYN | 15.96 | 86 | м | ФРАНКО-СКЛАД ПОКУПАТЕЛЯ Минский район | Оплата в течение 50 банковских дней по факту поставки | Одним отрезком. При поставке товара предоставить паспорт, протокол испытаний КПП аккредитованной лаборатории Республики Беларусь.
Кабель силовой | 4х50,0 - 1,00 кВ | АВБбШвнг(A)-LS | рассматриваются различные стандарты | BYN | 12.97 | 448 | м | ФРАНКО-СКЛАД ПОКУПАТЕЛЯ Минский район | Оплата в течение 50 банковских дней по факту поставки | Одним отрезком.
Кабель силовой | 4х50,0 - 1,00 кВ | АВБбШвнг(A)-LS | рассматриваются различные стандарты | BYN | 12.7 | 109 | м | ФРАНКО-СКЛАД ПОКУПАТЕЛЯ Минский район | Оплата в течение 50 банковских дней по факту поставки | Одним отрезком.
Кабель силовой | 4х50,0 - 1,00 кВ | АВБбШвнг(A)-LS | рассматриваются различные стандарты | BYN | 11.63 | 250 | м | ФРАНКО-СКЛАД ПОКУПАТЕЛЯ Минский район | Оплата в течение 50 банковских дней по факту поставки | Одним отрезком.
Кабель силовой | 4х50,0 - 1,00 кВ | АВБбШвнг(A)-LS | рассматриваются различные стандарты | BYN | 13.24 | 566 | м | ФРАНКО-СКЛАД ПОКУПАТЕЛЯ Минский район | Оплата в течение 40 банковских дней по факту поставки | Поставка длинами 386м + 180м или одним отрезком. При поставке товара предоставить паспорт, протокол испытаний КПП Минские кабельные сети на каждый барабан.
Кабель силовой | 4х50,0 - 1,00 кВ | АВБбШвнг(A)-LS | рассматриваются различные стандарты | BYN | 11.25 | 486 | м | ФРАНКО-СКЛАД ПОКУПАТЕЛЯ Минский район | Оплата в течение 40 банковских дней по факту поставки | Одним отрезком.
Кабель силовой | 4х50,0 - 1,00 кВ | АВБбШвнг(A)-LS | рассматриваются различные стандарты | BYN | 11.63 | 92 | м | ФРАНКО-СКЛАД ПОКУПАТЕЛЯ Минский район | Оплата в течение 40 банковских дней по факту поставки | Одним отрезком.
Кабель силовой | 4х50,0 - 1,00 кВ | АВБбШвнг(А) | рассматриваются различные стандарты | BYN | 13.46 | 45 | м | ФРАНКО-СКЛАД ПОКУПАТЕЛЯ Минский район | Оплата в течение 50 банковских дней по факту поставки | Одним отрезком. При поставке товара предоставить паспорт, протокол испытаний КПП Минские кабельные сети на каждый барабан.
Кабель силовой | 4х50,0 - 1,00 кВ | АВБбШвнг(А) | рассматриваются различные стандарты | BYN | 15.96 | 86 | м | ФРАНКО-СКЛАД ПОКУПАТЕЛЯ Минский район | Оплата в течение 50 банковских дней по факту поставки | Одним отрезком. При поставке товара предоставить паспорт, протокол испытаний КПП аккредитованной лаборатории Республики Беларусь.
Кабель силовой | 4х50,0 - 1,00 кВ | АВБбШвнг(А) | рассматриваются различные стандарты | BYN | 12.97 | 448 | м | ФРАНКО-СКЛАД ПОКУПАТЕЛЯ Минский район | Оплата в течение 50 банковских дней по факту поставки | Одним отрезком.
Кабель силовой | 4х50,0 - 1,00 кВ | АВБбШвнг(А) | рассматриваются различные стандарты | BYN | 12.7 | 109 | м | ФРАНКО-СКЛАД ПОКУПАТЕЛЯ Минский район | Оплата в течение 50 банковских дней по факту поставки | Одним отрезком.
Кабель силовой | 4х50,0 - 1,00 кВ | АВБбШвнг(А) | рассматриваются различные стандарты | BYN | 11.63 | 250 | м | ФРАНКО-СКЛАД ПОКУПАТЕЛЯ Минский район | Оплата в течение 50 банковских дней по факту поставки | Одним отрезком.
Кабель силовой | 4х50,0 - 1,00 кВ | АВБбШвнг(А) | рассматриваются различные стандарты | BYN | 13.24 | 566 | м | ФРАНКО-СКЛАД ПОКУПАТЕЛЯ Минский район | Оплата в течение 40 банковских дней по факту поставки | Поставка длинами 386м + 180м или одним отрезком. При поставке товара предоставить паспорт, протокол испытаний КПП Минские кабельные сети на каждый барабан.
Кабель силовой | 4х50,0 - 1,00 кВ | АВБбШвнг(А) | рассматриваются различные стандарты | BYN | 11.25 | 486 | м | ФРАНКО-СКЛАД ПОКУПАТЕЛЯ Минский район | Оплата в течение 40 банковских дней по факту поставки | Одним отрезком.
Кабель силовой | 4х50,0 - 1,00 кВ | АВБбШвнг(А) | рассматриваются различные стандарты | BYN | 11.63 | 92 | м | ФРАНКО-СКЛАД ПОКУПАТЕЛЯ Минский район | Оплата в течение 40 банковских дней по факту поставки | Одним отрезком.
Кабель силовой | 4х50,0 - 1,00 кВ | АВБШВ | рассматриваются различные стандарты | BYN | 1 | 5000 | м | ФРАНКО-СКЛАД ПОКУПАТЕЛЯ Гродно | Оплата в течение 20 банковских дней по факту поставки | ГОСТ 31996-2012. Для использования при строительстве объектов.Принимается на склад с сертификатом, паспортом качества. Импортного производства принимается на склад с протоколом испытания из независимой лаборатории РБ.
Кабель силовой | 4х50,0 - 1,00 кВ | АВБШВ | рассматриваются различные стандарты | BYN | 1 | 1000 | м | ФРАНКО-СКЛАД ПРОДАВЦА Минск | Оплата в течение 30 банковских дней по факту поставки | Сертификат обязательно. Рассматриваются другие марки, размеры, стандарты
Кабель силовой | 4х50,0 - 1,00 кВ | АВБШВ | рассматриваются различные стандарты | BYN | 20 | 2000 | м | ФРАНКО-СКЛАД ПРОДАВЦА Минск | Предоплата 100% в течение 30 банковских дней с момента регистрации договора на бирже | Поставщик обязуется поставить продукцию одной длиной, а также вместе с ТТН предоставить для каждого акты соответствия кабеля ГОСТ от службы кабельных линий МинКС, либо акты другой аккредитованной лаборатории (за исключением собственных заводов изготовителей). Цена должна быть сформирована с учётом постановления № 116 от 30.12 2022 .О порядке регулирования цен на строительные материалы, изделия, конструкции». Поставщик без письменного согласия Покупателя не вправе уступать свои требования к Покупателю третьим лицам, вытекающие из настоящего договора, в том числе налоговым и иным органам в счёт уплаты причитающихся с Поставщика налогов, сборов (пошлин) и иных обязательных платежей в бюджет и внебюджетные фонды, а также взыскиваемых с Поставщика сумм по исполнительным производствам судов. Сумма денежных средств, внесенных в качестве предоплаты, признается коммерческим займом. В случае просрочки исполнения обязательства по поставке товара за пользование коммерческим займом подлежат уплате проценты в трехкратном размере ставки рефинансирования Национального Банка Республики Беларусь, действующей на момент внесения предоплаты, от суммы внесенной предоплаты, за каждый день неисполнения обязательства. Проценты начисляются со дня получения предоплаты до момента поставки товаров. В случае просрочки исполнения Поставщиком своих обязательств по поставке товара либо недопоставки, Поставщик уплачивает Покупателю пеню в размере 0,1 % процента от стоимости не поставленного или недопоставленного в срок товара за каждый день просрочки, но не более 5% от стоимости не поставленного или недопоставленного в срок товара. За не поставку или недопоставку товара согласно условиям договора Поставщик уплачивает Покупателю штраф в размере 10% стоимости непоставленного или недопоставленного в срок товара. При поставке товара не в ассортименте, определенном условиями договора, Поставщик уплачивает штраф в размере 10% стоимости непоставленного товара в ассортименте. Если поставленный товар не соответствует по качеству стандартам, другой нормативно-технической документации, образцам (эталонам) или иным условиям договора, а также если поставлен некомплектный товар, Поставщик уплачивает Покупателю штраф в размере 25 процентов стоимости некачественного либо неукомплектованного товара. Если весь поставленный товар либо его часть не соответствует по качеству условиям договора, Поставщик производит замену некачественного товара за свой счет в течение 7 календарных дней . В случаях поставки ненадлежащего качества или некомплектного товара с поставщика взыскиваются неустойка (штраф) и причиненные такой поставкой убытки без зачета неустойки (штрафа). В случае несоблюдения сроков оплаты товара Покупатель уплачивает Поставщику пеню в размере 0,1 % от неоплаченной суммы за каждый день просрочки, но не более 5% от суммы неоплаченного платежа. Ответственность за формирование стоимости товара, в соответствии с требованиями действующего законодательства, несет Поставщик. В случае предъявления Покупателю со стороны государственных органов экономических санкций за неправильное, необоснованное формирование цен на поставляемые материалы, изделия, требований о завышении стоимости поставляемого товара, Поставщик возмещает в бесспорном порядке Покупателю все предъявленное последнему в течение 10 календарных дней с даты получения Покупателем соответствующего требования. В соответствии со ст. 30 Закона Республики Беларусь от 05.01.2009г. (ред. от 08.07.2015г.) «О товарных биржах» споры по исполнению биржевого договора рассматриваются в Экономическим судом г. Минска, по месту нахождения покупателя, в порядке, установленном хозяйственным процессуальным законодательством. Стороны договорились, что до обращения в Экономический суд г. Минска обязательным является направление претензии (письменного предложения о добровольном урегулирования спора). Срок рассмотрения претензии – 30 календарных дней.
Кабель силовой | 4х50,0 - 1,00 кВ | АВБШВ | рассматриваются различные стандарты | BYN | 20 | 2000 | м | ФРАНКО-СКЛАД ПРОДАВЦА Минск | Предоплата 100% в течение 30 банковских дней с момента регистрации договора на бирже | Поставщик обязуется поставить продукцию одной длиной, а также вместе с ТТН предоставить для каждого акты соответствия кабеля ГОСТ от службы кабельных линий МинКС, либо акты другой аккредитованной лаборатории (за исключением собственных заводов изготовителей). Цена должна быть сформирована с учётом постановления № 116 от 30.12 2022 .О порядке регулирования цен на строительные материалы, изделия, конструкции». Поставщик без письменного согласия Покупателя не вправе уступать свои требования к Покупателю третьим лицам, вытекающие из настоящего договора, в том числе налоговым и иным органам в счёт уплаты причитающихся с Поставщика налогов, сборов (пошлин) и иных обязательных платежей в бюджет и внебюджетные фонды, а также взыскиваемых с Поставщика сумм по исполнительным производствам судов. Сумма денежных средств, внесенных в качестве предоплаты, признается коммерческим займом. В случае просрочки исполнения обязательства по поставке товара за пользование коммерческим займом подлежат уплате проценты в трехкратном размере ставки рефинансирования Национального Банка Республики Беларусь, действующей на момент внесения предоплаты, от суммы внесенной предоплаты, за каждый день неисполнения обязательства. Проценты начисляются со дня получения предоплаты до момента поставки товаров. В случае просрочки исполнения Поставщиком своих обязательств по поставке товара либо недопоставки, Поставщик уплачивает Покупателю пеню в размере 0,1 % процента от стоимости не поставленного или недопоставленного в срок товара за каждый день просрочки, но не более 5% от стоимости не поставленного или недопоставленного в срок товара. За не поставку или недопоставку товара согласно условиям договора Поставщик уплачивает Покупателю штраф в размере 10% стоимости непоставленного или недопоставленного в срок товара. При поставке товара не в ассортименте, определенном условиями договора, Поставщик уплачивает штраф в размере 10% стоимости непоставленного товара в ассортименте. Если поставленный товар не соответствует по качеству стандартам, другой нормативно-технической документации, образцам (эталонам) или иным условиям договора, а также если поставлен некомплектный товар, Поставщик уплачивает Покупателю штраф в размере 25 процентов стоимости некачественного либо неукомплектованного товара. Если весь поставленный товар либо его часть не соответствует по качеству условиям договора, Поставщик производит замену некачественного товара за свой счет в течение 7 календарных дней . В случаях поставки ненадлежащего качества или некомплектного товара с поставщика взыскиваются неустойка (штраф) и причиненные такой поставкой убытки без зачета неустойки (штрафа). В случае несоблюдения сроков оплаты товара Покупатель уплачивает Поставщику пеню в размере 0,1 % от неоплаченной суммы за каждый день просрочки, но не более 5% от суммы неоплаченного платежа. Ответственность за формирование стоимости товара, в соответствии с требованиями действующего законодательства, несет Поставщик. В случае предъявления Покупателю со стороны государственных органов экономических санкций за неправильное, необоснованное формирование цен на поставляемые материалы, изделия, требований о завышении стоимости поставляемого товара, Поставщик возмещает в бесспорном порядке Покупателю все предъявленное последнему в течение 10 календарных дней с даты получения Покупателем соответствующего требования. В соответствии со ст. 30 Закона Республики Беларусь от 05.01.2009г. (ред. от 08.07.2015г.) «О товарных биржах» споры по исполнению биржевого договора рассматриваются в Экономическим судом г. Минска, по месту нахождения покупателя, в порядке, установленном хозяйственным процессуальным законодательством. Стороны договорились, что до обращения в Экономический суд г. Минска обязательным является направление претензии (письменного предложения о добровольном урегулирования спора). Срок рассмотрения претензии – 30 календарных дней.
Кабель силовой | 4х50,0 - 1,00 кВ | АВБШВ | рассматриваются различные стандарты | BYN | 13.46 | 45 | м | ФРАНКО-СКЛАД ПОКУПАТЕЛЯ Минский район | Оплата в течение 50 банковских дней по факту поставки | Одним отрезком. При поставке товара предоставить паспорт, протокол испытаний КПП Минские кабельные сети на каждый барабан.
Кабель силовой | 4х50,0 - 1,00 кВ | АВБШВ | рассматриваются различные стандарты | BYN | 15.96 | 86 | м | ФРАНКО-СКЛАД ПОКУПАТЕЛЯ Минский район | Оплата в течение 50 банковских дней по факту поставки | Одним отрезком. При поставке товара предоставить паспорт, протокол испытаний КПП аккредитованной лаборатории Республики Беларусь.
Кабель силовой | 4х50,0 - 1,00 кВ | АВБШВ | рассматриваются различные стандарты | BYN | 12.97 | 448 | м | ФРАНКО-СКЛАД ПОКУПАТЕЛЯ Минский район | Оплата в течение 50 банковских дней по факту поставки | Одним отрезком.
Кабель силовой | 4х50,0 - 1,00 кВ | АВБШВ | рассматриваются различные стандарты | BYN | 12.7 | 109 | м | ФРАНКО-СКЛАД ПОКУПАТЕЛЯ Минский район | Оплата в течение 50 банковских дней по факту поставки | Одним отрезком.
Кабель силовой | 4х50,0 - 1,00 кВ | АВБШВ | рассматриваются различные стандарты | BYN | 11.63 | 250 | м | ФРАНКО-СКЛАД ПОКУПАТЕЛЯ Минский район | Оплата в течение 50 банковских дней по факту поставки | Одним отрезком.
Кабель силовой | 4х50,0 - 1,00 кВ | АВБШВ | рассматриваются различные стандарты | BYN | 13.24 | 566 | м | ФРАНКО-СКЛАД ПОКУПАТЕЛЯ Минский район | Оплата в течение 40 банковских дней по факту поставки | Поставка длинами 386м + 180м или одним отрезком. При поставке товара предоставить паспорт, протокол испытаний КПП Минские кабельные сети на каждый барабан.
Кабель силовой | 4х50,0 - 1,00 кВ | АВБШВ | рассматриваются различные стандарты | BYN | 11.25 | 486 | м | ФРАНКО-СКЛАД ПОКУПАТЕЛЯ Минский район | Оплата в течение 40 банковских дней по факту поставки | Одним отрезком.
Кабель силовой | 4х50,0 - 1,00 кВ | АВБШВ | рассматриваются различные стандарты | BYN | 11.63 | 92 | м | ФРАНКО-СКЛАД ПОКУПАТЕЛЯ Минский район | Оплата в течение 40 банковских дней по факту поставки | Одним отрезком.
Кабель силовой | 4х50,0 - 1,00 кВ | АВБШВ(А) | рассматриваются различные стандарты | BYN | 13.46 | 45 | м | ФРАНКО-СКЛАД ПОКУПАТЕЛЯ Минский район | Оплата в течение 50 банковских дней по факту поставки | Одним отрезком. При поставке товара предоставить паспорт, протокол испытаний КПП Минские кабельные сети на каждый барабан.
Кабель силовой | 4х50,0 - 1,00 кВ | АВБШВ(А) | рассматриваются различные стандарты | BYN | 15.96 | 86 | м | ФРАНКО-СКЛАД ПОКУПАТЕЛЯ Минский район | Оплата в течение 50 банковских дней по факту поставки | Одним отрезком. При поставке товара предоставить паспорт, протокол испытаний КПП аккредитованной лаборатории Республики Беларусь.
Кабель силовой | 4х50,0 - 1,00 кВ | АВБШВ(А) | рассматриваются различные стандарты | BYN | 12.97 | 448 | м | ФРАНКО-СКЛАД ПОКУПАТЕЛЯ Минский район | Оплата в течение 50 банковских дней по факту поставки | Одним отрезком.
Кабель силовой | 4х50,0 - 1,00 кВ | АВБШВ(А) | рассматриваются различные стандарты | BYN | 12.7 | 109 | м | ФРАНКО-СКЛАД ПОКУПАТЕЛЯ Минский район | Оплата в течение 50 банковских дней по факту поставки | Одним отрезком.
Кабель силовой | 4х50,0 - 1,00 кВ | АВБШВ(А) | рассматриваются различные стандарты | BYN | 11.63 | 250 | м | ФРАНКО-СКЛАД ПОКУПАТЕЛЯ Минский район | Оплата в течение 50 банковских дней по факту поставки | Одним отрезком.
Кабель силовой | 4х50,0 - 1,00 кВ | АВБШВ(А) | рассматриваются различные стандарты | BYN | 13.24 | 566 | м | ФРАНКО-СКЛАД ПОКУПАТЕЛЯ Минский район | Оплата в течение 40 банковских дней по факту поставки | Поставка длинами 386м + 180м или одним отрезком. При поставке товара предоставить паспорт, протокол испытаний КПП Минские кабельные сети на каждый барабан.
Кабель силовой | 4х50,0 - 1,00 кВ | АВБШВ(А) | рассматриваются различные стандарты | BYN | 11.25 | 486 | м | ФРАНКО-СКЛАД ПОКУПАТЕЛЯ Минский район | Оплата в течение 40 банковских дней по факту поставки | Одним отрезком.
Кабель силовой | 4х50,0 - 1,00 кВ | АВБШВ(А) | рассматриваются различные стандарты | BYN | 11.63 | 92 | м | ФРАНКО-СКЛАД ПОКУПАТЕЛЯ Минский район | Оплата в течение 40 банковских дней по факту поставки | Одним отрезком.
Кабель силовой | 4х50,0 - 1,00 кВ | АВБШВнг(А) | рассматриваются различные стандарты | BYN | 13.46 | 45 | м | ФРАНКО-СКЛАД ПОКУПАТЕЛЯ Минский район | Оплата в течение 50 банковских дней по факту поставки | Одним отрезком. При поставке товара предоставить паспорт, протокол испытаний КПП Минские кабельные сети на каждый барабан.
Кабель силовой | 4х50,0 - 1,00 кВ | АВБШВнг(А) | рассматриваются различные стандарты | BYN | 15.96 | 86 | м | ФРАНКО-СКЛАД ПОКУПАТЕЛЯ Минский район | Оплата в течение 50 банковских дней по факту поставки | Одним отрезком. При поставке товара предоставить паспорт, протокол испытаний КПП аккредитованной лаборатории Республики Беларусь.
Кабель силовой | 4х50,0 - 1,00 кВ | АВБШВнг(А) | рассматриваются различные стандарты | BYN | 12.97 | 448 | м | ФРАНКО-СКЛАД ПОКУПАТЕЛЯ Минский район | Оплата в течение 50 банковских дней по факту поставки | Одним отрезком.
Кабель силовой | 4х50,0 - 1,00 кВ | АВБШВнг(А) | рассматриваются различные стандарты | BYN | 12.7 | 109 | м | ФРАНКО-СКЛАД ПОКУПАТЕЛЯ Минский район | Оплата в течение 50 банковских дней по факту поставки | Одним отрезком.
Кабель силовой | 4х50,0 - 1,00 кВ | АВБШВнг(А) | рассматриваются различные стандарты | BYN | 11.63 | 250 | м | ФРАНКО-СКЛАД ПОКУПАТЕЛЯ Минский район | Оплата в течение 50 банковских дней по факту поставки | Одним отрезком.
Кабель силовой | 4х50,0 - 1,00 кВ | АВБШВнг(А) | рассматриваются различные стандарты | BYN | 13.24 | 566 | м | ФРАНКО-СКЛАД ПОКУПАТЕЛЯ Минский район | Оплата в течение 40 банковских дней по факту поставки | Поставка длинами 386м + 180м или одним отрезком. При поставке товара предоставить паспорт, протокол испытаний КПП Минские кабельные сети на каждый барабан.
Кабель силовой | 4х50,0 - 1,00 кВ | АВБШВнг(А) | рассматриваются различные стандарты | BYN | 11.25 | 486 | м | ФРАНКО-СКЛАД ПОКУПАТЕЛЯ Минский район | Оплата в течение 40 банковских дней по факту поставки | Одним отрезком.
Кабель силовой | 4х50,0 - 1,00 кВ | АВБШВнг(А) | рассматриваются различные стандарты | BYN | 11.63 | 92 | м | ФРАНКО-СКЛАД ПОКУПАТЕЛЯ Минский район | Оплата в течение 40 банковских дней по факту поставки | Одним отрезком.
Кабель силовой | 4х50,0 - 1,00 кВ | АВБШвнг(А)-LS | рассматриваются различные стандарты | BYN | 13.46 | 45 | м | ФРАНКО-СКЛАД ПОКУПАТЕЛЯ Минский район | Оплата в течение 50 банковских дней по факту поставки | Одним отрезком. При поставке товара предоставить паспорт, протокол испытаний КПП Минские кабельные сети на каждый барабан.
Кабель силовой | 4х50,0 - 1,00 кВ | АВБШвнг(А)-LS | рассматриваются различные стандарты | BYN | 15.96 | 86 | м | ФРАНКО-СКЛАД ПОКУПАТЕЛЯ Минский район | Оплата в течение 50 банковских дней по факту поставки | Одним отрезком. При поставке товара предоставить паспорт, протокол испытаний КПП аккредитованной лаборатории Республики Беларусь.
Кабель силовой | 4х50,0 - 1,00 кВ | АВБШвнг(А)-LS | рассматриваются различные стандарты | BYN | 12.97 | 448 | м | ФРАНКО-СКЛАД ПОКУПАТЕЛЯ Минский район | Оплата в течение 50 банковских дней по факту поставки | Одним отрезком.
Кабель силовой | 4х50,0 - 1,00 кВ | АВБШвнг(А)-LS | рассматриваются различные стандарты | BYN | 12.7 | 109 | м | ФРАНКО-СКЛАД ПОКУПАТЕЛЯ Минский район | Оплата в течение 50 банковских дней по факту поставки | Одним отрезком.
Кабель силовой | 4х50,0 - 1,00 кВ | АВБШвнг(А)-LS | рассматриваются различные стандарты | BYN | 11.63 | 250 | м | ФРАНКО-СКЛАД ПОКУПАТЕЛЯ Минский район | Оплата в течение 50 банковских дней по факту поставки | Одним отрезком.
Кабель силовой | 4х50,0 - 1,00 кВ | АВБШвнг(А)-LS | рассматриваются различные стандарты | BYN | 13.24 | 566 | м | ФРАНКО-СКЛАД ПОКУПАТЕЛЯ Минский район | Оплата в течение 40 банковских дней по факту поставки | Поставка длинами 386м + 180м или одним отрезком. При поставке товара предоставить паспорт, протокол испытаний КПП Минские кабельные сети на каждый барабан.
Кабель силовой | 4х50,0 - 1,00 кВ | АВБШвнг(А)-LS | рассматриваются различные стандарты | BYN | 11.25 | 486 | м | ФРАНКО-СКЛАД ПОКУПАТЕЛЯ Минский район | Оплата в течение 40 банковских дней по факту поставки | Одним отрезком.
Кабель силовой | 4х50,0 - 1,00 кВ | АВБШвнг(А)-LS | рассматриваются различные стандарты | BYN | 11.63 | 92 | м | ФРАНКО-СКЛАД ПОКУПАТЕЛЯ Минский район | Оплата в течение 40 банковских дней по факту поставки | Одним отрезком.
Кабель силовой | 4х50,0 - 1,00 кВ | АВВГ | рассматриваются различные стандарты | BYN | 1 | 5000 | м | ФРАНКО-СКЛАД ПОКУПАТЕЛЯ Минск | Оплата в течение 30 банковских дней по факту поставки | Одной длиной.
Кабель силовой | 4х50,0 - 1,00 кВ | АВВГ | рассматриваются различные стандарты | BYN | 1 | 15000 | м | ФРАНКО-СКЛАД ПОКУПАТЕЛЯ Гродно | Оплата в течение 20 банковских дней по факту поставки | Одной длиной, при невозможности поставки согласовать с Покупателем.При поставке предоставляется оригинал протокола испытаний на соответствие, указанному поставщиком ГОСТ аккредитованной независимой лаборатории РБ по следующим проверяемым параметрам: 1. Электрическое сопротивление токопроводящей жилы. 2. Механические свойства изоляции до старения.3. Механические свойства оболочки до старения.4. Геометрические параметры токопроводящей жилы 5. Геометрические параметры изоляции, включая промежуточные слои. 6. Геометрические параметры оболочки. При указании ссылки на ТУ обязательно необходимо указывать ссылку на конкретный ГОСТ. Предоставление при поставке сертификата ТРТС. При получении Покупатель произведет испытание кабеля в собственной лаборатории, в случае не прохождения испытаний, Продавец оплачивает произведенные испытания и производит замену кабеля. Оплата только после получения положительных результатов испытаний
Кабель силовой | 4х50,0 - 1,00 кВ | АВВГ | рассматриваются различные стандарты | BYN | 1 | 15000 | м | ФРАНКО-СКЛАД ПОКУПАТЕЛЯ Гродно | Оплата в течение 30 банковских дней по факту поставки | Одной длиной, при невозможности поставки согласовать с Покупателем.При поставке предоставляется оригинал протокола испытаний на соответствие, указанному поставщиком ГОСТ аккредитованной независимой лаборатории РБ по следующим проверяемым параметрам: 1. Электрическое сопротивление токопроводящей жилы. 2. Механические свойства изоляции до старения.3. Механические свойства оболочки до старения.4. Геометрические параметры токопроводящей жилы 5. Геометрические параметры изоляции, включая промежуточные слои. 6. Геометрические параметры оболочки. При указании ссылки на ТУ обязательно необходимо указывать ссылку на конкретный ГОСТ. Предоставление при поставке сертификата ТРТС. При получении Покупатель произведет испытание кабеля в собственной лаборатории, в случае не прохождения испытаний, Продавец оплачивает произведенные испытания и производит замену кабеля. Оплата только после получения положительных результатов испытаний
Кабель силовой | 4х50,0 - 1,00 кВ | АВВГнг | рассматриваются различные стандарты | BYN | 7 | 13 | м | ФРАНКО-СКЛАД ПОКУПАТЕЛЯ Минский район | Оплата в течение 30 банковских дней по факту поставки
Кабель силовой | 4х50,0 - 1,00 кВ | АВВГнг | рассматриваются различные стандарты | BYN | 0.5 | 1000 | м | ФРАНКО-СКЛАД ПОКУПАТЕЛЯ Могилев | Оплата в течение 15 банковских дней по факту поставки | Негорючий (нг). Для объектов строительства. Сертификат. рассматриваются аналоги, склад продавца Могилев, Минск
Кабель силовой | 4х50,0 - 1,00 кВ | АВВГнг(А) | рассматриваются различные стандарты | BYN | 1 | 5000 | м | ФРАНКО-СКЛАД ПОКУПАТЕЛЯ Гродно | Оплата в течение 20 банковских дней по факту поставки | ГОСТ 31996-2012 Для использования при строительстве объектов.Одной длиной. Принимается на склад с сертификатом, паспортом качества. Импортного производства принимается на склад с протоколом испытания из независимой лаборатории РБ. Одной длиной
Кабель силовой | 4х50,0 - 1,00 кВ | АВВГнг(А) | рассматриваются различные стандарты | BYN | 7 | 13 | м | ФРАНКО-СКЛАД ПОКУПАТЕЛЯ Минский район | Оплата в течение 30 банковских дней по факту поставки
Кабель силовой | 4х50,0 - 1,00 кВ | АВВГнг(А) | рассматриваются различные стандарты | BYN | 1 | 40 | м | ФРАНКО-СКЛАД ПОКУПАТЕЛЯ Могилев | Оплата в течение 20 банковских дней по факту поставки | Доставка в г.Могилев, переулок Гаражный,9.Рассматриваются аналогичный по свойствам кабель и марка.Кабель должен соответствовать ГОСТ.Обязательное предоставление следующих документов: сертификат соответствия, паспорт качества, протоколы испытаний кабельно-проводниковой продукции, проведенные в аккредитованных испытательных лабораториях РБ.
Кабель силовой | 4х50,0 - 1,00 кВ | АВВГнг(А)-LS | рассматриваются различные стандарты | BYN | 1 | 5000 | м | ФРАНКО-СКЛАД ПОКУПАТЕЛЯ Минск | Оплата в течение 30 банковских дней по факту поставки | Одной длиной.
Кабель силовой | 4х50,0 - 1,00 кВ | АВВГнг(А)-LS | рассматриваются различные стандарты | BYN | 1 | 5000 | м | ФРАНКО-СКЛАД ПОКУПАТЕЛЯ Гродно | Оплата в течение 20 банковских дней по факту поставки | ГОСТ 31996-2012 Для использования при строительстве объектов.Одной длиной. Принимается на склад с сертификатом, паспортом качества. Импортного производства принимается на склад с протоколом испытания из независимой лаборатории РБ. Одной длиной
Кабель силовой | 4х50,0 - 1,00 кВ | АВВГнг(А)-LS | рассматриваются различные стандарты | BYN | 7 | 13 | м | ФРАНКО-СКЛАД ПОКУПАТЕЛЯ Минский район | Оплата в течение 30 банковских дней по факту поставки
Кабель силовой | 4х50,0 - 1,00 кВ | АВВГ-П | рассматриваются различные стандарты | BYN | 1 | 15000 | м | ФРАНКО-СКЛАД ПОКУПАТЕЛЯ Гродно | Оплата в течение 20 банковских дней по факту поставки | Одной длиной, при невозможности поставки согласовать с Покупателем.При поставке предоставляется оригинал протокола испытаний на соответствие, указанному поставщиком ГОСТ аккредитованной независимой лаборатории РБ по следующим проверяемым параметрам: 1. Электрическое сопротивление токопроводящей жилы. 2. Механические свойства изоляции до старения.3. Механические свойства оболочки до старения.4. Геометрические параметры токопроводящей жилы 5. Геометрические параметры изоляции, включая промежуточные слои. 6. Геометрические параметры оболочки. При указании ссылки на ТУ обязательно необходимо указывать ссылку на конкретный ГОСТ. Предоставление при поставке сертификата ТРТС. При получении Покупатель произведет испытание кабеля в собственной лаборатории, в случае не прохождения испытаний, Продавец оплачивает произведенные испытания и производит замену кабеля. Оплата только после получения положительных результатов испытаний
Кабель силовой | 4х50,0 - 1,00 кВ | АВВГ-Пнг | рассматриваются различные стандарты | BYN | 1 | 15000 | м | ФРАНКО-СКЛАД ПОКУПАТЕЛЯ Гродно | Оплата в течение 20 банковских дней по факту поставки | Одной длиной, при невозможности поставки согласовать с Покупателем.При поставке предоставляется оригинал протокола испытаний на соответствие, указанному поставщиком ГОСТ аккредитованной независимой лаборатории РБ по следующим проверяемым параметрам: 1. Электрическое сопротивление токопроводящей жилы. 2. Механические свойства изоляции до старения.3. Механические свойства оболочки до старения.4. Геометрические параметры токопроводящей жилы 5. Геометрические параметры изоляции, включая промежуточные слои. 6. Геометрические параметры оболочки. При указании ссылки на ТУ обязательно необходимо указывать ссылку на конкретный ГОСТ. Предоставление при поставке сертификата ТРТС. При получении Покупатель произведет испытание кабеля в собственной лаборатории, в случае не прохождения испытаний, Продавец оплачивает произведенные испытания и производит замену кабеля. Оплата только после получения положительных результатов испытаний
Кабель силовой | 4х50,0 - 1,00 кВ | АВВГ-Пнг(А) | рассматриваются различные стандарты | BYN | 1 | 15000 | м | ФРАНКО-СКЛАД ПОКУПАТЕЛЯ Гродно | Оплата в течение 20 банковских дней по факту поставки | Одной длиной, при невозможности поставки согласовать с Покупателем.При поставке предоставляется оригинал протокола испытаний на соответствие, указанному поставщиком ГОСТ аккредитованной независимой лаборатории РБ по следующим проверяемым параметрам: 1. Электрическое сопротивление токопроводящей жилы. 2. Механические свойства изоляции до старения.3. Механические свойства оболочки до старения.4. Геометрические параметры токопроводящей жилы 5. Геометрические параметры изоляции, включая промежуточные слои. 6. Геометрические параметры оболочки. При указании ссылки на ТУ обязательно необходимо указывать ссылку на конкретный ГОСТ. Предоставление при поставке сертификата ТРТС. При получении Покупатель произведет испытание кабеля в собственной лаборатории, в случае не прохождения испытаний, Продавец оплачивает произведенные испытания и производит замену кабеля. Оплата только после получения положительных результатов испытаний
Кабель силовой | 4х50,0 - 1,00 кВ | АПвБбШв | рассматриваются различные стандарты | BYN | 1 | 5000 | м | ФРАНКО-СКЛАД ПОКУПАТЕЛЯ Гродно | Оплата в течение 20 банковских дней по факту поставки | ГОСТ 31996-2012 Для использования при строительстве объектов.Принимается на склад с сертификатом, паспортом качества. Импортного производства принимается на склад с протоколом испытания из незав
Кабель силовой | 4х50,0 - 1,00 кВ | АПВБШВ | рассматриваются различные стандарты | BYN | 1 | 5000 | м | ФРАНКО-СКЛАД ПОКУПАТЕЛЯ Гродно | Оплата в течение 20 банковских дней по факту поставки | ГОСТ 31996-2012 Для использования при строительстве объектов.Принимается на склад с сертификатом, паспортом качества. Импортного производства принимается на склад с протоколом испытания из независимой лаборатории РБ. Одной длиной
Кабель силовой | 4х50,0 - 1,00 кВ | АПВБшп(г) | рассматриваются различные стандарты | BYN | 13.77 | 2185 | м | ФРАНКО-СКЛАД ПОКУПАТЕЛЯ Минский район | Оплата в течение 40 банковских дней по факту поставки | Максимальными намотками на барабаны. Толеранс НЕ ДОПУСКАЕТСЯ.
Кабель силовой | 4х50,0 - 1,00 кВ | АПВБшп(г) | рассматриваются различные стандарты | BYN | 13.77 | 2185 | м | ФРАНКО-СКЛАД ПОКУПАТЕЛЯ Минский район | Оплата в течение 40 банковских дней по факту поставки | Максимальными намотками на барабаны. Толеранс НЕ ДОПУСКАЕТСЯ.
Кабель силовой | 4х50,0 - 1,00 кВ | ВВГнг(А) | рассматриваются различные стандарты | BYN | 1 | 1000 | м | ФРАНКО-СКЛАД ПОКУПАТЕЛЯ Гомель | Оплата в течение 20 банковских дней по факту поставки
Кабель силовой | 4х50,0 - 1,00 кВ | ВВГнг(А)-LS | рассматриваются различные стандарты | BYN | 1 | 10000 | м | ФРАНКО-СКЛАД ПОКУПАТЕЛЯ Минск | Оплата в течение 30 банковских дней по факту поставки | Кабель должен соответствовать ГОСТ. Одной длиной. Обязательное предоставление сертификата соответствия и паспорта качества с ТТН.
Кабель силовой | 4х50,0 - 1,00 кВ | ВВГнг(А)-LS | рассматриваются различные стандарты | BYN | 1 | 5000 | м | ФРАНКО-СКЛАД ПОКУПАТЕЛЯ Гродно | Оплата в течение 20 банковских дней по факту поставки | ГОСТ 31996-2012 Для использования при строительстве объектов.Принимается на склад с сертификатом, паспортом качества. Импортного производства принимается на склад с протоколом испытания из независимой лаборатории РБ.
Кабель силовой | 4х50,0 - 1,00 кВ | ВВГнг(А)-LS | рассматриваются различные стандарты | BYN | 65 | 35 | м | ФРАНКО-СКЛАД ПОКУПАТЕЛЯ Кормянский район | Предоплата 100% в течение 30 банковских дней с момента регистрации договора на бирже | отклонений по метражу не допускается, толеранс 0, поставка бухтами, соответствие ГОСТ 31996-2012,
Кабель силовой | 4х50,0 - 1,00 кВ | ВВГнг(А)-LS | рассматриваются различные стандарты | BYN | 65 | 35 | м | ФРАНКО-СКЛАД ПОКУПАТЕЛЯ Кормянский район | Предоплата 100% в течение 30 банковских дней с момента регистрации договора на бирже | отклонений по метражу не допускается, толеранс 0, поставка бухтами, соответствие ГОСТ 31996-2012,
Кабель силовой | 4х50,0 - 1,00 кВ | КГН | рассматриваются различные стандарты | BYN | 142 | 500 | м | ФРАНКО-СКЛАД ПОКУПАТЕЛЯ Минск | Оплата в течение 40 банковских дней по факту поставки | Одной длинной. Поставщик без письменного согласия Покупателя не вправе уступать свои требования к Покупателю третьим лицам, вытекающие из настоящего договора, в том числе налоговым и иным органам в счёт уплаты причитающихся с Поставщика налогов, сборов (пошлин) и иных обязательных платежей в бюджет и внебюджетные фонды, а также взыскиваемых с Поставщика сумм по исполнительным производствам судов. Сумма денежных средств, внесенных в качестве предоплаты, признается коммерческим займом. В случае просрочки исполнения обязательства по поставке товара за пользование коммерческим займом подлежат уплате проценты в трехкратном размере ставки рефинансирования Национального Банка Республики Беларусь, действующей на момент внесения предоплаты, от суммы внесенной предоплаты, за каждый день неисполнения обязательства. Проценты начисляются со дня получения предоплаты до момента поставки товаров. В случае просрочки исполнения Поставщиком своих обязательств по поставке товара либо недопоставки, Поставщик уплачивает Покупателю пеню в размере 0,1 % процента от стоимости не поставленного или недопоставленного в срок товара за каждый день просрочки, но не более 5% от стоимости не поставленного или недопоставленного в срок товара. За не поставку или недопоставку товара согласно условиям договора Поставщик уплачивает Покупателю штраф в размере 10% стоимости непоставленного или недопоставленного в срок товара. При поставке товара не в ассортименте, определенном условиями договора, Поставщик уплачивает штраф в размере 10% стоимости непоставленного товара в ассортименте. Если поставленный товар не соответствует по качеству стандартам, другой нормативно-технической документации, образцам (эталонам) или иным условиям договора, а также если поставлен некомплектный товар, Поставщик уплачивает Покупателю штраф в размере 25 процентов стоимости некачественного либо неукомплектованного товара. Если весь поставленный товар либо его часть не соответствует по качеству условиям договора, Поставщик производит замену некачественного товара за свой счет в течение 7 календарных дней . В случаях поставки ненадлежащего качества или некомплектного товара с поставщика взыскиваются неустойка (штраф) и причиненные такой поставкой убытки без зачета неустойки (штрафа). В случае несоблюдения сроков оплаты товара Покупатель уплачивает Поставщику пеню в размере 0,1 % от неоплаченной суммы за каждый день просрочки, но не более 5% от суммы неоплаченного платежа. Ответственность за формирование стоимости товара, в соответствии с требованиями действующего законодательства, несет Поставщик. В случае предъявления Покупателю со стороны государственных органов экономических санкций за неправильное, необоснованное формирование цен на поставляемые материалы, изделия, требований о завышении стоимости поставляемого товара, Поставщик возмещает в бесспорном порядке Покупателю все предъявленное последнему в течение 10 календарных дней с даты получения Покупателем соответствующего требования. В соответствии со ст. 30 Закона Республики Беларусь от 05.01.2009г. (ред. от 08.07.2015г.) «О товарных биржах» споры по исполнению биржевого договора рассматриваются в Экономическим судом г. Минска, по месту нахождения покупателя, в порядке, установленном хозяйственным процессуальным законодательством. Стороны договорились, что до обращения в Экономический суд г. Минска обязательным является направление претензии (письменного предложения о добровольном урегулирования спора). Срок рассмотрения претензии – 30 календарных дней.
Кабель силовой | 4х6 | ВВГнг(A)-FRLS | рассматриваются различные стандарты | BYN | 5 | 500 | м | ФРАНКО-СКЛАД ПОКУПАТЕЛЯ Гомель | Оплата в течение 20 банковских дней по факту поставки | для строительства
Кабель силовой | 4х6 | ВВГнг(A)-FRLS | рассматриваются различные стандарты | BYN | 20 | 1000 | м | ФРАНКО-СКЛАД ПОКУПАТЕЛЯ Гомель | Оплата в течение 20 банковских дней по факту поставки | для строительства,
Кабель силовой | 4х6 | ВВГнг(А)-LS | рассматриваются различные стандарты | BYN | 1 | 500 | м | ФРАНКО-СКЛАД ПОКУПАТЕЛЯ Минск | Оплата в течение 5 банковских дней по факту поставки
Кабель силовой | 4х6,0 - 0,66 кВ | АВБбШв | рассматриваются различные стандарты | BYN | 5 | 88 | м | ФРАНКО-СКЛАД ПОКУПАТЕЛЯ Гомель | Оплата в течение 20 банковских дней по факту поставки | с протоколом испытаний аккредитованной лабораторией РБ, одной длиной
Кабель силовой | 4х6,0 - 0,66 кВ | АВБШВ | рассматриваются различные стандарты | BYN | 3 | 2000 | м | ФРАНКО-СКЛАД ПРОДАВЦА Минск | Предоплата 100% в течение 30 банковских дней с момента регистрации договора на бирже | Поставщик обязуется поставить продукцию одной длиной, а также вместе с ТТН предоставить для каждого акты соответствия кабеля ГОСТ от службы кабельных линий МинКС, либо акты другой аккредитованной лаборатории (за исключением собственных заводов изготовителей). Поставщик без письменного согласия Покупателя не вправе уступать свои требования к Покупателю третьим лицам, вытекающие из настоящего договора, в том числе налоговым и иным органам в счёт уплаты причитающихся с Поставщика налогов, сборов (пошлин) и иных обязательных платежей в бюджет и внебюджетные фонды, а также взыскиваемых с Поставщика сумм по исполнительным производствам судов. Сумма денежных средств, внесенных в качестве предоплаты, признается коммерческим займом. В случае просрочки исполнения обязательства по поставке товара за пользование коммерческим займом подлежат уплате проценты в трехкратном размере ставки рефинансирования Национального Банка Республики Беларусь, действующей на момент внесения предоплаты, от суммы внесенной предоплаты, за каждый день неисполнения обязательства. Проценты начисляются со дня получения предоплаты до момента поставки товаров. В случае просрочки исполнения Поставщиком своих обязательств по поставке товара либо недопоставки, Поставщик уплачивает Покупателю пеню в размере 0,1 % процента от стоимости не поставленного или недопоставленного в срок товара за каждый день просрочки, но не более 5% от стоимости не поставленного или недопоставленного в срок товара. За не поставку или недопоставку товара согласно условиям договора Поставщик уплачивает Покупателю штраф в размере 10% стоимости непоставленного или недопоставленного в срок товара. При поставке товара не в ассортименте, определенном условиями договора, Поставщик уплачивает штраф в размере 10% стоимости непоставленного товара в ассортименте. Если поставленный товар не соответствует по качеству стандартам, другой нормативно-технической документации, образцам (эталонам) или иным условиям договора, а также если поставлен некомплектный товар, Поставщик уплачивает Покупателю штраф в размере 25 процентов стоимости некачественного либо неукомплектованного товара. Если весь поставленный товар либо его часть не соответствует по качеству условиям договора, Поставщик производит замену некачественного товара за свой счет в течение 7 календарных дней . В случаях поставки ненадлежащего качества или некомплектного товара с поставщика взыскиваются неустойка (штраф) и причиненные такой поставкой убытки без зачета неустойки (штрафа). В случае несоблюдения сроков оплаты товара Покупатель уплачивает Поставщику пеню в размере 0,1 % от неоплаченной суммы за каждый день просрочки, но не более 5% от суммы неоплаченного платежа. Ответственность за формирование стоимости товара, в соответствии с требованиями действующего законодательства, несет Поставщик. В случае предъявления Покупателю со стороны государственных органов экономических санкций за неправильное, необоснованное формирование цен на поставляемые материалы, изделия, требований о завышении стоимости поставляемого товара, Поставщик возмещает в бесспорном порядке Покупателю все предъявленное последнему в течение 10 календарных дней с даты получения Покупателем соответствующего требования. В соответствии со ст. 30 Закона Республики Беларусь от 05.01.2009г. (ред. от 08.07.2015г.) «О товарных биржах» споры по исполнению биржевого договора рассматриваются в Экономическим судом г. Минска, по месту нахождения покупателя, в порядке, установленном хозяйственным процессуальным законодательством. Стороны договорились, что до обращения в Экономический суд г. Минска обязательным является направление претензии (письменного предложения о добровольном урегулирования спора). Срок рассмотрения претензии – 30 календарных дней.
Кабель силовой | 4х6,0 - 0,66 кВ | АВБШВ | рассматриваются различные стандарты | BYN | 3 | 2000 | м | ФРАНКО-СКЛАД ПРОДАВЦА Минск | Предоплата 100% в течение 30 банковских дней с момента регистрации договора на бирже | Поставщик обязуется поставить продукцию одной длиной, а также вместе с ТТН предоставить для каждого акты соответствия кабеля ГОСТ от службы кабельных линий МинКС, либо акты другой аккредитованной лаборатории (за исключением собственных заводов изготовителей). Поставщик без письменного согласия Покупателя не вправе уступать свои требования к Покупателю третьим лицам, вытекающие из настоящего договора, в том числе налоговым и иным органам в счёт уплаты причитающихся с Поставщика налогов, сборов (пошлин) и иных обязательных платежей в бюджет и внебюджетные фонды, а также взыскиваемых с Поставщика сумм по исполнительным производствам судов. Сумма денежных средств, внесенных в качестве предоплаты, признается коммерческим займом. В случае просрочки исполнения обязательства по поставке товара за пользование коммерческим займом подлежат уплате проценты в трехкратном размере ставки рефинансирования Национального Банка Республики Беларусь, действующей на момент внесения предоплаты, от суммы внесенной предоплаты, за каждый день неисполнения обязательства. Проценты начисляются со дня получения предоплаты до момента поставки товаров. В случае просрочки исполнения Поставщиком своих обязательств по поставке товара либо недопоставки, Поставщик уплачивает Покупателю пеню в размере 0,1 % процента от стоимости не поставленного или недопоставленного в срок товара за каждый день просрочки, но не более 5% от стоимости не поставленного или недопоставленного в срок товара. За не поставку или недопоставку товара согласно условиям договора Поставщик уплачивает Покупателю штраф в размере 10% стоимости непоставленного или недопоставленного в срок товара. При поставке товара не в ассортименте, определенном условиями договора, Поставщик уплачивает штраф в размере 10% стоимости непоставленного товара в ассортименте. Если поставленный товар не соответствует по качеству стандартам, другой нормативно-технической документации, образцам (эталонам) или иным условиям договора, а также если поставлен некомплектный товар, Поставщик уплачивает Покупателю штраф в размере 25 процентов стоимости некачественного либо неукомплектованного товара. Если весь поставленный товар либо его часть не соответствует по качеству условиям договора, Поставщик производит замену некачественного товара за свой счет в течение 7 календарных дней . В случаях поставки ненадлежащего качества или некомплектного товара с поставщика взыскиваются неустойка (штраф) и причиненные такой поставкой убытки без зачета неустойки (штрафа). В случае несоблюдения сроков оплаты товара Покупатель уплачивает Поставщику пеню в размере 0,1 % от неоплаченной суммы за каждый день просрочки, но не более 5% от суммы неоплаченного платежа. Ответственность за формирование стоимости товара, в соответствии с требованиями действующего законодательства, несет Поставщик. В случае предъявления Покупателю со стороны государственных органов экономических санкций за неправильное, необоснованное формирование цен на поставляемые материалы, изделия, требований о завышении стоимости поставляемого товара, Поставщик возмещает в бесспорном порядке Покупателю все предъявленное последнему в течение 10 календарных дней с даты получения Покупателем соответствующего требования. В соответствии со ст. 30 Закона Республики Беларусь от 05.01.2009г. (ред. от 08.07.2015г.) «О товарных биржах» споры по исполнению биржевого договора рассматриваются в Экономическим судом г. Минска, по месту нахождения покупателя, в порядке, установленном хозяйственным процессуальным законодательством. Стороны договорились, что до обращения в Экономический суд г. Минска обязательным является направление претензии (письменного предложения о добровольном урегулирования спора). Срок рассмотрения претензии – 30 календарных дней.
Кабель силовой | 4х6,0 - 0,66 кВ | АВВГ | рассматриваются различные стандарты | BYN | 1 | 10000 | м | ФРАНКО-СКЛАД ПОКУПАТЕЛЯ Минск | Предоплата 100% в течение 15 банковских дней с момента регистрации договора на бирже | Все споры и разногласия, возникающие из настоящего договора, подлежат разрешению в Экономическом суде г. Минска в соответствии с действующим законодательством Республики Беларусь.
Кабель силовой | 4х6,0 - 0,66 кВ | АВВГнг(А)-LS | рассматриваются различные стандарты | BYN | 1 | 15000 | м | ФРАНКО-СКЛАД ПОКУПАТЕЛЯ Гродно | Оплата в течение 30 банковских дней по факту поставки | В бухтах по 500м. Дополнительная информация: При поставке предоставляется оригинал протокола испытаний на соответствие, указанному поставщиком ГОСТ аккредитованной независимой лаборатории РБ по следующим проверяемым параметрам: 1. Электрическое сопротивление токопроводящей жилы. 2. Механические свойства изоляции до старения.3. Механические свойства оболочки до старения.4. Геометрические параметры токопроводящей жилы 5. Геометрические параметры изоляции, включая промежуточные слои. 6. Геометрические параметры оболочки. При указании ссылки на ТУ обязательно необходимо указывать ссылку на конкретный ГОСТ. Предоставление при поставке сертификата ТРТС. При получении Покупатель произведет испытание кабеля в собственной лаборатории, в случае не прохождения испытаний, Продавец оплачивает произведенные испытания и производит замену кабеля. Оплата только после получения положительных результатов испытаний
Кабель силовой | 4х6,0 - 0,66 кВ | АВВГнг(А)-LS | рассматриваются различные стандарты | BYN | 1.25 | 45 | м | ФРАНКО-СКЛАД ПОКУПАТЕЛЯ Кормянский район | Предоплата 100% в течение 30 банковских дней с момента регистрации договора на бирже | отклонений по метражу не допускается, толеранс 0, поставка бухтами, соответствие ГОСТ 31996-2012,
Кабель силовой | 4х6,0 - 0,66 кВ | АВВГнг(А)-LS | рассматриваются различные стандарты | BYN | 1.25 | 45 | м | ФРАНКО-СКЛАД ПОКУПАТЕЛЯ Кормянский район | Предоплата 100% в течение 30 банковских дней с момента регистрации договора на бирже | отклонений по метражу не допускается, толеранс 0, поставка бухтами, соответствие ГОСТ 31996-2012,
Кабель силовой | 4х6,0 - 0,66 кВ | АВВГнг(А)-LS | рассматриваются различные стандарты | BYN | 0.82 | 5000 | м | ФРАНКО-СКЛАД ПРОДАВЦА Минск | Предоплата 100% в течение 30 банковских дней с момента регистрации договора на бирже | Поставщик обязуется поставить продукцию одной длиной, а также вместе с ТТН предоставить для каждого акты соответствия кабеля ГОСТ от службы кабельных линий МинКС, либо акты другой аккредитованной лаборатории (за исключением собственных заводов изготовителей). Цена должна быть сформирована с учётом постановления от 30 июля 2021 г. № 73 «О порядке регулирования цен на строительные материалы, изделия, конструкции». Поставщик без письменного согласия Покупателя не вправе уступать свои требования к Покупателю третьим лицам, вытекающие из настоящего договора, в том числе налоговым и иным органам в счёт уплаты причитающихся с Поставщика налогов, сборов (пошлин) и иных обязательных платежей в бюджет и внебюджетные фонды, а также взыскиваемых с Поставщика сумм по исполнительным производствам судов. Сумма денежных средств, внесенных в качестве предоплаты, признается коммерческим займом. В случае просрочки исполнения обязательства по поставке товара за пользование коммерческим займом подлежат уплате проценты в трехкратном размере ставки рефинансирования Национального Банка Республики Беларусь, действующей на момент внесения предоплаты, от суммы внесенной предоплаты, за каждый день неисполнения обязательства. Проценты начисляются со дня получения предоплаты до момента поставки товаров. В случае просрочки исполнения Поставщиком своих обязательств по поставке товара либо недопоставки, Поставщик уплачивает Покупателю пеню в размере 0,1 % процента от стоимости не поставленного или недопоставленного в срок товара за каждый день просрочки, но не более 5% от стоимости не поставленного или недопоставленного в срок товара. За не поставку или недопоставку товара согласно условиям договора Поставщик уплачивает Покупателю штраф в размере 10% стоимости непоставленного или недопоставленного в срок товара. При поставке товара не в ассортименте, определенном условиями договора, Поставщик уплачивает штраф в размере 10% стоимости непоставленного товара в ассортименте. Если поставленный товар не соответствует по качеству стандартам, другой нормативно-технической документации, образцам (эталонам) или иным условиям договора, а также если поставлен некомплектный товар, Поставщик уплачивает Покупателю штраф в размере 25 процентов стоимости некачественного либо неукомплектованного товара. Если весь поставленный товар либо его часть не соответствует по качеству условиям договора, Поставщик производит замену некачественного товара за свой счет в течение 7 календарных дней . В случаях поставки ненадлежащего качества или некомплектного товара с поставщика взыскиваются неустойка (штраф) и причиненные такой поставкой убытки без зачета неустойки (штрафа). В случае несоблюдения сроков оплаты товара Покупатель уплачивает Поставщику пеню в размере 0,1 % от неоплаченной суммы за каждый день просрочки, но не более 5% от суммы неоплаченного платежа. Ответственность за формирование стоимости товара, в соответствии с требованиями действующего законодательства, несет Поставщик. В случае предъявления Покупателю со стороны государственных органов экономических санкций за неправильное, необоснованное формирование цен на поставляемые материалы, изделия, требований о завышении стоимости поставляемого товара, Поставщик возмещает в бесспорном порядке Покупателю все предъявленное последнему в течение 10 календарных дней с даты получения Покупателем соответствующего требования. В соответствии со ст. 30 Закона Республики Беларусь от 05.01.2009г. (ред. от 08.07.2015г.) «О товарных биржах» споры по исполнению биржевого договора рассматриваются в Экономическим судом г. Минска, по месту нахождения покупателя, в порядке, установленном хозяйственным процессуальным законодательством. Стороны договорились, что до обращения в Экономический суд г. Минска обязательным является направление претензии (письменного предложения о добровольном урегулирования спора). Срок рассмотрения претензии – 30 календарных дней.
Кабель силовой | 4х6,0 - 0,66 кВ | АВВГнг(А)-LS | рассматриваются различные стандарты | BYN | 0.82 | 5000 | м | ФРАНКО-СКЛАД ПРОДАВЦА Минск | Предоплата 100% в течение 30 банковских дней с момента регистрации договора на бирже | Поставщик обязуется поставить продукцию одной длиной, а также вместе с ТТН предоставить для каждого акты соответствия кабеля ГОСТ от службы кабельных линий МинКС, либо акты другой аккредитованной лаборатории (за исключением собственных заводов изготовителей). Цена должна быть сформирована с учётом постановления от 30 июля 2021 г. № 73 «О порядке регулирования цен на строительные материалы, изделия, конструкции». Поставщик без письменного согласия Покупателя не вправе уступать свои требования к Покупателю третьим лицам, вытекающие из настоящего договора, в том числе налоговым и иным органам в счёт уплаты причитающихся с Поставщика налогов, сборов (пошлин) и иных обязательных платежей в бюджет и внебюджетные фонды, а также взыскиваемых с Поставщика сумм по исполнительным производствам судов. Сумма денежных средств, внесенных в качестве предоплаты, признается коммерческим займом. В случае просрочки исполнения обязательства по поставке товара за пользование коммерческим займом подлежат уплате проценты в трехкратном размере ставки рефинансирования Национального Банка Республики Беларусь, действующей на момент внесения предоплаты, от суммы внесенной предоплаты, за каждый день неисполнения обязательства. Проценты начисляются со дня получения предоплаты до момента поставки товаров. В случае просрочки исполнения Поставщиком своих обязательств по поставке товара либо недопоставки, Поставщик уплачивает Покупателю пеню в размере 0,1 % процента от стоимости не поставленного или недопоставленного в срок товара за каждый день просрочки, но не более 5% от стоимости не поставленного или недопоставленного в срок товара. За не поставку или недопоставку товара согласно условиям договора Поставщик уплачивает Покупателю штраф в размере 10% стоимости непоставленного или недопоставленного в срок товара. При поставке товара не в ассортименте, определенном условиями договора, Поставщик уплачивает штраф в размере 10% стоимости непоставленного товара в ассортименте. Если поставленный товар не соответствует по качеству стандартам, другой нормативно-технической документации, образцам (эталонам) или иным условиям договора, а также если поставлен некомплектный товар, Поставщик уплачивает Покупателю штраф в размере 25 процентов стоимости некачественного либо неукомплектованного товара. Если весь поставленный товар либо его часть не соответствует по качеству условиям договора, Поставщик производит замену некачественного товара за свой счет в течение 7 календарных дней . В случаях поставки ненадлежащего качества или некомплектного товара с поставщика взыскиваются неустойка (штраф) и причиненные такой поставкой убытки без зачета неустойки (штрафа). В случае несоблюдения сроков оплаты товара Покупатель уплачивает Поставщику пеню в размере 0,1 % от неоплаченной суммы за каждый день просрочки, но не более 5% от суммы неоплаченного платежа. Ответственность за формирование стоимости товара, в соответствии с требованиями действующего законодательства, несет Поставщик. В случае предъявления Покупателю со стороны государственных органов экономических санкций за неправильное, необоснованное формирование цен на поставляемые материалы, изделия, требований о завышении стоимости поставляемого товара, Поставщик возмещает в бесспорном порядке Покупателю все предъявленное последнему в течение 10 календарных дней с даты получения Покупателем соответствующего требования. В соответствии со ст. 30 Закона Республики Беларусь от 05.01.2009г. (ред. от 08.07.2015г.) «О товарных биржах» споры по исполнению биржевого договора рассматриваются в Экономическим судом г. Минска, по месту нахождения покупателя, в порядке, установленном хозяйственным процессуальным законодательством. Стороны договорились, что до обращения в Экономический суд г. Минска обязательным является направление претензии (письменного предложения о добровольном урегулирования спора). Срок рассмотрения претензии – 30 календарных дней.
Кабель силовой | 4х6,0 - 0,66 кВ | ВВГ | рассматриваются различные стандарты | BYN | 5 | 70 | м | ФРАНКО-СКЛАД ПРОДАВЦА Минск | Оплата в течение 15 банковских дней по факту поставки
Кабель силовой | 4х6,0 - 0,66 кВ | ВВГнг(A)-FRLS | рассматриваются различные стандарты | BYN | 1 | 5000 | м | ФРАНКО-СКЛАД ПОКУПАТЕЛЯ Гродно | Оплата в течение 20 банковских дней по факту поставки | ГОСТ 31996-2012. Для использования при строительстве объектов.Принимается на склад с сертификатом, паспортом качества. Импортного производства принимается на склад с протоколом испытания из независимой лаборатории РБ.
Кабель силовой | 4х6,0 - 0,66 кВ | ВВГнг(A)-FRLS | рассматриваются различные стандарты | BYN | 8.5 | 75 | м | ФРАНКО-СКЛАД ПОКУПАТЕЛЯ Гомель | Предоплата 100% в течение 3 банковских дней с момента регистрации договора на бирже | отклонений по метражу не допускается, толеранс 0, поставка в бухтах, наличие сертификатов, паспортов, соответствие ГОСТ 31996-2012
Кабель силовой | 4х6,0 - 0,66 кВ | ВВГнг(А) | рассматриваются различные стандарты | BYN | 1 | 2000 | м | ФРАНКО-СКЛАД ПОКУПАТЕЛЯ Гомель | Оплата в течение 20 банковских дней по факту поставки
Кабель силовой | 4х6,0 - 0,66 кВ | ВВГнг(А) | рассматриваются различные стандарты | BYN | 1 | 1650 | м | ФРАНКО-СКЛАД ПОКУПАТЕЛЯ Солигорск | Оплата в течение 20 банковских дней по факту поставки | Отрезки 1360м+290м. Толеранс 0%. Рассматриваются аналоги. С правом досрочной поставки.
Кабель силовой | 4х6,0 - 0,66 кВ | ВВГнг(А)-LS | рассматриваются различные стандарты | BYN | 1 | 500 | м | ФРАНКО-СКЛАД ПОКУПАТЕЛЯ Минск | Оплата в течение 5 банковских дней по факту поставки
Кабель силовой | 4х6,0 - 0,66 кВ | ВВГнг(А)-LS | рассматриваются различные стандарты | BYN | 1 | 10000 | м | ФРАНКО-СКЛАД ПОКУПАТЕЛЯ Минск | Оплата в течение 30 банковских дней по факту поставки | Кабель должен соответствовать ГОСТ. Одной длиной. Обязательное предоставление сертификата соответствия и паспорта качества с ТТН.
Кабель силовой | 4х6,0 - 0,66 кВ | ВВГнг(А)-LS | рассматриваются различные стандарты | BYN | 1 | 20000 | м | ФРАНКО-СКЛАД ПОКУПАТЕЛЯ Гродно | Оплата в течение 20 банковских дней по факту поставки | ГОСТ 31996-2012 Для использования при строительстве объектов.Принимается на склад с сертификатом, паспортом качества. Импортного производства принимается на склад с протоколом испытания из независимой лаборатории РБ.
Кабель силовой | 4х6,0 - 0,66 кВ | ВВГнг(А)-LS | рассматриваются различные стандарты | BYN | 2 | 100 | м | ФРАНКО-СКЛАД ПОКУПАТЕЛЯ Солигорск | Оплата в течение 20 банковских дней по факту поставки | ГОСТ 31996-2012. С правом досрочной поставки.
Кабель силовой | 4х6,0 - 0,66 кВ | ВВГнг(А)-LS | рассматриваются различные стандарты | BYN | 8 | 98 | м | ФРАНКО-СКЛАД ПОКУПАТЕЛЯ Минск | Оплата в течение 30 банковских дней по факту поставки | Акт разборки образца кбеля
Кабель силовой | 4х6,0 - 0,66 кВ | ВВГЭнг (А) | рассматриваются различные стандарты | BYN | 1 | 1000 | м | ФРАНКО-СКЛАД ПОКУПАТЕЛЯ Гродно | Оплата в течение 15 банковских дней по факту поставки | Для использования при строительстве объектов.Одной длиной. Принимается на склад с сертификатом, паспортом качества. Импортного производства принимается на склад с протоколом испытания из независимой лаборатории РБ.
Кабель силовой | 4х6,0 - 0,66 кВ | ВВГЭнг(А)-LS | рассматриваются различные стандарты | BYN | 1 | 1000 | м | ФРАНКО-СКЛАД ПОКУПАТЕЛЯ Гродно | Оплата в течение 15 банковских дней по факту поставки | Для использования при строительстве объектов.Одной длиной. Принимается на склад с сертификатом, паспортом качества. Импортного производства принимается на склад с протоколом испытания из независимой лаборатории РБ.
Кабель силовой | 4х6,0 - 0,66 кВ | ВВГЭнг(А)-LS | рассматриваются различные стандарты | BYN | 9.5 | 110 | м | ФРАНКО-СКЛАД ПОКУПАТЕЛЯ Кормянский район | Предоплата 100% в течение 30 банковских дней с момента регистрации договора на бирже | отклонений по метражу не допускается, толеранс 0, поставка бухтами, соответствие ГОСТ 31996-2012,
Кабель силовой | 4х6,0 - 0,66 кВ | ВВГЭнг(А)-LS | рассматриваются различные стандарты | BYN | 9.5 | 110 | м | ФРАНКО-СКЛАД ПОКУПАТЕЛЯ Кормянский район | Предоплата 100% в течение 30 банковских дней с момента регистрации договора на бирже | отклонений по метражу не допускается, толеранс 0, поставка бухтами, соответствие ГОСТ 31996-2012,
Кабель силовой | 4х6,0 - 0,75 кВ | ВВГ | рассматриваются различные стандарты | BYN | 5 | 70 | м | ФРАНКО-СКЛАД ПРОДАВЦА Минск | Оплата в течение 15 банковских дней по факту поставки
Кабель силовой | 4х6,0 - 1,00 кВ | АВБбШв | рассматриваются различные стандарты | BYN | 5 | 88 | м | ФРАНКО-СКЛАД ПОКУПАТЕЛЯ Гомель | Оплата в течение 20 банковских дней по факту поставки | с протоколом испытаний аккредитованной лабораторией РБ, одной длиной
Кабель силовой | 4х6,0 - 1,00 кВ | АВВГнг(А)-LS | рассматриваются различные стандарты | BYN | 1.25 | 45 | м | ФРАНКО-СКЛАД ПОКУПАТЕЛЯ Кормянский район | Предоплата 100% в течение 30 банковских дней с момента регистрации договора на бирже | отклонений по метражу не допускается, толеранс 0, поставка бухтами, соответствие ГОСТ 31996-2012,
Кабель силовой | 4х6,0 - 1,00 кВ | АВВГнг(А)-LS | рассматриваются различные стандарты | BYN | 1.25 | 45 | м | ФРАНКО-СКЛАД ПОКУПАТЕЛЯ Кормянский район | Предоплата 100% в течение 30 банковских дней с момента регистрации договора на бирже | отклонений по метражу не допускается, толеранс 0, поставка бухтами, соответствие ГОСТ 31996-2012,
Кабель силовой | 4х6,0 - 1,00 кВ | ВВГ | рассматриваются различные стандарты | BYN | 5 | 70 | м | ФРАНКО-СКЛАД ПРОДАВЦА Минск | Оплата в течение 15 банковских дней по факту поставки
Кабель силовой | 4х6,0 - 1,00 кВ | ВВГнг(A)-FRLS | рассматриваются различные стандарты | BYN | 8.5 | 75 | м | ФРАНКО-СКЛАД ПОКУПАТЕЛЯ Гомель | Предоплата 100% в течение 3 банковских дней с момента регистрации договора на бирже | отклонений по метражу не допускается, толеранс 0, поставка в бухтах, наличие сертификатов, паспортов, соответствие ГОСТ 31996-2012
Кабель силовой | 4х6,0 - 1,00 кВ | ВВГнг(А)-LS | рассматриваются различные стандарты | BYN | 1 | 210 | м | ФРАНКО-СКЛАД ПОКУПАТЕЛЯ Солигорск | Оплата в течение 20 банковских дней по факту поставки | Соответствует ГОСТ 31996-2012. Толеранс 0%. С правом досрочной поставки.
Кабель силовой | 4х6,0 - 1,00 кВ | ВВГнг(А)-LS | рассматриваются различные стандарты | BYN | 8 | 98 | м | ФРАНКО-СКЛАД ПОКУПАТЕЛЯ Минск | Оплата в течение 30 банковских дней по факту поставки | Акт разборки образца кбеля
Кабель силовой | 4х6,0 - 1,00 кВ | ВВГЭнг(А)-LS | рассматриваются различные стандарты | BYN | 9.5 | 110 | м | ФРАНКО-СКЛАД ПОКУПАТЕЛЯ Кормянский район | Предоплата 100% в течение 30 банковских дней с момента регистрации договора на бирже | отклонений по метражу не допускается, толеранс 0, поставка бухтами, соответствие ГОСТ 31996-2012,
Кабель силовой | 4х6,0 - 1,00 кВ | ВВГЭнг(А)-LS | рассматриваются различные стандарты | BYN | 9.5 | 110 | м | ФРАНКО-СКЛАД ПОКУПАТЕЛЯ Кормянский район | Предоплата 100% в течение 30 банковских дней с момента регистрации договора на бирже | отклонений по метражу не допускается, толеранс 0, поставка бухтами, соответствие ГОСТ 31996-2012,
Кабель силовой | 4х70 - 0,66 | АВБШВ | рассматриваются различные стандарты | BYN | 8 | 2000 | м | ФРАНКО-СКЛАД ПРОДАВЦА Минск | Предоплата 100% в течение 30 банковских дней с момента регистрации договора на бирже | Поставщик обязуется поставить продукцию одной длиной, а также вместе с ТТН предоставить для каждого акты соответствия кабеля ГОСТ от службы кабельных линий МинКС, либо акты другой аккредитованной лаборатории (за исключением собственных заводов изготовителей). Поставщик без письменного согласия Покупателя не вправе уступать свои требования к Покупателю третьим лицам, вытекающие из настоящего договора, в том числе налоговым и иным органам в счёт уплаты причитающихся с Поставщика налогов, сборов (пошлин) и иных обязательных платежей в бюджет и внебюджетные фонды, а также взыскиваемых с Поставщика сумм по исполнительным производствам судов. Сумма денежных средств, внесенных в качестве предоплаты, признается коммерческим займом. В случае просрочки исполнения обязательства по поставке товара за пользование коммерческим займом подлежат уплате проценты в трехкратном размере ставки рефинансирования Национального Банка Республики Беларусь, действующей на момент внесения предоплаты, от суммы внесенной предоплаты, за каждый день неисполнения обязательства. Проценты начисляются со дня получения предоплаты до момента поставки товаров. В случае просрочки исполнения Поставщиком своих обязательств по поставке товара либо недопоставки, Поставщик уплачивает Покупателю пеню в размере 0,1 % процента от стоимости не поставленного или недопоставленного в срок товара за каждый день просрочки, но не более 5% от стоимости не поставленного или недопоставленного в срок товара. За не поставку или недопоставку товара согласно условиям договора Поставщик уплачивает Покупателю штраф в размере 10% стоимости непоставленного или недопоставленного в срок товара. При поставке товара не в ассортименте, определенном условиями договора, Поставщик уплачивает штраф в размере 10% стоимости непоставленного товара в ассортименте. Если поставленный товар не соответствует по качеству стандартам, другой нормативно-технической документации, образцам (эталонам) или иным условиям договора, а также если поставлен некомплектный товар, Поставщик уплачивает Покупателю штраф в размере 25 процентов стоимости некачественного либо неукомплектованного товара. Если весь поставленный товар либо его часть не соответствует по качеству условиям договора, Поставщик производит замену некачественного товара за свой счет в течение 7 календарных дней . В случаях поставки ненадлежащего качества или некомплектного товара с поставщика взыскиваются неустойка (штраф) и причиненные такой поставкой убытки без зачета неустойки (штрафа). В случае несоблюдения сроков оплаты товара Покупатель уплачивает Поставщику пеню в размере 0,1 % от неоплаченной суммы за каждый день просрочки, но не более 5% от суммы неоплаченного платежа. Ответственность за формирование стоимости товара, в соответствии с требованиями действующего законодательства, несет Поставщик. В случае предъявления Покупателю со стороны государственных органов экономических санкций за неправильное, необоснованное формирование цен на поставляемые материалы, изделия, требований о завышении стоимости поставляемого товара, Поставщик возмещает в бесспорном порядке Покупателю все предъявленное последнему в течение 10 календарных дней с даты получения Покупателем соответствующего требования. В соответствии со ст. 30 Закона Республики Беларусь от 05.01.2009г. (ред. от 08.07.2015г.) «О товарных биржах» споры по исполнению биржевого договора рассматриваются в Экономическим судом г. Минска, по месту нахождения покупателя, в порядке, установленном хозяйственным процессуальным законодательством. Стороны договорились, что до обращения в Экономический суд г. Минска обязательным является направление претензии (письменного предложения о добровольном урегулирования спора). Срок рассмотрения претензии – 30 календарных дней.
Кабель силовой | 4х70 - 0,66 | АВБШВ | рассматриваются различные стандарты | BYN | 8 | 2000 | м | ФРАНКО-СКЛАД ПРОДАВЦА Минск | Предоплата 100% в течение 30 банковских дней с момента регистрации договора на бирже | Поставщик обязуется поставить продукцию одной длиной, а также вместе с ТТН предоставить для каждого акты соответствия кабеля ГОСТ от службы кабельных линий МинКС, либо акты другой аккредитованной лаборатории (за исключением собственных заводов изготовителей). Поставщик без письменного согласия Покупателя не вправе уступать свои требования к Покупателю третьим лицам, вытекающие из настоящего договора, в том числе налоговым и иным органам в счёт уплаты причитающихся с Поставщика налогов, сборов (пошлин) и иных обязательных платежей в бюджет и внебюджетные фонды, а также взыскиваемых с Поставщика сумм по исполнительным производствам судов. Сумма денежных средств, внесенных в качестве предоплаты, признается коммерческим займом. В случае просрочки исполнения обязательства по поставке товара за пользование коммерческим займом подлежат уплате проценты в трехкратном размере ставки рефинансирования Национального Банка Республики Беларусь, действующей на момент внесения предоплаты, от суммы внесенной предоплаты, за каждый день неисполнения обязательства. Проценты начисляются со дня получения предоплаты до момента поставки товаров. В случае просрочки исполнения Поставщиком своих обязательств по поставке товара либо недопоставки, Поставщик уплачивает Покупателю пеню в размере 0,1 % процента от стоимости не поставленного или недопоставленного в срок товара за каждый день просрочки, но не более 5% от стоимости не поставленного или недопоставленного в срок товара. За не поставку или недопоставку товара согласно условиям договора Поставщик уплачивает Покупателю штраф в размере 10% стоимости непоставленного или недопоставленного в срок товара. При поставке товара не в ассортименте, определенном условиями договора, Поставщик уплачивает штраф в размере 10% стоимости непоставленного товара в ассортименте. Если поставленный товар не соответствует по качеству стандартам, другой нормативно-технической документации, образцам (эталонам) или иным условиям договора, а также если поставлен некомплектный товар, Поставщик уплачивает Покупателю штраф в размере 25 процентов стоимости некачественного либо неукомплектованного товара. Если весь поставленный товар либо его часть не соответствует по качеству условиям договора, Поставщик производит замену некачественного товара за свой счет в течение 7 календарных дней . В случаях поставки ненадлежащего качества или некомплектного товара с поставщика взыскиваются неустойка (штраф) и причиненные такой поставкой убытки без зачета неустойки (штрафа). В случае несоблюдения сроков оплаты товара Покупатель уплачивает Поставщику пеню в размере 0,1 % от неоплаченной суммы за каждый день просрочки, но не более 5% от суммы неоплаченного платежа. Ответственность за формирование стоимости товара, в соответствии с требованиями действующего законодательства, несет Поставщик. В случае предъявления Покупателю со стороны государственных органов экономических санкций за неправильное, необоснованное формирование цен на поставляемые материалы, изделия, требований о завышении стоимости поставляемого товара, Поставщик возмещает в бесспорном порядке Покупателю все предъявленное последнему в течение 10 календарных дней с даты получения Покупателем соответствующего требования. В соответствии со ст. 30 Закона Республики Беларусь от 05.01.2009г. (ред. от 08.07.2015г.) «О товарных биржах» споры по исполнению биржевого договора рассматриваются в Экономическим судом г. Минска, по месту нахождения покупателя, в порядке, установленном хозяйственным процессуальным законодательством. Стороны договорились, что до обращения в Экономический суд г. Минска обязательным является направление претензии (письменного предложения о добровольном урегулирования спора). Срок рассмотрения претензии – 30 календарных дней.
Кабель силовой | 4х70 - 0,66 | АВВГнг(А)-LS | рассматриваются различные стандарты | BYN | 1.58 | 1000 | м | ФРАНКО-СКЛАД ПОКУПАТЕЛЯ Минск | Предоплата 100% в течение 30 банковских дней с момента регистрации договора на бирже | Рассматривается 1 кВ. Поставщик без письменного согласия Покупателя не вправе уступать свои требования к Покупателю третьим лицам, вытекающие из настоящего договора, в том числе налоговым и иным органам в счёт уплаты причитающихся с Поставщика налогов, сборов (пошлин) и иных обязательных платежей в бюджет и внебюджетные фонды, а также взыскиваемых с Поставщика сумм по исполнительным производствам судов. Сумма денежных средств, внесенных в качестве предоплаты, признается коммерческим займом. В случае просрочки исполнения обязательства по поставке товара за пользование коммерческим займом подлежат уплате проценты в трехкратном размере ставки рефинансирования Национального Банка Республики Беларусь, действующей на момент внесения предоплаты, от суммы внесенной предоплаты, за каждый день неисполнения обязательства. Проценты начисляются со дня получения предоплаты до момента поставки товаров. В случае просрочки исполнения Поставщиком своих обязательств по поставке товара либо недопоставки, Поставщик уплачивает Покупателю пеню в размере 0,1 % процента от стоимости не поставленного или недопоставленного в срок товара за каждый день просрочки, но не более 5% от стоимости не поставленного или недопоставленного в срок товара. За не поставку или недопоставку товара согласно условиям договора Поставщик уплачивает Покупателю штраф в размере 10% стоимости непоставленного или недопоставленного в срок товара. При поставке товара не в ассортименте, определенном условиями договора, Поставщик уплачивает штраф в размере 10% стоимости непоставленного товара в ассортименте. Если поставленный товар не соответствует по качеству стандартам, другой нормативно-технической документации, образцам (эталонам) или иным условиям договора, а также если поставлен некомплектный товар, Поставщик уплачивает Покупателю штраф в размере 25 процентов стоимости некачественного либо неукомплектованного товара. Если весь поставленный товар либо его часть не соответствует по качеству условиям договора, Поставщик производит замену некачественного товара за свой счет в течение 7 календарных дней . В случаях поставки ненадлежащего качества или некомплектного товара с поставщика взыскиваются неустойка (штраф) и причиненные такой поставкой убытки без зачета неустойки (штрафа). В случае несоблюдения сроков оплаты товара Покупатель уплачивает Поставщику пеню в размере 0,1 % от неоплаченной суммы за каждый день просрочки, но не более 5% от суммы неоплаченного платежа. Ответственность за формирование стоимости товара, в соответствии с требованиями действующего законодательства, несет Поставщик. В случае предъявления Покупателю со стороны государственных органов экономических санкций за неправильное, необоснованное формирование цен на поставляемые материалы, изделия, требований о завышении стоимости поставляемого товара, Поставщик возмещает в бесспорном порядке Покупателю все предъявленное последнему в течение 10 календарных дней с даты получения Покупателем соответствующего требования. В соответствии со ст. 30 Закона Республики Беларусь от 05.01.2009г. (ред. от 08.07.2015г.) «О товарных биржах» споры по исполнению биржевого договора рассматриваются в Экономическим судом г. Минска, по месту нахождения покупателя, в порядке, установленном хозяйственным процессуальным законодательством. Стороны договорились, что до обращения в Экономический суд г. Минска обязательным является направление претензии (письменного предложения о добровольном урегулирования спора). Срок рассмотрения претензии – 30 календарных дней.
Кабель силовой | 4х70 - 0,66 | АВВГнг(А)-LS | рассматриваются различные стандарты | BYN | 1.58 | 1000 | м | ФРАНКО-СКЛАД ПОКУПАТЕЛЯ Минск | Предоплата 100% в течение 30 банковских дней с момента регистрации договора на бирже | Рассматривается 1 кВ. Поставщик без письменного согласия Покупателя не вправе уступать свои требования к Покупателю третьим лицам, вытекающие из настоящего договора, в том числе налоговым и иным органам в счёт уплаты причитающихся с Поставщика налогов, сборов (пошлин) и иных обязательных платежей в бюджет и внебюджетные фонды, а также взыскиваемых с Поставщика сумм по исполнительным производствам судов. Сумма денежных средств, внесенных в качестве предоплаты, признается коммерческим займом. В случае просрочки исполнения обязательства по поставке товара за пользование коммерческим займом подлежат уплате проценты в трехкратном размере ставки рефинансирования Национального Банка Республики Беларусь, действующей на момент внесения предоплаты, от суммы внесенной предоплаты, за каждый день неисполнения обязательства. Проценты начисляются со дня получения предоплаты до момента поставки товаров. В случае просрочки исполнения Поставщиком своих обязательств по поставке товара либо недопоставки, Поставщик уплачивает Покупателю пеню в размере 0,1 % процента от стоимости не поставленного или недопоставленного в срок товара за каждый день просрочки, но не более 5% от стоимости не поставленного или недопоставленного в срок товара. За не поставку или недопоставку товара согласно условиям договора Поставщик уплачивает Покупателю штраф в размере 10% стоимости непоставленного или недопоставленного в срок товара. При поставке товара не в ассортименте, определенном условиями договора, Поставщик уплачивает штраф в размере 10% стоимости непоставленного товара в ассортименте. Если поставленный товар не соответствует по качеству стандартам, другой нормативно-технической документации, образцам (эталонам) или иным условиям договора, а также если поставлен некомплектный товар, Поставщик уплачивает Покупателю штраф в размере 25 процентов стоимости некачественного либо неукомплектованного товара. Если весь поставленный товар либо его часть не соответствует по качеству условиям договора, Поставщик производит замену некачественного товара за свой счет в течение 7 календарных дней . В случаях поставки ненадлежащего качества или некомплектного товара с поставщика взыскиваются неустойка (штраф) и причиненные такой поставкой убытки без зачета неустойки (штрафа). В случае несоблюдения сроков оплаты товара Покупатель уплачивает Поставщику пеню в размере 0,1 % от неоплаченной суммы за каждый день просрочки, но не более 5% от суммы неоплаченного платежа. Ответственность за формирование стоимости товара, в соответствии с требованиями действующего законодательства, несет Поставщик. В случае предъявления Покупателю со стороны государственных органов экономических санкций за неправильное, необоснованное формирование цен на поставляемые материалы, изделия, требований о завышении стоимости поставляемого товара, Поставщик возмещает в бесспорном порядке Покупателю все предъявленное последнему в течение 10 календарных дней с даты получения Покупателем соответствующего требования. В соответствии со ст. 30 Закона Республики Беларусь от 05.01.2009г. (ред. от 08.07.2015г.) «О товарных биржах» споры по исполнению биржевого договора рассматриваются в Экономическим судом г. Минска, по месту нахождения покупателя, в порядке, установленном хозяйственным процессуальным законодательством. Стороны договорились, что до обращения в Экономический суд г. Минска обязательным является направление претензии (письменного предложения о добровольном урегулирования спора). Срок рассмотрения претензии – 30 календарных дней.
Кабель силовой | 4х70мс(N) - 1,00 кВ | АПВБШп | рассматриваются различные стандарты | BYN | 1 | 15000 | м | ФРАНКО-СКЛАД ПОКУПАТЕЛЯ Гродно | Оплата в течение 20 банковских дней по факту поставки | Одной длиной, при невозможности поставки согласовать с Покупателем.При поставке предоставляется оригинал протокола испытаний на соответствие, указанному поставщиком ГОСТ аккредитованной независимой лаборатории РБ по следующим проверяемым параметрам: 1. Электрическое сопротивление токопроводящей жилы. 2. Механические свойства изоляции до старения.3. Механические свойства оболочки до старения.4. Геометрические параметры токопроводящей жилы 5. Геометрические параметры изоляции, включая промежуточные слои. 6. Геометрические параметры оболочки. При указании ссылки на ТУ обязательно необходимо указывать ссылку на конкретный ГОСТ. Предоставление при поставке сертификата ТРТС. При получении Покупатель произведет испытание кабеля в собственной лаборатории, в случае не прохождения испытаний, Продавец оплачивает произведенные испытания и производит замену кабеля. Оплата только после получения положительных результатов испытаний
Кабель силовой | 4х70,0 - 1,00 кВ | АВБбШв | рассматриваются различные стандарты | BYN | 1 | 2000 | м | ФРАНКО-СКЛАД ПОКУПАТЕЛЯ Минск | Предоплата 100% в течение 3 банковских дней с момента регистрации договора на бирже | Сертификат и паспорт предоставить с ТТН.
Кабель силовой | 4х70,0 - 1,00 кВ | АВБбШв | рассматриваются различные стандарты | BYN | 1 | 5000 | м | ФРАНКО-СКЛАД ПОКУПАТЕЛЯ Гродно | Оплата в течение 20 банковских дней по факту поставки | Для использования при строительстве объектов.Принимается на склад с сертификатом, паспортом качества. Импортного производства принимается на склад с протоколом испытания из независимой лаборатории РБ.
Кабель силовой | 4х70,0 - 1,00 кВ | АВБбШв | рассматриваются различные стандарты | BYN | 10 | 370 | м | ФРАНКО-СКЛАД ПОКУПАТЕЛЯ Гомель | Оплата в течение 20 банковских дней по факту поставки | поставка с протоколами испытаний, паспортами, сертификатами для применения в РБ
Кабель силовой | 4х70,0 - 1,00 кВ | АВБбШв | рассматриваются различные стандарты | BYN | 10 | 385 | м | ФРАНКО-СКЛАД ПОКУПАТЕЛЯ Гомель | Оплата в течение 20 банковских дней по факту поставки | ГОСТ 31996-2012. с протоколом испытаний аккредитованной лабораторией РБ.
Кабель силовой | 4х70,0 - 1,00 кВ | АВБбШв | рассматриваются различные стандарты | BYN | 10 | 650 | м | ФРАНКО-СКЛАД ПОКУПАТЕЛЯ Гомель | Оплата в течение 20 банковских дней по факту поставки | ГОСТ 31996-2012. с протоколом испытаний аккредитованной лабораторией РБ. длины согласовываются дополнительно с Покупателем в письменном виде.
Кабель силовой | 4х70,0 - 1,00 кВ | АВБбШв | рассматриваются различные стандарты | BYN | 10 | 240 | м | ФРАНКО-СКЛАД ПОКУПАТЕЛЯ Гомель | Оплата в течение 20 банковских дней по факту поставки | ГОСТ 31996-2012. с протоколом испытаний аккредитованной лабораторией РБ. длины согласовываются дополнительно с Покупателем в письменном виде.
Кабель силовой | 4х70,0 - 1,00 кВ | АВБбШв | рассматриваются различные стандарты | BYN | 19.28 | 733 | м | ФРАНКО-СКЛАД ПОКУПАТЕЛЯ Минский район | Оплата в течение 50 банковских дней по факту поставки | Максимальными намотками на барабаны. При поставке товара предоставить паспорт, протокол испытаний КПП Минские кабельные сети на каждый барабан.
Кабель силовой | 4х70,0 - 1,00 кВ | АВБбШв | рассматриваются различные стандарты | BYN | 17.47 | 112 | м | ФРАНКО-СКЛАД ПОКУПАТЕЛЯ Минский район | Оплата в течение 50 банковских дней по факту поставки | Одним отрезком. При поставке товара предоставить паспорт, протокол испытаний КПП аккредитованной лаборатории Республики Беларусь.
Кабель силовой | 4х70,0 - 1,00 кВ | АВБбШв | рассматриваются различные стандарты | BYN | 15.43 | 224 | м | ФРАНКО-СКЛАД ПОКУПАТЕЛЯ Минский район | Оплата в течение 50 банковских дней по факту поставки | Одним отрезком.
Кабель силовой | 4х70,0 - 1,00 кВ | АВБбШв | рассматриваются различные стандарты | BYN | 14.29 | 392 | м | ФРАНКО-СКЛАД ПОКУПАТЕЛЯ Минский район | Оплата в течение 50 банковских дней по факту поставки | Одним отрезком.
Кабель силовой | 4х70,0 - 1,00 кВ | АВБбШв | рассматриваются различные стандарты | BYN | 16.65 | 215 | м | ФРАНКО-СКЛАД ПОКУПАТЕЛЯ Минский район | Оплата в течение 50 банковских дней по факту поставки | Одним отрезком.
Кабель силовой | 4х70,0 - 1,00 кВ | АВБбШв | рассматриваются различные стандарты | BYN | 16.65 | 363 | м | ФРАНКО-СКЛАД ПОКУПАТЕЛЯ Минский район | Оплата в течение 50 банковских дней по факту поставки | Одним отрезком. При поставке товара предоставить паспорт, протокол испытаний КПП Минские кабельные сети на каждый барабан.
Кабель силовой | 4х70,0 - 1,00 кВ | АВБбШв | рассматриваются различные стандарты | BYN | 13.5 | 84 | м | ФРАНКО-СКЛАД ПОКУПАТЕЛЯ Минский район | Оплата в течение 40 банковских дней по факту поставки | Одним отрезком. При поставке товара предоставить паспорт, протокол испытаний КПП Минские кабельные сети на каждый барабан.
Кабель силовой | 4х70,0 - 1,00 кВ | АВБбШв | рассматриваются различные стандарты | BYN | 15 | 374 | м | ФРАНКО-СКЛАД ПОКУПАТЕЛЯ Могилев | Оплата в течение 20 банковских дней по факту поставки | Рассматриваем аналогичный по свойствам кабель. паспорт и сертификат качества.
Кабель силовой | 4х70,0 - 1,00 кВ | АВБбШв | рассматриваются различные стандарты | BYN | 15.18 | 147 | м | ФРАНКО-СКЛАД ПОКУПАТЕЛЯ Минский район | Оплата в течение 40 банковских дней по факту поставки | Одним отрезком.
Кабель силовой | 4х70,0 - 1,00 кВ | АВБбШв | рассматриваются различные стандарты | BYN | 2 | 450 | м | ФРАНКО-СКЛАД ПОКУПАТЕЛЯ Могилев | Оплата в течение 20 банковских дней по факту поставки | Рассматриваются аналогичный по свойствам кабель и марка.Кабель должен соответствовать ГОСТ.Обязательное предоставление следующих документов: сертификат соответствия, паспорт качества, протоколы испытаний кабельно-проводниковой продукции, проведенные в аккредитованных испытательных лабораториях РБ.
Кабель силовой | 4х70,0 - 1,00 кВ | АВБбШвнг | рассматриваются различные стандарты | BYN | 19.28 | 733 | м | ФРАНКО-СКЛАД ПОКУПАТЕЛЯ Минский район | Оплата в течение 50 банковских дней по факту поставки | Максимальными намотками на барабаны. При поставке товара предоставить паспорт, протокол испытаний КПП Минские кабельные сети на каждый барабан.
Кабель силовой | 4х70,0 - 1,00 кВ | АВБбШвнг | рассматриваются различные стандарты | BYN | 17.47 | 112 | м | ФРАНКО-СКЛАД ПОКУПАТЕЛЯ Минский район | Оплата в течение 50 банковских дней по факту поставки | Одним отрезком. При поставке товара предоставить паспорт, протокол испытаний КПП аккредитованной лаборатории Республики Беларусь.
Кабель силовой | 4х70,0 - 1,00 кВ | АВБбШвнг | рассматриваются различные стандарты | BYN | 15.43 | 224 | м | ФРАНКО-СКЛАД ПОКУПАТЕЛЯ Минский район | Оплата в течение 50 банковских дней по факту поставки | Одним отрезком.
Кабель силовой | 4х70,0 - 1,00 кВ | АВБбШвнг | рассматриваются различные стандарты | BYN | 14.29 | 392 | м | ФРАНКО-СКЛАД ПОКУПАТЕЛЯ Минский район | Оплата в течение 50 банковских дней по факту поставки | Одним отрезком.
Кабель силовой | 4х70,0 - 1,00 кВ | АВБбШвнг | рассматриваются различные стандарты | BYN | 16.65 | 215 | м | ФРАНКО-СКЛАД ПОКУПАТЕЛЯ Минский район | Оплата в течение 50 банковских дней по факту поставки | Одним отрезком.
Кабель силовой | 4х70,0 - 1,00 кВ | АВБбШвнг | рассматриваются различные стандарты | BYN | 16.65 | 363 | м | ФРАНКО-СКЛАД ПОКУПАТЕЛЯ Минский район | Оплата в течение 50 банковских дней по факту поставки | Одним отрезком. При поставке товара предоставить паспорт, протокол испытаний КПП Минские кабельные сети на каждый барабан.
Кабель силовой | 4х70,0 - 1,00 кВ | АВБбШвнг | рассматриваются различные стандарты | BYN | 13.5 | 84 | м | ФРАНКО-СКЛАД ПОКУПАТЕЛЯ Минский район | Оплата в течение 40 банковских дней по факту поставки | Одним отрезком. При поставке товара предоставить паспорт, протокол испытаний КПП Минские кабельные сети на каждый барабан.
Кабель силовой | 4х70,0 - 1,00 кВ | АВБбШвнг | рассматриваются различные стандарты | BYN | 15.18 | 147 | м | ФРАНКО-СКЛАД ПОКУПАТЕЛЯ Минский район | Оплата в течение 40 банковских дней по факту поставки | Одним отрезком.
Кабель силовой | 4х70,0 - 1,00 кВ | АВБбШвнг(A)-LS | рассматриваются различные стандарты | BYN | 19.28 | 733 | м | ФРАНКО-СКЛАД ПОКУПАТЕЛЯ Минский район | Оплата в течение 50 банковских дней по факту поставки | Максимальными намотками на барабаны. При поставке товара предоставить паспорт, протокол испытаний КПП Минские кабельные сети на каждый барабан.
Кабель силовой | 4х70,0 - 1,00 кВ | АВБбШвнг(A)-LS | рассматриваются различные стандарты | BYN | 17.47 | 112 | м | ФРАНКО-СКЛАД ПОКУПАТЕЛЯ Минский район | Оплата в течение 50 банковских дней по факту поставки | Одним отрезком. При поставке товара предоставить паспорт, протокол испытаний КПП аккредитованной лаборатории Республики Беларусь.
Кабель силовой | 4х70,0 - 1,00 кВ | АВБбШвнг(A)-LS | рассматриваются различные стандарты | BYN | 15.43 | 224 | м | ФРАНКО-СКЛАД ПОКУПАТЕЛЯ Минский район | Оплата в течение 50 банковских дней по факту поставки | Одним отрезком.
Кабель силовой | 4х70,0 - 1,00 кВ | АВБбШвнг(A)-LS | рассматриваются различные стандарты | BYN | 14.29 | 392 | м | ФРАНКО-СКЛАД ПОКУПАТЕЛЯ Минский район | Оплата в течение 50 банковских дней по факту поставки | Одним отрезком.
Кабель силовой | 4х70,0 - 1,00 кВ | АВБбШвнг(A)-LS | рассматриваются различные стандарты | BYN | 16.65 | 215 | м | ФРАНКО-СКЛАД ПОКУПАТЕЛЯ Минский район | Оплата в течение 50 банковских дней по факту поставки | Одним отрезком.
Кабель силовой | 4х70,0 - 1,00 кВ | АВБбШвнг(A)-LS | рассматриваются различные стандарты | BYN | 16.65 | 363 | м | ФРАНКО-СКЛАД ПОКУПАТЕЛЯ Минский район | Оплата в течение 50 банковских дней по факту поставки | Одним отрезком. При поставке товара предоставить паспорт, протокол испытаний КПП Минские кабельные сети на каждый барабан.
Кабель силовой | 4х70,0 - 1,00 кВ | АВБбШвнг(A)-LS | рассматриваются различные стандарты | BYN | 13.5 | 84 | м | ФРАНКО-СКЛАД ПОКУПАТЕЛЯ Минский район | Оплата в течение 40 банковских дней по факту поставки | Одним отрезком. При поставке товара предоставить паспорт, протокол испытаний КПП Минские кабельные сети на каждый барабан.
Кабель силовой | 4х70,0 - 1,00 кВ | АВБбШвнг(A)-LS | рассматриваются различные стандарты | BYN | 15.18 | 147 | м | ФРАНКО-СКЛАД ПОКУПАТЕЛЯ Минский район | Оплата в течение 40 банковских дней по факту поставки | Одним отрезком.
Кабель силовой | 4х70,0 - 1,00 кВ | АВБбШвнг(А) | рассматриваются различные стандарты | BYN | 19.28 | 733 | м | ФРАНКО-СКЛАД ПОКУПАТЕЛЯ Минский район | Оплата в течение 50 банковских дней по факту поставки | Максимальными намотками на барабаны. При поставке товара предоставить паспорт, протокол испытаний КПП Минские кабельные сети на каждый барабан.
Кабель силовой | 4х70,0 - 1,00 кВ | АВБбШвнг(А) | рассматриваются различные стандарты | BYN | 17.47 | 112 | м | ФРАНКО-СКЛАД ПОКУПАТЕЛЯ Минский район | Оплата в течение 50 банковских дней по факту поставки | Одним отрезком. При поставке товара предоставить паспорт, протокол испытаний КПП аккредитованной лаборатории Республики Беларусь.
Кабель силовой | 4х70,0 - 1,00 кВ | АВБбШвнг(А) | рассматриваются различные стандарты | BYN | 15.43 | 224 | м | ФРАНКО-СКЛАД ПОКУПАТЕЛЯ Минский район | Оплата в течение 50 банковских дней по факту поставки | Одним отрезком.
Кабель силовой | 4х70,0 - 1,00 кВ | АВБбШвнг(А) | рассматриваются различные стандарты | BYN | 14.29 | 392 | м | ФРАНКО-СКЛАД ПОКУПАТЕЛЯ Минский район | Оплата в течение 50 банковских дней по факту поставки | Одним отрезком.
Кабель силовой | 4х70,0 - 1,00 кВ | АВБбШвнг(А) | рассматриваются различные стандарты | BYN | 16.65 | 215 | м | ФРАНКО-СКЛАД ПОКУПАТЕЛЯ Минский район | Оплата в течение 50 банковских дней по факту поставки | Одним отрезком.
Кабель силовой | 4х70,0 - 1,00 кВ | АВБбШвнг(А) | рассматриваются различные стандарты | BYN | 16.65 | 363 | м | ФРАНКО-СКЛАД ПОКУПАТЕЛЯ Минский район | Оплата в течение 50 банковских дней по факту поставки | Одним отрезком. При поставке товара предоставить паспорт, протокол испытаний КПП Минские кабельные сети на каждый барабан.
Кабель силовой | 4х70,0 - 1,00 кВ | АВБбШвнг(А) | рассматриваются различные стандарты | BYN | 13.5 | 84 | м | ФРАНКО-СКЛАД ПОКУПАТЕЛЯ Минский район | Оплата в течение 40 банковских дней по факту поставки | Одним отрезком. При поставке товара предоставить паспорт, протокол испытаний КПП Минские кабельные сети на каждый барабан.
Кабель силовой | 4х70,0 - 1,00 кВ | АВБбШвнг(А) | рассматриваются различные стандарты | BYN | 15.18 | 147 | м | ФРАНКО-СКЛАД ПОКУПАТЕЛЯ Минский район | Оплата в течение 40 банковских дней по факту поставки | Одним отрезком.
Кабель силовой | 4х70,0 - 1,00 кВ | АВБШВ | рассматриваются различные стандарты | BYN | 1 | 2000 | м | ФРАНКО-СКЛАД ПОКУПАТЕЛЯ Минск | Предоплата 100% в течение 3 банковских дней с момента регистрации договора на бирже | Сертификат и паспорт предоставить с ТТН.
Кабель силовой | 4х70,0 - 1,00 кВ | АВБШВ | рассматриваются различные стандарты | BYN | 1 | 5000 | м | ФРАНКО-СКЛАД ПОКУПАТЕЛЯ Гродно | Оплата в течение 20 банковских дней по факту поставки | ГОСТ 31996-2012. Для использования при строительстве объектов.Принимается на склад с сертификатом, паспортом качества. Импортного производства принимается на склад с протоколом испытания из независимой лаборатории РБ.
Кабель силовой | 4х70,0 - 1,00 кВ | АВБШВ | рассматриваются различные стандарты | BYN | 8 | 2000 | м | ФРАНКО-СКЛАД ПРОДАВЦА Минск | Предоплата 100% в течение 30 банковских дней с момента регистрации договора на бирже | Поставщик обязуется поставить продукцию одной длиной, а также вместе с ТТН предоставить для каждого акты соответствия кабеля ГОСТ от службы кабельных линий МинКС, либо акты другой аккредитованной лаборатории (за исключением собственных заводов изготовителей). Поставщик без письменного согласия Покупателя не вправе уступать свои требования к Покупателю третьим лицам, вытекающие из настоящего договора, в том числе налоговым и иным органам в счёт уплаты причитающихся с Поставщика налогов, сборов (пошлин) и иных обязательных платежей в бюджет и внебюджетные фонды, а также взыскиваемых с Поставщика сумм по исполнительным производствам судов. Сумма денежных средств, внесенных в качестве предоплаты, признается коммерческим займом. В случае просрочки исполнения обязательства по поставке товара за пользование коммерческим займом подлежат уплате проценты в трехкратном размере ставки рефинансирования Национального Банка Республики Беларусь, действующей на момент внесения предоплаты, от суммы внесенной предоплаты, за каждый день неисполнения обязательства. Проценты начисляются со дня получения предоплаты до момента поставки товаров. В случае просрочки исполнения Поставщиком своих обязательств по поставке товара либо недопоставки, Поставщик уплачивает Покупателю пеню в размере 0,1 % процента от стоимости не поставленного или недопоставленного в срок товара за каждый день просрочки, но не более 5% от стоимости не поставленного или недопоставленного в срок товара. За не поставку или недопоставку товара согласно условиям договора Поставщик уплачивает Покупателю штраф в размере 10% стоимости непоставленного или недопоставленного в срок товара. При поставке товара не в ассортименте, определенном условиями договора, Поставщик уплачивает штраф в размере 10% стоимости непоставленного товара в ассортименте. Если поставленный товар не соответствует по качеству стандартам, другой нормативно-технической документации, образцам (эталонам) или иным условиям договора, а также если поставлен некомплектный товар, Поставщик уплачивает Покупателю штраф в размере 25 процентов стоимости некачественного либо неукомплектованного товара. Если весь поставленный товар либо его часть не соответствует по качеству условиям договора, Поставщик производит замену некачественного товара за свой счет в течение 7 календарных дней . В случаях поставки ненадлежащего качества или некомплектного товара с поставщика взыскиваются неустойка (штраф) и причиненные такой поставкой убытки без зачета неустойки (штрафа). В случае несоблюдения сроков оплаты товара Покупатель уплачивает Поставщику пеню в размере 0,1 % от неоплаченной суммы за каждый день просрочки, но не более 5% от суммы неоплаченного платежа. Ответственность за формирование стоимости товара, в соответствии с требованиями действующего законодательства, несет Поставщик. В случае предъявления Покупателю со стороны государственных органов экономических санкций за неправильное, необоснованное формирование цен на поставляемые материалы, изделия, требований о завышении стоимости поставляемого товара, Поставщик возмещает в бесспорном порядке Покупателю все предъявленное последнему в течение 10 календарных дней с даты получения Покупателем соответствующего требования. В соответствии со ст. 30 Закона Республики Беларусь от 05.01.2009г. (ред. от 08.07.2015г.) «О товарных биржах» споры по исполнению биржевого договора рассматриваются в Экономическим судом г. Минска, по месту нахождения покупателя, в порядке, установленном хозяйственным процессуальным законодательством. Стороны договорились, что до обращения в Экономический суд г. Минска обязательным является направление претензии (письменного предложения о добровольном урегулирования спора). Срок рассмотрения претензии – 30 календарных дней.
Кабель силовой | 4х70,0 - 1,00 кВ | АВБШВ | рассматриваются различные стандарты | BYN | 8 | 2000 | м | ФРАНКО-СКЛАД ПРОДАВЦА Минск | Предоплата 100% в течение 30 банковских дней с момента регистрации договора на бирже | Поставщик обязуется поставить продукцию одной длиной, а также вместе с ТТН предоставить для каждого акты соответствия кабеля ГОСТ от службы кабельных линий МинКС, либо акты другой аккредитованной лаборатории (за исключением собственных заводов изготовителей). Поставщик без письменного согласия Покупателя не вправе уступать свои требования к Покупателю третьим лицам, вытекающие из настоящего договора, в том числе налоговым и иным органам в счёт уплаты причитающихся с Поставщика налогов, сборов (пошлин) и иных обязательных платежей в бюджет и внебюджетные фонды, а также взыскиваемых с Поставщика сумм по исполнительным производствам судов. Сумма денежных средств, внесенных в качестве предоплаты, признается коммерческим займом. В случае просрочки исполнения обязательства по поставке товара за пользование коммерческим займом подлежат уплате проценты в трехкратном размере ставки рефинансирования Национального Банка Республики Беларусь, действующей на момент внесения предоплаты, от суммы внесенной предоплаты, за каждый день неисполнения обязательства. Проценты начисляются со дня получения предоплаты до момента поставки товаров. В случае просрочки исполнения Поставщиком своих обязательств по поставке товара либо недопоставки, Поставщик уплачивает Покупателю пеню в размере 0,1 % процента от стоимости не поставленного или недопоставленного в срок товара за каждый день просрочки, но не более 5% от стоимости не поставленного или недопоставленного в срок товара. За не поставку или недопоставку товара согласно условиям договора Поставщик уплачивает Покупателю штраф в размере 10% стоимости непоставленного или недопоставленного в срок товара. При поставке товара не в ассортименте, определенном условиями договора, Поставщик уплачивает штраф в размере 10% стоимости непоставленного товара в ассортименте. Если поставленный товар не соответствует по качеству стандартам, другой нормативно-технической документации, образцам (эталонам) или иным условиям договора, а также если поставлен некомплектный товар, Поставщик уплачивает Покупателю штраф в размере 25 процентов стоимости некачественного либо неукомплектованного товара. Если весь поставленный товар либо его часть не соответствует по качеству условиям договора, Поставщик производит замену некачественного товара за свой счет в течение 7 календарных дней . В случаях поставки ненадлежащего качества или некомплектного товара с поставщика взыскиваются неустойка (штраф) и причиненные такой поставкой убытки без зачета неустойки (штрафа). В случае несоблюдения сроков оплаты товара Покупатель уплачивает Поставщику пеню в размере 0,1 % от неоплаченной суммы за каждый день просрочки, но не более 5% от суммы неоплаченного платежа. Ответственность за формирование стоимости товара, в соответствии с требованиями действующего законодательства, несет Поставщик. В случае предъявления Покупателю со стороны государственных органов экономических санкций за неправильное, необоснованное формирование цен на поставляемые материалы, изделия, требований о завышении стоимости поставляемого товара, Поставщик возмещает в бесспорном порядке Покупателю все предъявленное последнему в течение 10 календарных дней с даты получения Покупателем соответствующего требования. В соответствии со ст. 30 Закона Республики Беларусь от 05.01.2009г. (ред. от 08.07.2015г.) «О товарных биржах» споры по исполнению биржевого договора рассматриваются в Экономическим судом г. Минска, по месту нахождения покупателя, в порядке, установленном хозяйственным процессуальным законодательством. Стороны договорились, что до обращения в Экономический суд г. Минска обязательным является направление претензии (письменного предложения о добровольном урегулирования спора). Срок рассмотрения претензии – 30 календарных дней.
Кабель силовой | 4х70,0 - 1,00 кВ | АВБШВ | рассматриваются различные стандарты | BYN | 3 | 5000 | м | ФРАНКО-СКЛАД ПОКУПАТЕЛЯ Минск | Оплата в течение 5 банковских дней по факту поставки | Поставщик обязуется поставить продукцию одной длиной (двумя равными), а также вместе с ТТН предоставить для каждого акты соответствия кабеля ГОСТ от службы кабельных линий МинКС, либо акты другой аккредитованной лаборатории (за исключением собственных заводов изготовителей). Поставщик обязуется поставить продукцию бухтами 200-400 мп. Сертификат ТР ТС. Поставщик без письменного согласия Покупателя не вправе уступать свои требования к Покупателю третьим лицам, вытекающие из настоящего договора, в том числе налоговым и иным органам в счёт уплаты причитающихся с Поставщика налогов, сборов (пошлин) и иных обязательных платежей в бюджет и внебюджетные фонды, а также взыскиваемых с Поставщика сумм по исполнительным производствам судов. Сумма денежных средств, внесенных в качестве предоплаты, признается коммерческим займом. В случае просрочки исполнения обязательства по поставке товара за пользование коммерческим займом подлежат уплате проценты в трехкратном размере ставки рефинансирования Национального Банка Республики Беларусь, действующей на момент внесения предоплаты, от суммы внесенной предоплаты, за каждый день неисполнения обязательства. Проценты начисляются со дня получения предоплаты до момента поставки товаров. В случае просрочки исполнения Поставщиком своих обязательств по поставке товара либо недопоставки, Поставщик уплачивает Покупателю пеню в размере 0,1 % процента от стоимости не поставленного или недопоставленного в срок товара за каждый день просрочки, но не более 5% от стоимости не поставленного или недопоставленного в срок товара. За не поставку или недопоставку товара согласно условиям договора Поставщик уплачивает Покупателю штраф в размере 10% стоимости непоставленного или недопоставленного в срок товара. При поставке товара не в ассортименте, определенном условиями договора, Поставщик уплачивает штраф в размере 10% стоимости непоставленного товара в ассортименте. Если поставленный товар не соответствует по качеству стандартам, другой нормативно-технической документации, образцам (эталонам) или иным условиям договора, а также если поставлен некомплектный товар, Поставщик уплачивает Покупателю штраф в размере 25 процентов стоимости некачественного либо неукомплектованного товара. Если весь поставленный товар либо его часть не соответствует по качеству условиям договора, Поставщик производит замену некачественного товара за свой счет в течение 7 календарных дней . В случаях поставки ненадлежащего качества или некомплектного товара с поставщика взыскиваются неустойка (штраф) и причиненные такой поставкой убытки без зачета неустойки (штрафа). В случае несоблюдения сроков оплаты товара Покупатель уплачивает Поставщику пеню в размере 0,1 % от неоплаченной суммы за каждый день просрочки, но не более 5% от суммы неоплаченного платежа. Ответственность за формирование стоимости товара, в соответствии с требованиями действующего законодательства, несет Поставщик. В случае предъявления Покупателю со стороны государственных органов экономических санкций за неправильное, необоснованное формирование цен на поставляемые материалы, изделия, требований о завышении стоимости поставляемого товара, Поставщик возмещает в бесспорном порядке Покупателю все предъявленное последнему в течение 10 календарных дней с даты получения Покупателем соответствующего требования. В соответствии со ст. 30 Закона Республики Беларусь от 05.01.2009г. (ред. от 08.07.2015г.) «О товарных биржах» споры по исполнению биржевого договора рассматриваются в Экономическим судом г. Минска, по месту нахождения покупателя, в порядке, установленном хозяйственным процессуальным законодательством. Стороны договорились, что до обращения в Экономический суд г. Минска обязательным является направление претензии (письменного предложения о добровольном урегулирования спора). Срок рассмотрения претензии – 30 календарных дней.
Кабель силовой | 4х70,0 - 1,00 кВ | АВБШВ | рассматриваются различные стандарты | BYN | 19.28 | 733 | м | ФРАНКО-СКЛАД ПОКУПАТЕЛЯ Минский район | Оплата в течение 50 банковских дней по факту поставки | Максимальными намотками на барабаны. При поставке товара предоставить паспорт, протокол испытаний КПП Минские кабельные сети на каждый барабан.
Кабель силовой | 4х70,0 - 1,00 кВ | АВБШВ | рассматриваются различные стандарты | BYN | 17.47 | 112 | м | ФРАНКО-СКЛАД ПОКУПАТЕЛЯ Минский район | Оплата в течение 50 банковских дней по факту поставки | Одним отрезком. При поставке товара предоставить паспорт, протокол испытаний КПП аккредитованной лаборатории Республики Беларусь.
Кабель силовой | 4х70,0 - 1,00 кВ | АВБШВ | рассматриваются различные стандарты | BYN | 15.43 | 224 | м | ФРАНКО-СКЛАД ПОКУПАТЕЛЯ Минский район | Оплата в течение 50 банковских дней по факту поставки | Одним отрезком.
Кабель силовой | 4х70,0 - 1,00 кВ | АВБШВ | рассматриваются различные стандарты | BYN | 14.29 | 392 | м | ФРАНКО-СКЛАД ПОКУПАТЕЛЯ Минский район | Оплата в течение 50 банковских дней по факту поставки | Одним отрезком.
Кабель силовой | 4х70,0 - 1,00 кВ | АВБШВ | рассматриваются различные стандарты | BYN | 16.65 | 215 | м | ФРАНКО-СКЛАД ПОКУПАТЕЛЯ Минский район | Оплата в течение 50 банковских дней по факту поставки | Одним отрезком.
Кабель силовой | 4х70,0 - 1,00 кВ | АВБШВ | рассматриваются различные стандарты | BYN | 16.65 | 363 | м | ФРАНКО-СКЛАД ПОКУПАТЕЛЯ Минский район | Оплата в течение 50 банковских дней по факту поставки | Одним отрезком. При поставке товара предоставить паспорт, протокол испытаний КПП Минские кабельные сети на каждый барабан.
Кабель силовой | 4х70,0 - 1,00 кВ | АВБШВ | рассматриваются различные стандарты | BYN | 13.5 | 84 | м | ФРАНКО-СКЛАД ПОКУПАТЕЛЯ Минский район | Оплата в течение 40 банковских дней по факту поставки | Одним отрезком. При поставке товара предоставить паспорт, протокол испытаний КПП Минские кабельные сети на каждый барабан.
Кабель силовой | 4х70,0 - 1,00 кВ | АВБШВ | рассматриваются различные стандарты | BYN | 15.18 | 147 | м | ФРАНКО-СКЛАД ПОКУПАТЕЛЯ Минский район | Оплата в течение 40 банковских дней по факту поставки | Одним отрезком.
Кабель силовой | 4х70,0 - 1,00 кВ | АВБШВ(А) | рассматриваются различные стандарты | BYN | 19.28 | 733 | м | ФРАНКО-СКЛАД ПОКУПАТЕЛЯ Минский район | Оплата в течение 50 банковских дней по факту поставки | Максимальными намотками на барабаны. При поставке товара предоставить паспорт, протокол испытаний КПП Минские кабельные сети на каждый барабан.
Кабель силовой | 4х70,0 - 1,00 кВ | АВБШВ(А) | рассматриваются различные стандарты | BYN | 17.47 | 112 | м | ФРАНКО-СКЛАД ПОКУПАТЕЛЯ Минский район | Оплата в течение 50 банковских дней по факту поставки | Одним отрезком. При поставке товара предоставить паспорт, протокол испытаний КПП аккредитованной лаборатории Республики Беларусь.
Кабель силовой | 4х70,0 - 1,00 кВ | АВБШВ(А) | рассматриваются различные стандарты | BYN | 15.43 | 224 | м | ФРАНКО-СКЛАД ПОКУПАТЕЛЯ Минский район | Оплата в течение 50 банковских дней по факту поставки | Одним отрезком.
Кабель силовой | 4х70,0 - 1,00 кВ | АВБШВ(А) | рассматриваются различные стандарты | BYN | 14.29 | 392 | м | ФРАНКО-СКЛАД ПОКУПАТЕЛЯ Минский район | Оплата в течение 50 банковских дней по факту поставки | Одним отрезком.
Кабель силовой | 4х70,0 - 1,00 кВ | АВБШВ(А) | рассматриваются различные стандарты | BYN | 16.65 | 215 | м | ФРАНКО-СКЛАД ПОКУПАТЕЛЯ Минский район | Оплата в течение 50 банковских дней по факту поставки | Одним отрезком.
Кабель силовой | 4х70,0 - 1,00 кВ | АВБШВ(А) | рассматриваются различные стандарты | BYN | 16.65 | 363 | м | ФРАНКО-СКЛАД ПОКУПАТЕЛЯ Минский район | Оплата в течение 50 банковских дней по факту поставки | Одним отрезком. При поставке товара предоставить паспорт, протокол испытаний КПП Минские кабельные сети на каждый барабан.
Кабель силовой | 4х70,0 - 1,00 кВ | АВБШВ(А) | рассматриваются различные стандарты | BYN | 13.5 | 84 | м | ФРАНКО-СКЛАД ПОКУПАТЕЛЯ Минский район | Оплата в течение 40 банковских дней по факту поставки | Одним отрезком. При поставке товара предоставить паспорт, протокол испытаний КПП Минские кабельные сети на каждый барабан.
Кабель силовой | 4х70,0 - 1,00 кВ | АВБШВ(А) | рассматриваются различные стандарты | BYN | 15.18 | 147 | м | ФРАНКО-СКЛАД ПОКУПАТЕЛЯ Минский район | Оплата в течение 40 банковских дней по факту поставки | Одним отрезком.
Кабель силовой | 4х70,0 - 1,00 кВ | АВБШВнг(А) | рассматриваются различные стандарты | BYN | 19.28 | 733 | м | ФРАНКО-СКЛАД ПОКУПАТЕЛЯ Минский район | Оплата в течение 50 банковских дней по факту поставки | Максимальными намотками на барабаны. При поставке товара предоставить паспорт, протокол испытаний КПП Минские кабельные сети на каждый барабан.
Кабель силовой | 4х70,0 - 1,00 кВ | АВБШВнг(А) | рассматриваются различные стандарты | BYN | 17.47 | 112 | м | ФРАНКО-СКЛАД ПОКУПАТЕЛЯ Минский район | Оплата в течение 50 банковских дней по факту поставки | Одним отрезком. При поставке товара предоставить паспорт, протокол испытаний КПП аккредитованной лаборатории Республики Беларусь.
Кабель силовой | 4х70,0 - 1,00 кВ | АВБШВнг(А) | рассматриваются различные стандарты | BYN | 15.43 | 224 | м | ФРАНКО-СКЛАД ПОКУПАТЕЛЯ Минский район | Оплата в течение 50 банковских дней по факту поставки | Одним отрезком.
Кабель силовой | 4х70,0 - 1,00 кВ | АВБШВнг(А) | рассматриваются различные стандарты | BYN | 14.29 | 392 | м | ФРАНКО-СКЛАД ПОКУПАТЕЛЯ Минский район | Оплата в течение 50 банковских дней по факту поставки | Одним отрезком.
Кабель силовой | 4х70,0 - 1,00 кВ | АВБШВнг(А) | рассматриваются различные стандарты | BYN | 16.65 | 215 | м | ФРАНКО-СКЛАД ПОКУПАТЕЛЯ Минский район | Оплата в течение 50 банковских дней по факту поставки | Одним отрезком.
Кабель силовой | 4х70,0 - 1,00 кВ | АВБШВнг(А) | рассматриваются различные стандарты | BYN | 16.65 | 363 | м | ФРАНКО-СКЛАД ПОКУПАТЕЛЯ Минский район | Оплата в течение 50 банковских дней по факту поставки | Одним отрезком. При поставке товара предоставить паспорт, протокол испытаний КПП Минские кабельные сети на каждый барабан.
Кабель силовой | 4х70,0 - 1,00 кВ | АВБШВнг(А) | рассматриваются различные стандарты | BYN | 13.5 | 84 | м | ФРАНКО-СКЛАД ПОКУПАТЕЛЯ Минский район | Оплата в течение 40 банковских дней по факту поставки | Одним отрезком. При поставке товара предоставить паспорт, протокол испытаний КПП Минские кабельные сети на каждый барабан.
Кабель силовой | 4х70,0 - 1,00 кВ | АВБШВнг(А) | рассматриваются различные стандарты | BYN | 15.18 | 147 | м | ФРАНКО-СКЛАД ПОКУПАТЕЛЯ Минский район | Оплата в течение 40 банковских дней по факту поставки | Одним отрезком.
Кабель силовой | 4х70,0 - 1,00 кВ | АВБШвнг(А)-LS | рассматриваются различные стандарты | BYN | 19.28 | 733 | м | ФРАНКО-СКЛАД ПОКУПАТЕЛЯ Минский район | Оплата в течение 50 банковских дней по факту поставки | Максимальными намотками на барабаны. При поставке товара предоставить паспорт, протокол испытаний КПП Минские кабельные сети на каждый барабан.
Кабель силовой | 4х70,0 - 1,00 кВ | АВБШвнг(А)-LS | рассматриваются различные стандарты | BYN | 17.47 | 112 | м | ФРАНКО-СКЛАД ПОКУПАТЕЛЯ Минский район | Оплата в течение 50 банковских дней по факту поставки | Одним отрезком. При поставке товара предоставить паспорт, протокол испытаний КПП аккредитованной лаборатории Республики Беларусь.
Кабель силовой | 4х70,0 - 1,00 кВ | АВБШвнг(А)-LS | рассматриваются различные стандарты | BYN | 15.43 | 224 | м | ФРАНКО-СКЛАД ПОКУПАТЕЛЯ Минский район | Оплата в течение 50 банковских дней по факту поставки | Одним отрезком.
Кабель силовой | 4х70,0 - 1,00 кВ | АВБШвнг(А)-LS | рассматриваются различные стандарты | BYN | 14.29 | 392 | м | ФРАНКО-СКЛАД ПОКУПАТЕЛЯ Минский район | Оплата в течение 50 банковских дней по факту поставки | Одним отрезком.
Кабель силовой | 4х70,0 - 1,00 кВ | АВБШвнг(А)-LS | рассматриваются различные стандарты | BYN | 16.65 | 215 | м | ФРАНКО-СКЛАД ПОКУПАТЕЛЯ Минский район | Оплата в течение 50 банковских дней по факту поставки | Одним отрезком.
Кабель силовой | 4х70,0 - 1,00 кВ | АВБШвнг(А)-LS | рассматриваются различные стандарты | BYN | 16.65 | 363 | м | ФРАНКО-СКЛАД ПОКУПАТЕЛЯ Минский район | Оплата в течение 50 банковских дней по факту поставки | Одним отрезком. При поставке товара предоставить паспорт, протокол испытаний КПП Минские кабельные сети на каждый барабан.
Кабель силовой | 4х70,0 - 1,00 кВ | АВБШвнг(А)-LS | рассматриваются различные стандарты | BYN | 13.5 | 84 | м | ФРАНКО-СКЛАД ПОКУПАТЕЛЯ Минский район | Оплата в течение 40 банковских дней по факту поставки | Одним отрезком. При поставке товара предоставить паспорт, протокол испытаний КПП Минские кабельные сети на каждый барабан.
Кабель силовой | 4х70,0 - 1,00 кВ | АВБШвнг(А)-LS | рассматриваются различные стандарты | BYN | 15.18 | 147 | м | ФРАНКО-СКЛАД ПОКУПАТЕЛЯ Минский район | Оплата в течение 40 банковских дней по факту поставки | Одним отрезком.
Кабель силовой | 4х70,0 - 1,00 кВ | АВВГ | рассматриваются различные стандарты | BYN | 1 | 5000 | м | ФРАНКО-СКЛАД ПОКУПАТЕЛЯ Минск | Оплата в течение 30 банковских дней по факту поставки | Одной длиной.
Кабель силовой | 4х70,0 - 1,00 кВ | АВВГ | рассматриваются различные стандарты | BYN | 1 | 10000 | м | ФРАНКО-СКЛАД ПОКУПАТЕЛЯ Гродно | Оплата в течение 15 банковских дней по факту поставки | Для использования при строительстве объектов.Принимается на склад с сертификатом, паспортом качества. Импортного производства принимается на склад с протоколом испытания из независимой лаборатории РБ.
Кабель силовой | 4х70,0 - 1,00 кВ | АВВГ | рассматриваются различные стандарты | BYN | 1 | 1000 | м | ФРАНКО-СКЛАД ПОКУПАТЕЛЯ Гродно | Оплата в течение 10 банковских дней по факту поставки | Для использования при строительстве объектов.Принимается на склад с сертификатом, паспортом качества. Импортного производства принимается на склад с протоколом испытания из независимой лаборатории РБ.
Кабель силовой | 4х70,0 - 1,00 кВ | АВВГнг | рассматриваются различные стандарты | BYN | 1 | 10000 | м | ФРАНКО-СКЛАД ПОКУПАТЕЛЯ Гродно | Оплата в течение 15 банковских дней по факту поставки | Для использования при строительстве объектов.Принимается на склад с сертификатом, паспортом качества. Импортного производства принимается на склад с протоколом испытания из независимой лаборатории РБ.
Кабель силовой | 4х70,0 - 1,00 кВ | АВВГнг(А) | рассматриваются различные стандарты | BYN | 1 | 10000 | м | ФРАНКО-СКЛАД ПОКУПАТЕЛЯ Гродно | Оплата в течение 15 банковских дней по факту поставки | Для использования при строительстве объектов.Принимается на склад с сертификатом, паспортом качества. Импортного производства принимается на склад с протоколом испытания из независимой лаборатории РБ.
Кабель силовой | 4х70,0 - 1,00 кВ | АВВГнг(А) | рассматриваются различные стандарты | BYN | 1 | 1000 | м | ФРАНКО-СКЛАД ПОКУПАТЕЛЯ Гродно | Оплата в течение 30 банковских дней по факту поставки | В бухтах по 200м. Дополнительная информация: При поставке предоставляется оригинал протокола испытаний на соответствие, указанному поставщиком ГОСТ аккредитованной независимой лаборатории РБ по следующим проверяемым параметрам: 1. Электрическое сопротивление токопроводящей жилы. 2. Механические свойства изоляции до старения.3. Механические свойства оболочки до старения.4. Геометрические параметры токопроводящей жилы 5. Геометрические параметры изоляции, включая промежуточные слои. 6. Геометрические параметры оболочки. При указании ссылки на ТУ обязательно необходимо указывать ссылку на конкретный ГОСТ. Предоставление при поставке сертификата ТРТС. При получении Покупатель произведет испытание кабеля в собственной лаборатории, в случае не прохождения испытаний, Продавец оплачивает произведенные испытания и производит замену кабеля. Оплата только после получения положительных результатов испытаний
Кабель силовой | 4х70,0 - 1,00 кВ | АВВГнг(А) | рассматриваются различные стандарты | BYN | 10 | 600 | м | ФРАНКО-СКЛАД ПОКУПАТЕЛЯ Гомель | Оплата в течение 20 банковских дней по факту поставки
Кабель силовой | 4х70,0 - 1,00 кВ | АВВГнг(А)-LS | рассматриваются различные стандарты | BYN | 1 | 5000 | м | ФРАНКО-СКЛАД ПОКУПАТЕЛЯ Минск | Оплата в течение 30 банковских дней по факту поставки | Одной длиной.
Кабель силовой | 4х70,0 - 1,00 кВ | АВВГнг(А)-LS | рассматриваются различные стандарты | BYN | 1 | 10000 | м | ФРАНКО-СКЛАД ПОКУПАТЕЛЯ Гродно | Оплата в течение 15 банковских дней по факту поставки | Для использования при строительстве объектов.Принимается на склад с сертификатом, паспортом качества. Импортного производства принимается на склад с протоколом испытания из независимой лаборатории РБ.
Кабель силовой | 4х70,0 - 1,00 кВ | АВВГнг(А)-LS | рассматриваются различные стандарты | BYN | 1 | 100 | м | ФРАНКО-СКЛАД ПОКУПАТЕЛЯ Минск | Оплата в течение 15 банковских дней по факту поставки | Многопроволочный. Одним куском. Для объектов строительства. Без толеранса.
Кабель силовой | 4х70,0 - 1,00 кВ | АВВГнг(А)-LS | рассматриваются различные стандарты | BYN | 2 | 3000 | м | ФРАНКО-СКЛАД ПОКУПАТЕЛЯ Бобруйск | Предоплата 100% в течение 10 банковских дней с момента регистрации договора на бирже | МНОГОПРОВОЛОЧНЫЙ . КАБЕЛЬ ДОЛЖЕН СООТВЕТСВОВАТЬ гост 31996-2012
Кабель силовой | 4х70,0 - 1,00 кВ | АПвБбШв | рассматриваются различные стандарты | BYN | 1 | 5000 | м | ФРАНКО-СКЛАД ПОКУПАТЕЛЯ Гродно | Оплата в течение 20 банковских дней по факту поставки | ГОСТ 31996-2012 Для использования при строительстве объектов.Принимается на склад с сертификатом, паспортом качества. Импортного производства принимается на склад с протоколом испытания из независимой лаборатории РБ. Одной длиной
Кабель силовой | 4х70,0 - 1,00 кВ | АПВБШВ | рассматриваются различные стандарты | BYN | 1 | 5000 | м | ФРАНКО-СКЛАД ПОКУПАТЕЛЯ Гродно | Оплата в течение 20 банковских дней по факту поставки | ГОСТ 31996-2012 Для использования при строительстве объектов.Принимается на склад с сертификатом, паспортом качества. Импортного производства принимается на склад с протоколом испытания из независимой лаборатории РБ. Одной длиной
Кабель силовой | 4х70,0 - 1,00 кВ | АПВБШп | рассматриваются различные стандарты | BYN | 1 | 15000 | м | ФРАНКО-СКЛАД ПОКУПАТЕЛЯ Гродно | Оплата в течение 20 банковских дней по факту поставки | Одной длиной, при невозможности поставки согласовать с Покупателем.При поставке предоставляется оригинал протокола испытаний на соответствие, указанному поставщиком ГОСТ аккредитованной независимой лаборатории РБ по следующим проверяемым параметрам: 1. Электрическое сопротивление токопроводящей жилы. 2. Механические свойства изоляции до старения.3. Механические свойства оболочки до старения.4. Геометрические параметры токопроводящей жилы 5. Геометрические параметры изоляции, включая промежуточные слои. 6. Геометрические параметры оболочки. При указании ссылки на ТУ обязательно необходимо указывать ссылку на конкретный ГОСТ. Предоставление при поставке сертификата ТРТС. При получении Покупатель произведет испытание кабеля в собственной лаборатории, в случае не прохождения испытаний, Продавец оплачивает произведенные испытания и производит замену кабеля. Оплата только после получения положительных результатов испытаний
Кабель силовой | 4х70,0 - 1,00 кВ | ВБШвнг(А)-LS | рассматриваются различные стандарты | BYN | 114.86 | 296 | м | ФРАНКО-СКЛАД ПОКУПАТЕЛЯ Гомельский район | Оплата в течение 10 банковских дней по факту поставки | Кабельная продукция соответствует ГОСТ 31996-2012 «Кабели силовые с пластмассовой изоляцией на номинальное напряжение 0,66 | 1 и 3 кВ», ТР ТС 004/2011 «О безопасности низковольтного оборудования», ТУ ВУ 300528652.028-2012, ТУ ВУ 400083186.159-2015, ТУ ВУ 400083186.158-2015. Кабельная продукция, изготовленная по иным ГОСТам, ТУ – по согласованию с Заказчиком. Стоимость тары включена в стоимость товара, тара невозвратная. Продавец предоставляет Покупателю заверенную надлежащим образом копию паспорта (сертификата качества, свидетельства), выданного предприятием-производителем на товар и сертификат соответствия ТР ТС 004/2011. Гарантийный срок эксплуатации не менее 5 лет с момента поставки товара на склад Заказчика. Базис поставки согласно терминам и определениям в соответствии с Регламентом биржевых торгов в секции металлопродукции, утвержденным Постановлением Правления ОАО Белорусская универсальная товарная биржа от 30.12.2005 № 8. Дополнительно после заключения договора Покупатель письменно уведомляет Продавца о конкретном месте поставки в пределах указанного района
Кабель силовой | 4х70,0 - 1,00 кВ | ВВГнг(А) | рассматриваются различные стандарты | BYN | 10 | 600 | м | ФРАНКО-СКЛАД ПОКУПАТЕЛЯ Гомель | Оплата в течение 20 банковских дней по факту поставки
Кабель силовой | 4х70,0 - 1,00 кВ | ВВГнг(А)-LS | рассматриваются различные стандарты | BYN | 1 | 10000 | м | ФРАНКО-СКЛАД ПОКУПАТЕЛЯ Минск | Оплата в течение 30 банковских дней по факту поставки | Кабель должен соответствовать ГОСТ. Одной длиной. Обязательное предоставление сертификата соответствия и паспорта качества с ТТН.
Кабель силовой | 4х70,0 - 1,00 кВ | ВВГнг(А)-LS | рассматриваются различные стандарты | BYN | 1 | 5000 | м | ФРАНКО-СКЛАД ПОКУПАТЕЛЯ Гродно | Оплата в течение 20 банковских дней по факту поставки | ГОСТ 31996-2012 Для использования при строительстве объектов.Принимается на склад с сертификатом, паспортом качества. Импортного производства принимается на склад с протоколом испытания из независимой лаборатории РБ.
Кабель силовой | 4х70,0 - 1,00 кВ | ВВГнг(А)-LS | рассматриваются различные стандарты | BYN | 105.05 | 500 | м | ФРАНКО-СКЛАД ПРОДАВЦА Минск | Оплата в течение 40 банковских дней по факту поставки | ). Цена должна быть сформирована с учётом постановления от 30 июля 2021 г. № 73 «О порядке регулирования цен на строительные материалы, изделия, конструкции». Поставщик без письменного согласия Покупателя не вправе уступать свои требования к Покупателю третьим лицам, вытекающие из настоящего договора, в том числе налоговым и иным органам в счёт уплаты причитающихся с Поставщика налогов, сборов (пошлин) и иных обязательных платежей в бюджет и внебюджетные фонды, а также взыскиваемых с Поставщика сумм по исполнительным производствам судов. Сумма денежных средств, внесенных в качестве предоплаты, признается коммерческим займом. В случае просрочки исполнения обязательства по поставке товара за пользование коммерческим займом подлежат уплате проценты в трехкратном размере ставки рефинансирования Национального Банка Республики Беларусь, действующей на момент внесения предоплаты, от суммы внесенной предоплаты, за каждый день неисполнения обязательства. Проценты начисляются со дня получения предоплаты до момента поставки товаров. В случае просрочки исполнения Поставщиком своих обязательств по поставке товара либо недопоставки, Поставщик уплачивает Покупателю пеню в размере 0,1 % процента от стоимости не поставленного или недопоставленного в срок товара за каждый день просрочки, но не более 5% от стоимости не поставленного или недопоставленного в срок товара. За не поставку или недопоставку товара согласно условиям договора Поставщик уплачивает Покупателю штраф в размере 10% стоимости непоставленного или недопоставленного в срок товара. При поставке товара не в ассортименте, определенном условиями договора, Поставщик уплачивает штраф в размере 10% стоимости непоставленного товара в ассортименте. Если поставленный товар не соответствует по качеству стандартам, другой нормативно-технической документации, образцам (эталонам) или иным условиям договора, а также если поставлен некомплектный товар, Поставщик уплачивает Покупателю штраф в размере 25 процентов стоимости некачественного либо неукомплектованного товара. Если весь поставленный товар либо его часть не соответствует по качеству условиям договора, Поставщик производит замену некачественного товара за свой счет в течение 7 календарных дней . В случаях поставки ненадлежащего качества или некомплектного товара с поставщика взыскиваются неустойка (штраф) и причиненные такой поставкой убытки без зачета неустойки (штрафа). В случае несоблюдения сроков оплаты товара Покупатель уплачивает Поставщику пеню в размере 0,1 % от неоплаченной суммы за каждый день просрочки, но не более 5% от суммы неоплаченного платежа. Ответственность за формирование стоимости товара, в соответствии с требованиями действующего законодательства, несет Поставщик. В случае предъявления Покупателю со стороны государственных органов экономических санкций за неправильное, необоснованное формирование цен на поставляемые материалы, изделия, требований о завышении стоимости поставляемого товара, Поставщик возмещает в бесспорном порядке Покупателю все предъявленное последнему в течение 10 календарных дней с даты получения Покупателем соответствующего требования. В соответствии со ст. 30 Закона Республики Беларусь от 05.01.2009г. (ред. от 08.07.2015г.) «О товарных биржах» споры по исполнению биржевого договора рассматриваются в Экономическим судом г. Минска, по месту нахождения покупателя, в порядке, установленном хозяйственным процессуальным законодательством. Стороны договорились, что до обращения в Экономический суд г. Минска обязательным является направление претензии (письменного предложения о добровольном урегулирования спора). Срок рассмотрения претензии – 30 календарных дней.
Кабель силовой | 4х70,0 - 1,00 кВ | ВВГнг(А)-LS | рассматриваются различные стандарты | BYN | 2 | 500 | м | ФРАНКО-СКЛАД ПРОДАВЦА Минск | Предоплата 100% в течение 30 банковских дней с момента регистрации договора на бирже | Рассматривается 1 кВ. Поставщик обязуется поставить продукцию одной длиной, а также вместе с ТТН предоставить для каждого акты соответствия кабеля ГОСТ от службы кабельных линий МинКС, либо акты другой аккредитованной лаборатории (за исключением собственных заводов изготовителей). Цена должна быть сформирована с учётом постановления от 30 июля 2021 г. № 73 «О порядке регулирования цен на строительные материалы, изделия, конструкции». Поставщик без письменного согласия Покупателя не вправе уступать свои требования к Покупателю третьим лицам, вытекающие из настоящего договора, в том числе налоговым и иным органам в счёт уплаты причитающихся с Поставщика налогов, сборов (пошлин) и иных обязательных платежей в бюджет и внебюджетные фонды, а также взыскиваемых с Поставщика сумм по исполнительным производствам судов. Сумма денежных средств, внесенных в качестве предоплаты, признается коммерческим займом. В случае просрочки исполнения обязательства по поставке товара за пользование коммерческим займом подлежат уплате проценты в трехкратном размере ставки рефинансирования Национального Банка Республики Беларусь, действующей на момент внесения предоплаты, от суммы внесенной предоплаты, за каждый день неисполнения обязательства. Проценты начисляются со дня получения предоплаты до момента поставки товаров. В случае просрочки исполнения Поставщиком своих обязательств по поставке товара либо недопоставки, Поставщик уплачивает Покупателю пеню в размере 0,1 % процента от стоимости не поставленного или недопоставленного в срок товара за каждый день просрочки, но не более 5% от стоимости не поставленного или недопоставленного в срок товара. За не поставку или недопоставку товара согласно условиям договора Поставщик уплачивает Покупателю штраф в размере 10% стоимости непоставленного или недопоставленного в срок товара. При поставке товара не в ассортименте, определенном условиями договора, Поставщик уплачивает штраф в размере 10% стоимости непоставленного товара в ассортименте. Если поставленный товар не соответствует по качеству стандартам, другой нормативно-технической документации, образцам (эталонам) или иным условиям договора, а также если поставлен некомплектный товар, Поставщик уплачивает Покупателю штраф в размере 25 процентов стоимости некачественного либо неукомплектованного товара. Если весь поставленный товар либо его часть не соответствует по качеству условиям договора, Поставщик производит замену некачественного товара за свой счет в течение 7 календарных дней . В случаях поставки ненадлежащего качества или некомплектного товара с поставщика взыскиваются неустойка (штраф) и причиненные такой поставкой убытки без зачета неустойки (штрафа). В случае несоблюдения сроков оплаты товара Покупатель уплачивает Поставщику пеню в размере 0,1 % от неоплаченной суммы за каждый день просрочки, но не более 5% от суммы неоплаченного платежа. Ответственность за формирование стоимости товара, в соответствии с требованиями действующего законодательства, несет Поставщик. В случае предъявления Покупателю со стороны государственных органов экономических санкций за неправильное, необоснованное формирование цен на поставляемые материалы, изделия, требований о завышении стоимости поставляемого товара, Поставщик возмещает в бесспорном порядке Покупателю все предъявленное последнему в течение 10 календарных дней с даты получения Покупателем соответствующего требования. В соответствии со ст. 30 Закона Республики Беларусь от 05.01.2009г. (ред. от 08.07.2015г.) «О товарных биржах» споры по исполнению биржевого договора рассматриваются в Экономическим судом г. Минска, по месту нахождения покупателя, в порядке, установленном хозяйственным процессуальным законодательством. Стороны договорились, что до обращения в Экономический суд г. Минска обязательным является направление претензии (письменного предложения о добровольном урегулирования спора). Срок рассмотрения претензии – 30 календарных дней.
Кабель силовой | 4х70,0 - 1,00 кВ | ВВГнг(А)-LS | рассматриваются различные стандарты | BYN | 105.05 | 500 | м | ФРАНКО-СКЛАД ПРОДАВЦА Минск | Оплата в течение 40 банковских дней по факту поставки | ). Цена должна быть сформирована с учётом постановления от 30 июля 2021 г. № 73 «О порядке регулирования цен на строительные материалы, изделия, конструкции». Поставщик без письменного согласия Покупателя не вправе уступать свои требования к Покупателю третьим лицам, вытекающие из настоящего договора, в том числе налоговым и иным органам в счёт уплаты причитающихся с Поставщика налогов, сборов (пошлин) и иных обязательных платежей в бюджет и внебюджетные фонды, а также взыскиваемых с Поставщика сумм по исполнительным производствам судов. Сумма денежных средств, внесенных в качестве предоплаты, признается коммерческим займом. В случае просрочки исполнения обязательства по поставке товара за пользование коммерческим займом подлежат уплате проценты в трехкратном размере ставки рефинансирования Национального Банка Республики Беларусь, действующей на момент внесения предоплаты, от суммы внесенной предоплаты, за каждый день неисполнения обязательства. Проценты начисляются со дня получения предоплаты до момента поставки товаров. В случае просрочки исполнения Поставщиком своих обязательств по поставке товара либо недопоставки, Поставщик уплачивает Покупателю пеню в размере 0,1 % процента от стоимости не поставленного или недопоставленного в срок товара за каждый день просрочки, но не более 5% от стоимости не поставленного или недопоставленного в срок товара. За не поставку или недопоставку товара согласно условиям договора Поставщик уплачивает Покупателю штраф в размере 10% стоимости непоставленного или недопоставленного в срок товара. При поставке товара не в ассортименте, определенном условиями договора, Поставщик уплачивает штраф в размере 10% стоимости непоставленного товара в ассортименте. Если поставленный товар не соответствует по качеству стандартам, другой нормативно-технической документации, образцам (эталонам) или иным условиям договора, а также если поставлен некомплектный товар, Поставщик уплачивает Покупателю штраф в размере 25 процентов стоимости некачественного либо неукомплектованного товара. Если весь поставленный товар либо его часть не соответствует по качеству условиям договора, Поставщик производит замену некачественного товара за свой счет в течение 7 календарных дней . В случаях поставки ненадлежащего качества или некомплектного товара с поставщика взыскиваются неустойка (штраф) и причиненные такой поставкой убытки без зачета неустойки (штрафа). В случае несоблюдения сроков оплаты товара Покупатель уплачивает Поставщику пеню в размере 0,1 % от неоплаченной суммы за каждый день просрочки, но не более 5% от суммы неоплаченного платежа. Ответственность за формирование стоимости товара, в соответствии с требованиями действующего законодательства, несет Поставщик. В случае предъявления Покупателю со стороны государственных органов экономических санкций за неправильное, необоснованное формирование цен на поставляемые материалы, изделия, требований о завышении стоимости поставляемого товара, Поставщик возмещает в бесспорном порядке Покупателю все предъявленное последнему в течение 10 календарных дней с даты получения Покупателем соответствующего требования. В соответствии со ст. 30 Закона Республики Беларусь от 05.01.2009г. (ред. от 08.07.2015г.) «О товарных биржах» споры по исполнению биржевого договора рассматриваются в Экономическим судом г. Минска, по месту нахождения покупателя, в порядке, установленном хозяйственным процессуальным законодательством. Стороны договорились, что до обращения в Экономический суд г. Минска обязательным является направление претензии (письменного предложения о добровольном урегулирования спора). Срок рассмотрения претензии – 30 календарных дней.
Кабель силовой | 4х70,0 - 1,00 кВ | ВВГнг(А)-LS | рассматриваются различные стандарты | BYN | 2 | 500 | м | ФРАНКО-СКЛАД ПРОДАВЦА Минск | Предоплата 100% в течение 30 банковских дней с момента регистрации договора на бирже | Рассматривается 1 кВ. Поставщик обязуется поставить продукцию одной длиной, а также вместе с ТТН предоставить для каждого акты соответствия кабеля ГОСТ от службы кабельных линий МинКС, либо акты другой аккредитованной лаборатории (за исключением собственных заводов изготовителей). Цена должна быть сформирована с учётом постановления от 30 июля 2021 г. № 73 «О порядке регулирования цен на строительные материалы, изделия, конструкции». Поставщик без письменного согласия Покупателя не вправе уступать свои требования к Покупателю третьим лицам, вытекающие из настоящего договора, в том числе налоговым и иным органам в счёт уплаты причитающихся с Поставщика налогов, сборов (пошлин) и иных обязательных платежей в бюджет и внебюджетные фонды, а также взыскиваемых с Поставщика сумм по исполнительным производствам судов. Сумма денежных средств, внесенных в качестве предоплаты, признается коммерческим займом. В случае просрочки исполнения обязательства по поставке товара за пользование коммерческим займом подлежат уплате проценты в трехкратном размере ставки рефинансирования Национального Банка Республики Беларусь, действующей на момент внесения предоплаты, от суммы внесенной предоплаты, за каждый день неисполнения обязательства. Проценты начисляются со дня получения предоплаты до момента поставки товаров. В случае просрочки исполнения Поставщиком своих обязательств по поставке товара либо недопоставки, Поставщик уплачивает Покупателю пеню в размере 0,1 % процента от стоимости не поставленного или недопоставленного в срок товара за каждый день просрочки, но не более 5% от стоимости не поставленного или недопоставленного в срок товара. За не поставку или недопоставку товара согласно условиям договора Поставщик уплачивает Покупателю штраф в размере 10% стоимости непоставленного или недопоставленного в срок товара. При поставке товара не в ассортименте, определенном условиями договора, Поставщик уплачивает штраф в размере 10% стоимости непоставленного товара в ассортименте. Если поставленный товар не соответствует по качеству стандартам, другой нормативно-технической документации, образцам (эталонам) или иным условиям договора, а также если поставлен некомплектный товар, Поставщик уплачивает Покупателю штраф в размере 25 процентов стоимости некачественного либо неукомплектованного товара. Если весь поставленный товар либо его часть не соответствует по качеству условиям договора, Поставщик производит замену некачественного товара за свой счет в течение 7 календарных дней . В случаях поставки ненадлежащего качества или некомплектного товара с поставщика взыскиваются неустойка (штраф) и причиненные такой поставкой убытки без зачета неустойки (штрафа). В случае несоблюдения сроков оплаты товара Покупатель уплачивает Поставщику пеню в размере 0,1 % от неоплаченной суммы за каждый день просрочки, но не более 5% от суммы неоплаченного платежа. Ответственность за формирование стоимости товара, в соответствии с требованиями действующего законодательства, несет Поставщик. В случае предъявления Покупателю со стороны государственных органов экономических санкций за неправильное, необоснованное формирование цен на поставляемые материалы, изделия, требований о завышении стоимости поставляемого товара, Поставщик возмещает в бесспорном порядке Покупателю все предъявленное последнему в течение 10 календарных дней с даты получения Покупателем соответствующего требования. В соответствии со ст. 30 Закона Республики Беларусь от 05.01.2009г. (ред. от 08.07.2015г.) «О товарных биржах» споры по исполнению биржевого договора рассматриваются в Экономическим судом г. Минска, по месту нахождения покупателя, в порядке, установленном хозяйственным процессуальным законодательством. Стороны договорились, что до обращения в Экономический суд г. Минска обязательным является направление претензии (письменного предложения о добровольном урегулирования спора). Срок рассмотрения претензии – 30 календарных дней.
Кабель силовой | 4х70,0 - 1,00 кВ | ВВГнг(А)-LS | рассматриваются различные стандарты | BYN | 130 | 620 | м | ФРАНКО-СКЛАД ПРОДАВЦА Гомель | Оплата в течение 30 банковских дней по факту поставки | пониженной горючести с низким дымо- и газовыделением
Кабель силовой | 4х70,0 - 1,00 кВ | ВВГнг(А)-LS | рассматриваются различные стандарты | BYN | 20 | 400 | м | ФРАНКО-СКЛАД ПОКУПАТЕЛЯ Славгородский район | Оплата в течение 30 банковских дней по факту поставки | Не рассматривается кабель производства ООО Кабельный завод Кабэкс. Кабель должен соответствовать ГОСТ 31996-2012 и ГОСТ 31565-2012. Поставщик при передаче кабеля покуателю предоставляет протоколы испытаний кабеля, проведенные в лаборатории, аккредитованной в РБ по требования ИСО СТБ/ МЭК 17025-2007 (5.2.1.1-5.2.1.3, 5.2.1.7-5.2.1.9, 5.2.1.11,5.2.1.12,5.2.1.14 ,5.2.2.1,+ испытания на старение ГОСТ 31996-2012). Товар закупается для строительства объекта.
Кабель силовой | 4х70,0/35 - 1,00 кВ | ВВГнг(А)-LS | рассматриваются различные стандарты | BYN | 40 | 50 | м | ФРАНКО-СКЛАД ПОКУПАТЕЛЯ Минск | Оплата в течение 10 банковских дней по факту поставки | паспорт качества обязателен, наличие маркировки обязательно
Кабель силовой | 4х70+1х35 - 0,66 | ВВГнг(А) | рассматриваются различные стандарты | BYN | 1.2 | 130 | м | ФРАНКО-СКЛАД ПРОДАВЦА Минск | Оплата в течение 20 банковских дней по факту поставки | Предоставление паспортов качества на товар и сертификатов. Рассматриваются различные марки,
Кабель силовой | 4х70+1х35 - 1 | ВВГнг(А) | рассматриваются различные стандарты | BYN | 2 | 150 | м | ФРАНКО-СКЛАД ПРОДАВЦА Минск | Оплата в течение 20 банковских дней по факту поставки | Предоставлкение паспортов качества на товар и сертификатов. Рассматриваются различные марки, аналогичный типоразмер со значением напряжения (0,66кВ).
Кабель силовой | 4х70+1х35 - 1 | ВВГнг(А)-LS | рассматриваются различные стандарты | BYN | 2 | 5000 | м | ФРАНКО-СКЛАД ПОКУПАТЕЛЯ Гродно | Оплата в течение 20 банковских дней по факту поставки | ГОСТ 31996-2012 Для использования при строительстве объектов.Принимается на склад с сертификатом, паспортом качества. Импортного производства принимается на склад с протоколом испытания из независимой лаборатории РБ.
Кабель силовой | 4х95 | АВБбШв | рассматриваются различные стандарты | BYN | 10 | 1000 | м | ФРАНКО-СКЛАД ПОКУПАТЕЛЯ Витебск | Оплата в течение 30 банковских дней по факту поставки | Строительство. Длины 2 по 250м + 1 по 148м
Кабель силовой | 4х95 | АВБбШв | рассматриваются различные стандарты | BYN | 10 | 1000 | м | ФРАНКО-СКЛАД ПОКУПАТЕЛЯ Поставы | Оплата в течение 30 банковских дней по факту поставки | Строительство. Длины 2 по 250м + 1 по 148м
Кабель силовой | 4х95 | АВБбШв | рассматриваются различные стандарты | BYN | 20 | 247 | м | ФРАНКО-СКЛАД ПОКУПАТЕЛЯ Гомель | Оплата в течение 20 банковских дней по факту поставки | одной длины, продукция поставляется с протоколами испытаний, паспортами, сертификатами для применения в РБ
Кабель силовой | 4х95 | АВБбШв | рассматриваются различные стандарты | BYN | 20 | 1000 | м | ФРАНКО-СКЛАД ПОКУПАТЕЛЯ Гомель | Оплата в течение 20 банковских дней по факту поставки | для строительства, одной длины
Кабель силовой | 4х95 - 0,66/1 | АВВГнг(А)-LS | рассматриваются различные стандарты | BYN | 1.58 | 1000 | м | ФРАНКО-СКЛАД ПОКУПАТЕЛЯ Минск | Предоплата 100% в течение 30 банковских дней с момента регистрации договора на бирже | Рассматривается 1 кВ. Поставщик без письменного согласия Покупателя не вправе уступать свои требования к Покупателю третьим лицам, вытекающие из настоящего договора, в том числе налоговым и иным органам в счёт уплаты причитающихся с Поставщика налогов, сборов (пошлин) и иных обязательных платежей в бюджет и внебюджетные фонды, а также взыскиваемых с Поставщика сумм по исполнительным производствам судов. Сумма денежных средств, внесенных в качестве предоплаты, признается коммерческим займом. В случае просрочки исполнения обязательства по поставке товара за пользование коммерческим займом подлежат уплате проценты в трехкратном размере ставки рефинансирования Национального Банка Республики Беларусь, действующей на момент внесения предоплаты, от суммы внесенной предоплаты, за каждый день неисполнения обязательства. Проценты начисляются со дня получения предоплаты до момента поставки товаров. В случае просрочки исполнения Поставщиком своих обязательств по поставке товара либо недопоставки, Поставщик уплачивает Покупателю пеню в размере 0,1 % процента от стоимости не поставленного или недопоставленного в срок товара за каждый день просрочки, но не более 5% от стоимости не поставленного или недопоставленного в срок товара. За не поставку или недопоставку товара согласно условиям договора Поставщик уплачивает Покупателю штраф в размере 10% стоимости непоставленного или недопоставленного в срок товара. При поставке товара не в ассортименте, определенном условиями договора, Поставщик уплачивает штраф в размере 10% стоимости непоставленного товара в ассортименте. Если поставленный товар не соответствует по качеству стандартам, другой нормативно-технической документации, образцам (эталонам) или иным условиям договора, а также если поставлен некомплектный товар, Поставщик уплачивает Покупателю штраф в размере 25 процентов стоимости некачественного либо неукомплектованного товара. Если весь поставленный товар либо его часть не соответствует по качеству условиям договора, Поставщик производит замену некачественного товара за свой счет в течение 7 календарных дней . В случаях поставки ненадлежащего качества или некомплектного товара с поставщика взыскиваются неустойка (штраф) и причиненные такой поставкой убытки без зачета неустойки (штрафа). В случае несоблюдения сроков оплаты товара Покупатель уплачивает Поставщику пеню в размере 0,1 % от неоплаченной суммы за каждый день просрочки, но не более 5% от суммы неоплаченного платежа. Ответственность за формирование стоимости товара, в соответствии с требованиями действующего законодательства, несет Поставщик. В случае предъявления Покупателю со стороны государственных органов экономических санкций за неправильное, необоснованное формирование цен на поставляемые материалы, изделия, требований о завышении стоимости поставляемого товара, Поставщик возмещает в бесспорном порядке Покупателю все предъявленное последнему в течение 10 календарных дней с даты получения Покупателем соответствующего требования. В соответствии со ст. 30 Закона Республики Беларусь от 05.01.2009г. (ред. от 08.07.2015г.) «О товарных биржах» споры по исполнению биржевого договора рассматриваются в Экономическим судом г. Минска, по месту нахождения покупателя, в порядке, установленном хозяйственным процессуальным законодательством. Стороны договорились, что до обращения в Экономический суд г. Минска обязательным является направление претензии (письменного предложения о добровольном урегулирования спора). Срок рассмотрения претензии – 30 календарных дней.
Кабель силовой | 4х95 - 0,66/1 | АВВГнг(А)-LS | рассматриваются различные стандарты | BYN | 1.58 | 1000 | м | ФРАНКО-СКЛАД ПОКУПАТЕЛЯ Минск | Предоплата 100% в течение 30 банковских дней с момента регистрации договора на бирже | Рассматривается 1 кВ. Поставщик без письменного согласия Покупателя не вправе уступать свои требования к Покупателю третьим лицам, вытекающие из настоящего договора, в том числе налоговым и иным органам в счёт уплаты причитающихся с Поставщика налогов, сборов (пошлин) и иных обязательных платежей в бюджет и внебюджетные фонды, а также взыскиваемых с Поставщика сумм по исполнительным производствам судов. Сумма денежных средств, внесенных в качестве предоплаты, признается коммерческим займом. В случае просрочки исполнения обязательства по поставке товара за пользование коммерческим займом подлежат уплате проценты в трехкратном размере ставки рефинансирования Национального Банка Республики Беларусь, действующей на момент внесения предоплаты, от суммы внесенной предоплаты, за каждый день неисполнения обязательства. Проценты начисляются со дня получения предоплаты до момента поставки товаров. В случае просрочки исполнения Поставщиком своих обязательств по поставке товара либо недопоставки, Поставщик уплачивает Покупателю пеню в размере 0,1 % процента от стоимости не поставленного или недопоставленного в срок товара за каждый день просрочки, но не более 5% от стоимости не поставленного или недопоставленного в срок товара. За не поставку или недопоставку товара согласно условиям договора Поставщик уплачивает Покупателю штраф в размере 10% стоимости непоставленного или недопоставленного в срок товара. При поставке товара не в ассортименте, определенном условиями договора, Поставщик уплачивает штраф в размере 10% стоимости непоставленного товара в ассортименте. Если поставленный товар не соответствует по качеству стандартам, другой нормативно-технической документации, образцам (эталонам) или иным условиям договора, а также если поставлен некомплектный товар, Поставщик уплачивает Покупателю штраф в размере 25 процентов стоимости некачественного либо неукомплектованного товара. Если весь поставленный товар либо его часть не соответствует по качеству условиям договора, Поставщик производит замену некачественного товара за свой счет в течение 7 календарных дней . В случаях поставки ненадлежащего качества или некомплектного товара с поставщика взыскиваются неустойка (штраф) и причиненные такой поставкой убытки без зачета неустойки (штрафа). В случае несоблюдения сроков оплаты товара Покупатель уплачивает Поставщику пеню в размере 0,1 % от неоплаченной суммы за каждый день просрочки, но не более 5% от суммы неоплаченного платежа. Ответственность за формирование стоимости товара, в соответствии с требованиями действующего законодательства, несет Поставщик. В случае предъявления Покупателю со стороны государственных органов экономических санкций за неправильное, необоснованное формирование цен на поставляемые материалы, изделия, требований о завышении стоимости поставляемого товара, Поставщик возмещает в бесспорном порядке Покупателю все предъявленное последнему в течение 10 календарных дней с даты получения Покупателем соответствующего требования. В соответствии со ст. 30 Закона Республики Беларусь от 05.01.2009г. (ред. от 08.07.2015г.) «О товарных биржах» споры по исполнению биржевого договора рассматриваются в Экономическим судом г. Минска, по месту нахождения покупателя, в порядке, установленном хозяйственным процессуальным законодательством. Стороны договорились, что до обращения в Экономический суд г. Минска обязательным является направление претензии (письменного предложения о добровольном урегулирования спора). Срок рассмотрения претензии – 30 календарных дней.
Кабель силовой | 4х95,0 - 0,66 | АВВГзнг(А) | рассматриваются различные стандарты | BYN | 20.42 | 2000 | м | ФРАНКО-СКЛАД ПРОДАВЦА Минский район | Предоплата 100% в течение 30 банковских дней с момента регистрации договора на бирже | Рассматривается 1 кВ. Рассматриваются различные марки. Поставщик без письменного согласия Покупателя не вправе уступать свои требования к Покупателю третьим лицам, вытекающие из настоящего договора, в том числе налоговым и иным органам в счёт уплаты причитающихся с Поставщика налогов, сборов (пошлин) и иных обязательных платежей в бюджет и внебюджетные фонды, а также взыскиваемых с Поставщика сумм по исполнительным производствам судов. Сумма денежных средств, внесенных в качестве предоплаты, признается коммерческим займом. В случае просрочки исполнения обязательства по поставке товара за пользование коммерческим займом подлежат уплате проценты в трехкратном размере ставки рефинансирования Национального Банка Республики Беларусь, действующей на момент внесения предоплаты, от суммы внесенной предоплаты, за каждый день неисполнения обязательства. Проценты начисляются со дня получения предоплаты до момента поставки товаров. В случае просрочки исполнения Поставщиком своих обязательств по поставке товара либо недопоставки, Поставщик уплачивает Покупателю пеню в размере 0,1 % процента от стоимости не поставленного или недопоставленного в срок товара за каждый день просрочки, но не более 5% от стоимости не поставленного или недопоставленного в срок товара. За не поставку или недопоставку товара согласно условиям договора Поставщик уплачивает Покупателю штраф в размере 10% стоимости непоставленного или недопоставленного в срок товара. При поставке товара не в ассортименте, определенном условиями договора, Поставщик уплачивает штраф в размере 10% стоимости непоставленного товара в ассортименте. Если поставленный товар не соответствует по качеству стандартам, другой нормативно-технической документации, образцам (эталонам) или иным условиям договора, а также если поставлен некомплектный товар, Поставщик уплачивает Покупателю штраф в размере 25 процентов стоимости некачественного либо неукомплектованного товара. Если весь поставленный товар либо его часть не соответствует по качеству условиям договора, Поставщик производит замену некачественного товара за свой счет в течение 7 календарных дней . В случаях поставки ненадлежащего качества или некомплектного товара с поставщика взыскиваются неустойка (штраф) и причиненные такой поставкой убытки без зачета неустойки (штрафа). В случае несоблюдения сроков оплаты товара Покупатель уплачивает Поставщику пеню в размере 0,1 % от неоплаченной суммы за каждый день просрочки, но не более 5% от суммы неоплаченного платежа. Ответственность за формирование стоимости товара, в соответствии с требованиями действующего законодательства, несет Поставщик. В случае предъявления Покупателю со стороны государственных органов экономических санкций за неправильное, необоснованное формирование цен на поставляемые материалы, изделия, требований о завышении стоимости поставляемого товара, Поставщик возмещает в бесспорном порядке Покупателю все предъявленное последнему в течение 10 календарных дней с даты получения Покупателем соответствующего требования. В соответствии со ст. 30 Закона Республики Беларусь от 05.01.2009г. (ред. от 08.07.2015г.) «О товарных биржах» споры по исполнению биржевого договора рассматриваются в Экономическим судом г. Минска, по месту нахождения покупателя, в порядке, установленном хозяйственным процессуальным законодательством. Стороны договорились, что до обращения в Экономический суд г. Минска обязательным является направление претензии (письменного предложения о добровольном урегулирования спора). Срок рассмотрения претензии – 30 календарных дней.
Кабель силовой | 4х95,0 - 0,66 | АВВГзнг(А) | рассматриваются различные стандарты | BYN | 20.42 | 2000 | м | ФРАНКО-СКЛАД ПРОДАВЦА Минский район | Предоплата 100% в течение 30 банковских дней с момента регистрации договора на бирже | Рассматривается 1 кВ. Рассматриваются различные марки. Поставщик без письменного согласия Покупателя не вправе уступать свои требования к Покупателю третьим лицам, вытекающие из настоящего договора, в том числе налоговым и иным органам в счёт уплаты причитающихся с Поставщика налогов, сборов (пошлин) и иных обязательных платежей в бюджет и внебюджетные фонды, а также взыскиваемых с Поставщика сумм по исполнительным производствам судов. Сумма денежных средств, внесенных в качестве предоплаты, признается коммерческим займом. В случае просрочки исполнения обязательства по поставке товара за пользование коммерческим займом подлежат уплате проценты в трехкратном размере ставки рефинансирования Национального Банка Республики Беларусь, действующей на момент внесения предоплаты, от суммы внесенной предоплаты, за каждый день неисполнения обязательства. Проценты начисляются со дня получения предоплаты до момента поставки товаров. В случае просрочки исполнения Поставщиком своих обязательств по поставке товара либо недопоставки, Поставщик уплачивает Покупателю пеню в размере 0,1 % процента от стоимости не поставленного или недопоставленного в срок товара за каждый день просрочки, но не более 5% от стоимости не поставленного или недопоставленного в срок товара. За не поставку или недопоставку товара согласно условиям договора Поставщик уплачивает Покупателю штраф в размере 10% стоимости непоставленного или недопоставленного в срок товара. При поставке товара не в ассортименте, определенном условиями договора, Поставщик уплачивает штраф в размере 10% стоимости непоставленного товара в ассортименте. Если поставленный товар не соответствует по качеству стандартам, другой нормативно-технической документации, образцам (эталонам) или иным условиям договора, а также если поставлен некомплектный товар, Поставщик уплачивает Покупателю штраф в размере 25 процентов стоимости некачественного либо неукомплектованного товара. Если весь поставленный товар либо его часть не соответствует по качеству условиям договора, Поставщик производит замену некачественного товара за свой счет в течение 7 календарных дней . В случаях поставки ненадлежащего качества или некомплектного товара с поставщика взыскиваются неустойка (штраф) и причиненные такой поставкой убытки без зачета неустойки (штрафа). В случае несоблюдения сроков оплаты товара Покупатель уплачивает Поставщику пеню в размере 0,1 % от неоплаченной суммы за каждый день просрочки, но не более 5% от суммы неоплаченного платежа. Ответственность за формирование стоимости товара, в соответствии с требованиями действующего законодательства, несет Поставщик. В случае предъявления Покупателю со стороны государственных органов экономических санкций за неправильное, необоснованное формирование цен на поставляемые материалы, изделия, требований о завышении стоимости поставляемого товара, Поставщик возмещает в бесспорном порядке Покупателю все предъявленное последнему в течение 10 календарных дней с даты получения Покупателем соответствующего требования. В соответствии со ст. 30 Закона Республики Беларусь от 05.01.2009г. (ред. от 08.07.2015г.) «О товарных биржах» споры по исполнению биржевого договора рассматриваются в Экономическим судом г. Минска, по месту нахождения покупателя, в порядке, установленном хозяйственным процессуальным законодательством. Стороны договорились, что до обращения в Экономический суд г. Минска обязательным является направление претензии (письменного предложения о добровольном урегулирования спора). Срок рассмотрения претензии – 30 календарных дней.
Кабель силовой | 4х95,0 - 0,66 | АВВГнг | рассматриваются различные стандарты | BYN | 18.95 | 22 | м | ФРАНКО-СКЛАД ПОКУПАТЕЛЯ Минский район | Оплата в течение 40 банковских дней по факту поставки
Кабель силовой | 4х95,0 - 0,66 | АВВГнг(А) | рассматриваются различные стандарты | BYN | 18.95 | 22 | м | ФРАНКО-СКЛАД ПОКУПАТЕЛЯ Минский район | Оплата в течение 40 банковских дней по факту поставки
Кабель силовой | 4х95,0 - 0,66 | АВВГнг(А)-LS | рассматриваются различные стандарты | BYN | 18.95 | 22 | м | ФРАНКО-СКЛАД ПОКУПАТЕЛЯ Минский район | Оплата в течение 40 банковских дней по факту поставки
Кабель силовой | 4х95,0 - 0,66 | АВВГнг(А)-LS | рассматриваются различные стандарты | BYN | 2 | 680 | м | ФРАНКО-СКЛАД ПОКУПАТЕЛЯ Могилев | Оплата в течение 20 банковских дней по факту поставки | Доставка в г.Могилев, переулок Гаражный,9.Рассматриваются аналогичный по свойствам кабель и марка.Кабель должен соответствовать ГОСТ.Обязательное предоставление следующих документов: сертификат соответствия, паспорт качества, протоколы испытаний кабельно-проводниковой продукции, проведенные в аккредитованных испытательных лабораториях РБ.
Кабель силовой | 4х95,0 - 0,66 | АПвБбШв | рассматриваются различные стандарты | BYN | 2 | 570 | м | ФРАНКО-СКЛАД ПОКУПАТЕЛЯ Могилев | Оплата в течение 20 банковских дней по факту поставки | Кратно 4-ем или одной длиной. Рассматриваются аналогичный по свойствам кабель и марка.Кабель должен соответствовать ГОСТ.Обязательное предоставление следующих документов: сертификат соответствия, паспорт качества, протоколы испытаний кабельно-проводниковой продукции, проведенные в аккредитованных испытательных лабораториях РБ.
Кабель силовой | 4х95,0 - 0,66 | АПВБШВ | рассматриваются различные стандарты | BYN | 10 | 570 | м | ФРАНКО-СКЛАД ПОКУПАТЕЛЯ Могилев | Оплата в течение 20 банковских дней по факту поставки | Рассматриваются аналогичный по свойствам кабель и марка.Кабель должен соответствовать ГОСТ (строительные длины кратно 4-м кускам (не менее 142,5 м.). Обязательное предоставление следующих документов: сертификат соответствия, паспорт качества, протоколы испытаний кабельно-проводниковой продукции, проведенные в аккредитованных испытательных лабораториях РБ.
Кабель силовой | 4х95,0 - 1,00 кВ | АВБбШв | рассматриваются различные стандарты | BYN | 1 | 5000 | м | ФРАНКО-СКЛАД ПОКУПАТЕЛЯ Гродно | Оплата в течение 20 банковских дней по факту поставки | Для использования при строительстве объектов.Принимается на склад с сертификатом, паспортом качества. Импортного производства принимается на склад с протоколом испытания из независимой лаборатории РБ.
Кабель силовой | 4х95,0 - 1,00 кВ | АВБбШв | рассматриваются различные стандарты | BYN | 16.28 | 1000 | м | ФРАНКО-СКЛАД ПРОДАВЦА Минск | Предоплата 100% в течение 30 банковских дней с момента регистрации договора на бирже | Поставщик обязуется поставить продукцию одной длиной, а также вместе с ТТН предоставить для каждого акты соответствия кабеля ГОСТ от службы кабельных линий МинКС, либо акты другой аккредитованной лаборатории (за исключением собственных заводов изготовителей). Цена должна быть сформирована с учётом постановления № 116 от 30.12 2022 .О порядке регулирования цен на строительные материалы, изделия, конструкции». Поставщик без письменного согласия Покупателя не вправе уступать свои требования к Покупателю третьим лицам, вытекающие из настоящего договора, в том числе налоговым и иным органам в счёт уплаты причитающихся с Поставщика налогов, сборов (пошлин) и иных обязательных платежей в бюджет и внебюджетные фонды, а также взыскиваемых с Поставщика сумм по исполнительным производствам судов. Сумма денежных средств, внесенных в качестве предоплаты, признается коммерческим займом. В случае просрочки исполнения обязательства по поставке товара за пользование коммерческим займом подлежат уплате проценты в трехкратном размере ставки рефинансирования Национального Банка Республики Беларусь, действующей на момент внесения предоплаты, от суммы внесенной предоплаты, за каждый день неисполнения обязательства. Проценты начисляются со дня получения предоплаты до момента поставки товаров. В случае просрочки исполнения Поставщиком своих обязательств по поставке товара либо недопоставки, Поставщик уплачивает Покупателю пеню в размере 0,1 % процента от стоимости не поставленного или недопоставленного в срок товара за каждый день просрочки, но не более 5% от стоимости не поставленного или недопоставленного в срок товара. За не поставку или недопоставку товара согласно условиям договора Поставщик уплачивает Покупателю штраф в размере 10% стоимости непоставленного или недопоставленного в срок товара. При поставке товара не в ассортименте, определенном условиями договора, Поставщик уплачивает штраф в размере 10% стоимости непоставленного товара в ассортименте. Если поставленный товар не соответствует по качеству стандартам, другой нормативно-технической документации, образцам (эталонам) или иным условиям договора, а также если поставлен некомплектный товар, Поставщик уплачивает Покупателю штраф в размере 25 процентов стоимости некачественного либо неукомплектованного товара. Если весь поставленный товар либо его часть не соответствует по качеству условиям договора, Поставщик производит замену некачественного товара за свой счет в течение 7 календарных дней . В случаях поставки ненадлежащего качества или некомплектного товара с поставщика взыскиваются неустойка (штраф) и причиненные такой поставкой убытки без зачета неустойки (штрафа). В случае несоблюдения сроков оплаты товара Покупатель уплачивает Поставщику пеню в размере 0,1 % от неоплаченной суммы за каждый день просрочки, но не более 5% от суммы неоплаченного платежа. Ответственность за формирование стоимости товара, в соответствии с требованиями действующего законодательства, несет Поставщик. В случае предъявления Покупателю со стороны государственных органов экономических санкций за неправильное, необоснованное формирование цен на поставляемые материалы, изделия, требований о завышении стоимости поставляемого товара, Поставщик возмещает в бесспорном порядке Покупателю все предъявленное последнему в течение 10 календарных дней с даты получения Покупателем соответствующего требования. В соответствии со ст. 30 Закона Республики Беларусь от 05.01.2009г. (ред. от 08.07.2015г.) «О товарных биржах» споры по исполнению биржевого договора рассматриваются в Экономическим судом г. Минска, по месту нахождения покупателя, в порядке, установленном хозяйственным процессуальным законодательством. Стороны договорились, что до обращения в Экономический суд г. Минска обязательным является направление претензии (письменного предложения о добровольном урегулирования спора). Срок рассмотрения претензии – 30 календарных дней.
Кабель силовой | 4х95,0 - 1,00 кВ | АВБбШв | рассматриваются различные стандарты | BYN | 16.28 | 1000 | м | ФРАНКО-СКЛАД ПРОДАВЦА Минск | Предоплата 100% в течение 30 банковских дней с момента регистрации договора на бирже | Поставщик обязуется поставить продукцию одной длиной, а также вместе с ТТН предоставить для каждого акты соответствия кабеля ГОСТ от службы кабельных линий МинКС, либо акты другой аккредитованной лаборатории (за исключением собственных заводов изготовителей). Цена должна быть сформирована с учётом постановления № 116 от 30.12 2022 .О порядке регулирования цен на строительные материалы, изделия, конструкции». Поставщик без письменного согласия Покупателя не вправе уступать свои требования к Покупателю третьим лицам, вытекающие из настоящего договора, в том числе налоговым и иным органам в счёт уплаты причитающихся с Поставщика налогов, сборов (пошлин) и иных обязательных платежей в бюджет и внебюджетные фонды, а также взыскиваемых с Поставщика сумм по исполнительным производствам судов. Сумма денежных средств, внесенных в качестве предоплаты, признается коммерческим займом. В случае просрочки исполнения обязательства по поставке товара за пользование коммерческим займом подлежат уплате проценты в трехкратном размере ставки рефинансирования Национального Банка Республики Беларусь, действующей на момент внесения предоплаты, от суммы внесенной предоплаты, за каждый день неисполнения обязательства. Проценты начисляются со дня получения предоплаты до момента поставки товаров. В случае просрочки исполнения Поставщиком своих обязательств по поставке товара либо недопоставки, Поставщик уплачивает Покупателю пеню в размере 0,1 % процента от стоимости не поставленного или недопоставленного в срок товара за каждый день просрочки, но не более 5% от стоимости не поставленного или недопоставленного в срок товара. За не поставку или недопоставку товара согласно условиям договора Поставщик уплачивает Покупателю штраф в размере 10% стоимости непоставленного или недопоставленного в срок товара. При поставке товара не в ассортименте, определенном условиями договора, Поставщик уплачивает штраф в размере 10% стоимости непоставленного товара в ассортименте. Если поставленный товар не соответствует по качеству стандартам, другой нормативно-технической документации, образцам (эталонам) или иным условиям договора, а также если поставлен некомплектный товар, Поставщик уплачивает Покупателю штраф в размере 25 процентов стоимости некачественного либо неукомплектованного товара. Если весь поставленный товар либо его часть не соответствует по качеству условиям договора, Поставщик производит замену некачественного товара за свой счет в течение 7 календарных дней . В случаях поставки ненадлежащего качества или некомплектного товара с поставщика взыскиваются неустойка (штраф) и причиненные такой поставкой убытки без зачета неустойки (штрафа). В случае несоблюдения сроков оплаты товара Покупатель уплачивает Поставщику пеню в размере 0,1 % от неоплаченной суммы за каждый день просрочки, но не более 5% от суммы неоплаченного платежа. Ответственность за формирование стоимости товара, в соответствии с требованиями действующего законодательства, несет Поставщик. В случае предъявления Покупателю со стороны государственных органов экономических санкций за неправильное, необоснованное формирование цен на поставляемые материалы, изделия, требований о завышении стоимости поставляемого товара, Поставщик возмещает в бесспорном порядке Покупателю все предъявленное последнему в течение 10 календарных дней с даты получения Покупателем соответствующего требования. В соответствии со ст. 30 Закона Республики Беларусь от 05.01.2009г. (ред. от 08.07.2015г.) «О товарных биржах» споры по исполнению биржевого договора рассматриваются в Экономическим судом г. Минска, по месту нахождения покупателя, в порядке, установленном хозяйственным процессуальным законодательством. Стороны договорились, что до обращения в Экономический суд г. Минска обязательным является направление претензии (письменного предложения о добровольном урегулирования спора). Срок рассмотрения претензии – 30 календарных дней.
Кабель силовой | 4х95,0 - 1,00 кВ | АВБбШв | рассматриваются различные стандарты | BYN | 10 | 242 | м | ФРАНКО-СКЛАД ПОКУПАТЕЛЯ Гомель | Оплата в течение 20 банковских дней по факту поставки | одной длины, поставка с протоколами испытаний, паспортами, сертификатами для применения в РБ
Кабель силовой | 4х95,0 - 1,00 кВ | АВБбШв | рассматриваются различные стандарты | BYN | 10 | 245 | м | ФРАНКО-СКЛАД ПОКУПАТЕЛЯ Гомель | Оплата в течение 20 банковских дней по факту поставки | одной длины, продукция поставляется с протоколами испытаний, паспортами, сертификатами для применения в РБ
Кабель силовой | 4х95,0 - 1,00 кВ | АВБбШв | рассматриваются различные стандарты | BYN | 20 | 194 | м | ФРАНКО-СКЛАД ПОКУПАТЕЛЯ Гомель | Оплата в течение 20 банковских дней по факту поставки | одной дилной. С протоколом испытаний аккредитованной лабораторией РБ.
Кабель силовой | 4х95,0 - 1,00 кВ | АВБбШв | рассматриваются различные стандарты | BYN | 20 | 242 | м | ФРАНКО-СКЛАД ПОКУПАТЕЛЯ Гомель | Оплата в течение 20 банковских дней по факту поставки | одной дилной. С протоколом испытаний аккредитованной лабораторией РБ.
Кабель силовой | 4х95,0 - 1,00 кВ | АВБбШв | рассматриваются различные стандарты | BYN | 10 | 670 | м | ФРАНКО-СКЛАД ПОКУПАТЕЛЯ Гомель | Оплата в течение 20 банковских дней по факту поставки | ГОСТ 31996-2012. с протоколом испытаний аккредитованной лабораторией РБ. длины согласовываются дополнительно с Покупателем в письменном виде.
Кабель силовой | 4х95,0 - 1,00 кВ | АВБбШв | рассматриваются различные стандарты | BYN | 23.98 | 817 | м | ФРАНКО-СКЛАД ПОКУПАТЕЛЯ Минский район | Оплата в течение 50 банковских дней по факту поставки | Максимальными намотками на барабаны. При поставке товара предоставить паспорт, протокол испытаний КПП Минские кабельные сети на каждый барабан.
Кабель силовой | 4х95,0 - 1,00 кВ | АВБбШв | рассматриваются различные стандарты | BYN | 21.94 | 102 | м | ФРАНКО-СКЛАД ПОКУПАТЕЛЯ Минский район | Оплата в течение 50 банковских дней по факту поставки | Одним отрезком. При поставке товара предоставить паспорт, протокол испытаний КПП аккредитованной лаборатории Республики Беларусь.
Кабель силовой | 4х95,0 - 1,00 кВ | АВБбШв | рассматриваются различные стандарты | BYN | 19.07 | 445 | м | ФРАНКО-СКЛАД ПОКУПАТЕЛЯ Минский район | Оплата в течение 50 банковских дней по факту поставки | Одним отрезком.
Кабель силовой | 4х95,0 - 1,00 кВ | АВБбШв | рассматриваются различные стандарты | BYN | 15.42 | 714 | м | ФРАНКО-СКЛАД ПОКУПАТЕЛЯ Минский район | Оплата в течение 50 банковских дней по факту поставки | Поставка одним отрезком или 381 м + 333 м.
Кабель силовой | 4х95,0 - 1,00 кВ | АВБбШв | рассматриваются различные стандарты | BYN | 23.83 | 170 | м | ФРАНКО-СКЛАД ПОКУПАТЕЛЯ Минский район | Оплата в течение 50 банковских дней по факту поставки | Одним отрезком. При поставке товара предоставить паспорт, протокол испытаний КПП Минские кабельные сети на каждый барабан.
Кабель силовой | 4х95,0 - 1,00 кВ | АВБбШв | рассматриваются различные стандарты | BYN | 24.37 | 1642 | м | ФРАНКО-СКЛАД ПОКУПАТЕЛЯ Минский район | Оплата в течение 40 банковских дней по факту поставки | Поставка длинами 1048м + 163м + 431м. При поставке товара предоставить паспорт, протокол испытаний КПП Минские кабельные сети на каждый барабан.
Кабель силовой | 4х95,0 - 1,00 кВ | АВБбШв | рассматриваются различные стандарты | BYN | 19.02 | 298 | м | ФРАНКО-СКЛАД ПОКУПАТЕЛЯ Минский район | Оплата в течение 40 банковских дней по факту поставки | Одним отрезком. При поставке товара предоставить паспорт, протокол испытаний КПП Минские кабельные сети на каждый барабан.
Кабель силовой | 4х95,0 - 1,00 кВ | АВБбШв | рассматриваются различные стандарты | BYN | 20 | 68 | м | ФРАНКО-СКЛАД ПОКУПАТЕЛЯ Минский район | Оплата в течение 40 банковских дней по факту поставки | Одним отрезком.
Кабель силовой | 4х95,0 - 1,00 кВ | АВБбШв | рассматриваются различные стандарты | BYN | 20 | 1000 | м | ФРАНКО-СКЛАД ПОКУПАТЕЛЯ Гомель | Оплата в течение 20 банковских дней по факту поставки | для строительства, одной длины
Кабель силовой | 4х95,0 - 1,00 кВ | АВБбШв | рассматриваются различные стандарты | BYN | 5 | 320 | м | ФРАНКО-СКЛАД ПОКУПАТЕЛЯ Ивацевичи | Оплата в течение 15 банковских дней по факту поставки | Обязательно!!! – предоставить документ о подтверждении соответствия каждой партии КПП, выданной аккредитованным в Национальной системе аккредитации Республики Беларусь органом по сертификации
Кабель силовой | 4х95,0 - 1,00 кВ | АВБбШв | рассматриваются различные стандарты | BYN | 19.8 | 795 | м | ФРАНКО-СКЛАД ПОКУПАТЕЛЯ Минский район | Оплата в течение 40 банковских дней по факту поставки | Одним отрезком.
Кабель силовой | 4х95,0 - 1,00 кВ | АВБбШв | рассматриваются различные стандарты | BYN | 19.17 | 576 | м | ФРАНКО-СКЛАД ПОКУПАТЕЛЯ Минский район | Оплата в течение 40 банковских дней по факту поставки | Одним отрезком.
Кабель силовой | 4х95,0 - 1,00 кВ | АВБбШв | рассматриваются различные стандарты | BYN | 3 | 800 | м | ФРАНКО-СКЛАД ПРОДАВЦА Минск | Оплата в течение 20 банковских дней по факту поставки | Рассматриваем аналогичный по свойствам кабель и вольтаж 0,66.Паспорт и сертификат качества обязательны.
Кабель силовой | 4х95,0 - 1,00 кВ | АВБбШвнг | рассматриваются различные стандарты | BYN | 23.98 | 817 | м | ФРАНКО-СКЛАД ПОКУПАТЕЛЯ Минский район | Оплата в течение 50 банковских дней по факту поставки | Максимальными намотками на барабаны. При поставке товара предоставить паспорт, протокол испытаний КПП Минские кабельные сети на каждый барабан.
Кабель силовой | 4х95,0 - 1,00 кВ | АВБбШвнг | рассматриваются различные стандарты | BYN | 21.94 | 102 | м | ФРАНКО-СКЛАД ПОКУПАТЕЛЯ Минский район | Оплата в течение 50 банковских дней по факту поставки | Одним отрезком. При поставке товара предоставить паспорт, протокол испытаний КПП аккредитованной лаборатории Республики Беларусь.
Кабель силовой | 4х95,0 - 1,00 кВ | АВБбШвнг | рассматриваются различные стандарты | BYN | 19.07 | 445 | м | ФРАНКО-СКЛАД ПОКУПАТЕЛЯ Минский район | Оплата в течение 50 банковских дней по факту поставки | Одним отрезком.
Кабель силовой | 4х95,0 - 1,00 кВ | АВБбШвнг | рассматриваются различные стандарты | BYN | 15.42 | 714 | м | ФРАНКО-СКЛАД ПОКУПАТЕЛЯ Минский район | Оплата в течение 50 банковских дней по факту поставки | Поставка одним отрезком или 381 м + 333 м.
Кабель силовой | 4х95,0 - 1,00 кВ | АВБбШвнг | рассматриваются различные стандарты | BYN | 23.83 | 170 | м | ФРАНКО-СКЛАД ПОКУПАТЕЛЯ Минский район | Оплата в течение 50 банковских дней по факту поставки | Одним отрезком. При поставке товара предоставить паспорт, протокол испытаний КПП Минские кабельные сети на каждый барабан.
Кабель силовой | 4х95,0 - 1,00 кВ | АВБбШвнг | рассматриваются различные стандарты | BYN | 24.37 | 1642 | м | ФРАНКО-СКЛАД ПОКУПАТЕЛЯ Минский район | Оплата в течение 40 банковских дней по факту поставки | Поставка длинами 1048м + 163м + 431м. При поставке товара предоставить паспорт, протокол испытаний КПП Минские кабельные сети на каждый барабан.
Кабель силовой | 4х95,0 - 1,00 кВ | АВБбШвнг | рассматриваются различные стандарты | BYN | 19.02 | 298 | м | ФРАНКО-СКЛАД ПОКУПАТЕЛЯ Минский район | Оплата в течение 40 банковских дней по факту поставки | Одним отрезком. При поставке товара предоставить паспорт, протокол испытаний КПП Минские кабельные сети на каждый барабан.
Кабель силовой | 4х95,0 - 1,00 кВ | АВБбШвнг | рассматриваются различные стандарты | BYN | 20 | 68 | м | ФРАНКО-СКЛАД ПОКУПАТЕЛЯ Минский район | Оплата в течение 40 банковских дней по факту поставки | Одним отрезком.
Кабель силовой | 4х95,0 - 1,00 кВ | АВБбШвнг | рассматриваются различные стандарты | BYN | 19.8 | 795 | м | ФРАНКО-СКЛАД ПОКУПАТЕЛЯ Минский район | Оплата в течение 40 банковских дней по факту поставки | Одним отрезком.
Кабель силовой | 4х95,0 - 1,00 кВ | АВБбШвнг | рассматриваются различные стандарты | BYN | 19.17 | 576 | м | ФРАНКО-СКЛАД ПОКУПАТЕЛЯ Минский район | Оплата в течение 40 банковских дней по факту поставки | Одним отрезком.
Кабель силовой | 4х95,0 - 1,00 кВ | АВБбШвнг(A)-LS | рассматриваются различные стандарты | BYN | 23.98 | 817 | м | ФРАНКО-СКЛАД ПОКУПАТЕЛЯ Минский район | Оплата в течение 50 банковских дней по факту поставки | Максимальными намотками на барабаны. При поставке товара предоставить паспорт, протокол испытаний КПП Минские кабельные сети на каждый барабан.
Кабель силовой | 4х95,0 - 1,00 кВ | АВБбШвнг(A)-LS | рассматриваются различные стандарты | BYN | 21.94 | 102 | м | ФРАНКО-СКЛАД ПОКУПАТЕЛЯ Минский район | Оплата в течение 50 банковских дней по факту поставки | Одним отрезком. При поставке товара предоставить паспорт, протокол испытаний КПП аккредитованной лаборатории Республики Беларусь.
Кабель силовой | 4х95,0 - 1,00 кВ | АВБбШвнг(A)-LS | рассматриваются различные стандарты | BYN | 19.07 | 445 | м | ФРАНКО-СКЛАД ПОКУПАТЕЛЯ Минский район | Оплата в течение 50 банковских дней по факту поставки | Одним отрезком.
Кабель силовой | 4х95,0 - 1,00 кВ | АВБбШвнг(A)-LS | рассматриваются различные стандарты | BYN | 15.42 | 714 | м | ФРАНКО-СКЛАД ПОКУПАТЕЛЯ Минский район | Оплата в течение 50 банковских дней по факту поставки | Поставка одним отрезком или 381 м + 333 м.
Кабель силовой | 4х95,0 - 1,00 кВ | АВБбШвнг(A)-LS | рассматриваются различные стандарты | BYN | 23.83 | 170 | м | ФРАНКО-СКЛАД ПОКУПАТЕЛЯ Минский район | Оплата в течение 50 банковских дней по факту поставки | Одним отрезком. При поставке товара предоставить паспорт, протокол испытаний КПП Минские кабельные сети на каждый барабан.
Кабель силовой | 4х95,0 - 1,00 кВ | АВБбШвнг(A)-LS | рассматриваются различные стандарты | BYN | 24.37 | 1642 | м | ФРАНКО-СКЛАД ПОКУПАТЕЛЯ Минский район | Оплата в течение 40 банковских дней по факту поставки | Поставка длинами 1048м + 163м + 431м. При поставке товара предоставить паспорт, протокол испытаний КПП Минские кабельные сети на каждый барабан.
Кабель силовой | 4х95,0 - 1,00 кВ | АВБбШвнг(A)-LS | рассматриваются различные стандарты | BYN | 19.02 | 298 | м | ФРАНКО-СКЛАД ПОКУПАТЕЛЯ Минский район | Оплата в течение 40 банковских дней по факту поставки | Одним отрезком. При поставке товара предоставить паспорт, протокол испытаний КПП Минские кабельные сети на каждый барабан.
Кабель силовой | 4х95,0 - 1,00 кВ | АВБбШвнг(A)-LS | рассматриваются различные стандарты | BYN | 20 | 68 | м | ФРАНКО-СКЛАД ПОКУПАТЕЛЯ Минский район | Оплата в течение 40 банковских дней по факту поставки | Одним отрезком.
Кабель силовой | 4х95,0 - 1,00 кВ | АВБбШвнг(A)-LS | рассматриваются различные стандарты | BYN | 19.8 | 795 | м | ФРАНКО-СКЛАД ПОКУПАТЕЛЯ Минский район | Оплата в течение 40 банковских дней по факту поставки | Одним отрезком.
Кабель силовой | 4х95,0 - 1,00 кВ | АВБбШвнг(A)-LS | рассматриваются различные стандарты | BYN | 19.17 | 576 | м | ФРАНКО-СКЛАД ПОКУПАТЕЛЯ Минский район | Оплата в течение 40 банковских дней по факту поставки | Одним отрезком.
Кабель силовой | 4х95,0 - 1,00 кВ | АВБбШвнг(А) | рассматриваются различные стандарты | BYN | 23.98 | 817 | м | ФРАНКО-СКЛАД ПОКУПАТЕЛЯ Минский район | Оплата в течение 50 банковских дней по факту поставки | Максимальными намотками на барабаны. При поставке товара предоставить паспорт, протокол испытаний КПП Минские кабельные сети на каждый барабан.
Кабель силовой | 4х95,0 - 1,00 кВ | АВБбШвнг(А) | рассматриваются различные стандарты | BYN | 21.94 | 102 | м | ФРАНКО-СКЛАД ПОКУПАТЕЛЯ Минский район | Оплата в течение 50 банковских дней по факту поставки | Одним отрезком. При поставке товара предоставить паспорт, протокол испытаний КПП аккредитованной лаборатории Республики Беларусь.
Кабель силовой | 4х95,0 - 1,00 кВ | АВБбШвнг(А) | рассматриваются различные стандарты | BYN | 19.07 | 445 | м | ФРАНКО-СКЛАД ПОКУПАТЕЛЯ Минский район | Оплата в течение 50 банковских дней по факту поставки | Одним отрезком.
Кабель силовой | 4х95,0 - 1,00 кВ | АВБбШвнг(А) | рассматриваются различные стандарты | BYN | 15.42 | 714 | м | ФРАНКО-СКЛАД ПОКУПАТЕЛЯ Минский район | Оплата в течение 50 банковских дней по факту поставки | Поставка одним отрезком или 381 м + 333 м.
Кабель силовой | 4х95,0 - 1,00 кВ | АВБбШвнг(А) | рассматриваются различные стандарты | BYN | 23.83 | 170 | м | ФРАНКО-СКЛАД ПОКУПАТЕЛЯ Минский район | Оплата в течение 50 банковских дней по факту поставки | Одним отрезком. При поставке товара предоставить паспорт, протокол испытаний КПП Минские кабельные сети на каждый барабан.
Кабель силовой | 4х95,0 - 1,00 кВ | АВБбШвнг(А) | рассматриваются различные стандарты | BYN | 24.37 | 1642 | м | ФРАНКО-СКЛАД ПОКУПАТЕЛЯ Минский район | Оплата в течение 40 банковских дней по факту поставки | Поставка длинами 1048м + 163м + 431м. При поставке товара предоставить паспорт, протокол испытаний КПП Минские кабельные сети на каждый барабан.
Кабель силовой | 4х95,0 - 1,00 кВ | АВБбШвнг(А) | рассматриваются различные стандарты | BYN | 19.02 | 298 | м | ФРАНКО-СКЛАД ПОКУПАТЕЛЯ Минский район | Оплата в течение 40 банковских дней по факту поставки | Одним отрезком. При поставке товара предоставить паспорт, протокол испытаний КПП Минские кабельные сети на каждый барабан.
Кабель силовой | 4х95,0 - 1,00 кВ | АВБбШвнг(А) | рассматриваются различные стандарты | BYN | 20 | 68 | м | ФРАНКО-СКЛАД ПОКУПАТЕЛЯ Минский район | Оплата в течение 40 банковских дней по факту поставки | Одним отрезком.
Кабель силовой | 4х95,0 - 1,00 кВ | АВБбШвнг(А) | рассматриваются различные стандарты | BYN | 19.8 | 795 | м | ФРАНКО-СКЛАД ПОКУПАТЕЛЯ Минский район | Оплата в течение 40 банковских дней по факту поставки | Одним отрезком.
Кабель силовой | 4х95,0 - 1,00 кВ | АВБбШвнг(А) | рассматриваются различные стандарты | BYN | 19.17 | 576 | м | ФРАНКО-СКЛАД ПОКУПАТЕЛЯ Минский район | Оплата в течение 40 банковских дней по факту поставки | Одним отрезком.
Кабель силовой | 4х95,0 - 1,00 кВ | АВБШВ | рассматриваются различные стандарты | BYN | 1 | 5000 | м | ФРАНКО-СКЛАД ПОКУПАТЕЛЯ Гродно | Оплата в течение 20 банковских дней по факту поставки | ГОСТ 31996-2012. Для использования при строительстве объектов.Принимается на склад с сертификатом, паспортом качества. Импортного производства принимается на склад с протоколом испытания из независимой лаборатории РБ.
Кабель силовой | 4х95,0 - 1,00 кВ | АВБШВ | рассматриваются различные стандарты | BYN | 16.28 | 1000 | м | ФРАНКО-СКЛАД ПРОДАВЦА Минск | Предоплата 100% в течение 30 банковских дней с момента регистрации договора на бирже | Поставщик обязуется поставить продукцию одной длиной, а также вместе с ТТН предоставить для каждого акты соответствия кабеля ГОСТ от службы кабельных линий МинКС, либо акты другой аккредитованной лаборатории (за исключением собственных заводов изготовителей). Цена должна быть сформирована с учётом постановления № 116 от 30.12 2022 .О порядке регулирования цен на строительные материалы, изделия, конструкции». Поставщик без письменного согласия Покупателя не вправе уступать свои требования к Покупателю третьим лицам, вытекающие из настоящего договора, в том числе налоговым и иным органам в счёт уплаты причитающихся с Поставщика налогов, сборов (пошлин) и иных обязательных платежей в бюджет и внебюджетные фонды, а также взыскиваемых с Поставщика сумм по исполнительным производствам судов. Сумма денежных средств, внесенных в качестве предоплаты, признается коммерческим займом. В случае просрочки исполнения обязательства по поставке товара за пользование коммерческим займом подлежат уплате проценты в трехкратном размере ставки рефинансирования Национального Банка Республики Беларусь, действующей на момент внесения предоплаты, от суммы внесенной предоплаты, за каждый день неисполнения обязательства. Проценты начисляются со дня получения предоплаты до момента поставки товаров. В случае просрочки исполнения Поставщиком своих обязательств по поставке товара либо недопоставки, Поставщик уплачивает Покупателю пеню в размере 0,1 % процента от стоимости не поставленного или недопоставленного в срок товара за каждый день просрочки, но не более 5% от стоимости не поставленного или недопоставленного в срок товара. За не поставку или недопоставку товара согласно условиям договора Поставщик уплачивает Покупателю штраф в размере 10% стоимости непоставленного или недопоставленного в срок товара. При поставке товара не в ассортименте, определенном условиями договора, Поставщик уплачивает штраф в размере 10% стоимости непоставленного товара в ассортименте. Если поставленный товар не соответствует по качеству стандартам, другой нормативно-технической документации, образцам (эталонам) или иным условиям договора, а также если поставлен некомплектный товар, Поставщик уплачивает Покупателю штраф в размере 25 процентов стоимости некачественного либо неукомплектованного товара. Если весь поставленный товар либо его часть не соответствует по качеству условиям договора, Поставщик производит замену некачественного товара за свой счет в течение 7 календарных дней . В случаях поставки ненадлежащего качества или некомплектного товара с поставщика взыскиваются неустойка (штраф) и причиненные такой поставкой убытки без зачета неустойки (штрафа). В случае несоблюдения сроков оплаты товара Покупатель уплачивает Поставщику пеню в размере 0,1 % от неоплаченной суммы за каждый день просрочки, но не более 5% от суммы неоплаченного платежа. Ответственность за формирование стоимости товара, в соответствии с требованиями действующего законодательства, несет Поставщик. В случае предъявления Покупателю со стороны государственных органов экономических санкций за неправильное, необоснованное формирование цен на поставляемые материалы, изделия, требований о завышении стоимости поставляемого товара, Поставщик возмещает в бесспорном порядке Покупателю все предъявленное последнему в течение 10 календарных дней с даты получения Покупателем соответствующего требования. В соответствии со ст. 30 Закона Республики Беларусь от 05.01.2009г. (ред. от 08.07.2015г.) «О товарных биржах» споры по исполнению биржевого договора рассматриваются в Экономическим судом г. Минска, по месту нахождения покупателя, в порядке, установленном хозяйственным процессуальным законодательством. Стороны договорились, что до обращения в Экономический суд г. Минска обязательным является направление претензии (письменного предложения о добровольном урегулирования спора). Срок рассмотрения претензии – 30 календарных дней.
Кабель силовой | 4х95,0 - 1,00 кВ | АВБШВ | рассматриваются различные стандарты | BYN | 8 | 2000 | м | ФРАНКО-СКЛАД ПРОДАВЦА Минск | Предоплата 100% в течение 30 банковских дней с момента регистрации договора на бирже | Поставщик обязуется поставить продукцию одной длиной, а также вместе с ТТН предоставить для каждого акты соответствия кабеля ГОСТ от службы кабельных линий МинКС, либо акты другой аккредитованной лаборатории (за исключением собственных заводов изготовителей). Поставщик без письменного согласия Покупателя не вправе уступать свои требования к Покупателю третьим лицам, вытекающие из настоящего договора, в том числе налоговым и иным органам в счёт уплаты причитающихся с Поставщика налогов, сборов (пошлин) и иных обязательных платежей в бюджет и внебюджетные фонды, а также взыскиваемых с Поставщика сумм по исполнительным производствам судов. Сумма денежных средств, внесенных в качестве предоплаты, признается коммерческим займом. В случае просрочки исполнения обязательства по поставке товара за пользование коммерческим займом подлежат уплате проценты в трехкратном размере ставки рефинансирования Национального Банка Республики Беларусь, действующей на момент внесения предоплаты, от суммы внесенной предоплаты, за каждый день неисполнения обязательства. Проценты начисляются со дня получения предоплаты до момента поставки товаров. В случае просрочки исполнения Поставщиком своих обязательств по поставке товара либо недопоставки, Поставщик уплачивает Покупателю пеню в размере 0,1 % процента от стоимости не поставленного или недопоставленного в срок товара за каждый день просрочки, но не более 5% от стоимости не поставленного или недопоставленного в срок товара. За не поставку или недопоставку товара согласно условиям договора Поставщик уплачивает Покупателю штраф в размере 10% стоимости непоставленного или недопоставленного в срок товара. При поставке товара не в ассортименте, определенном условиями договора, Поставщик уплачивает штраф в размере 10% стоимости непоставленного товара в ассортименте. Если поставленный товар не соответствует по качеству стандартам, другой нормативно-технической документации, образцам (эталонам) или иным условиям договора, а также если поставлен некомплектный товар, Поставщик уплачивает Покупателю штраф в размере 25 процентов стоимости некачественного либо неукомплектованного товара. Если весь поставленный товар либо его часть не соответствует по качеству условиям договора, Поставщик производит замену некачественного товара за свой счет в течение 7 календарных дней . В случаях поставки ненадлежащего качества или некомплектного товара с поставщика взыскиваются неустойка (штраф) и причиненные такой поставкой убытки без зачета неустойки (штрафа). В случае несоблюдения сроков оплаты товара Покупатель уплачивает Поставщику пеню в размере 0,1 % от неоплаченной суммы за каждый день просрочки, но не более 5% от суммы неоплаченного платежа. Ответственность за формирование стоимости товара, в соответствии с требованиями действующего законодательства, несет Поставщик. В случае предъявления Покупателю со стороны государственных органов экономических санкций за неправильное, необоснованное формирование цен на поставляемые материалы, изделия, требований о завышении стоимости поставляемого товара, Поставщик возмещает в бесспорном порядке Покупателю все предъявленное последнему в течение 10 календарных дней с даты получения Покупателем соответствующего требования. В соответствии со ст. 30 Закона Республики Беларусь от 05.01.2009г. (ред. от 08.07.2015г.) «О товарных биржах» споры по исполнению биржевого договора рассматриваются в Экономическим судом г. Минска, по месту нахождения покупателя, в порядке, установленном хозяйственным процессуальным законодательством. Стороны договорились, что до обращения в Экономический суд г. Минска обязательным является направление претензии (письменного предложения о добровольном урегулирования спора). Срок рассмотрения претензии – 30 календарных дней.
Кабель силовой | 4х95,0 - 1,00 кВ | АВБШВ | рассматриваются различные стандарты | BYN | 16.28 | 1000 | м | ФРАНКО-СКЛАД ПРОДАВЦА Минск | Предоплата 100% в течение 30 банковских дней с момента регистрации договора на бирже | Поставщик обязуется поставить продукцию одной длиной, а также вместе с ТТН предоставить для каждого акты соответствия кабеля ГОСТ от службы кабельных линий МинКС, либо акты другой аккредитованной лаборатории (за исключением собственных заводов изготовителей). Цена должна быть сформирована с учётом постановления № 116 от 30.12 2022 .О порядке регулирования цен на строительные материалы, изделия, конструкции». Поставщик без письменного согласия Покупателя не вправе уступать свои требования к Покупателю третьим лицам, вытекающие из настоящего договора, в том числе налоговым и иным органам в счёт уплаты причитающихся с Поставщика налогов, сборов (пошлин) и иных обязательных платежей в бюджет и внебюджетные фонды, а также взыскиваемых с Поставщика сумм по исполнительным производствам судов. Сумма денежных средств, внесенных в качестве предоплаты, признается коммерческим займом. В случае просрочки исполнения обязательства по поставке товара за пользование коммерческим займом подлежат уплате проценты в трехкратном размере ставки рефинансирования Национального Банка Республики Беларусь, действующей на момент внесения предоплаты, от суммы внесенной предоплаты, за каждый день неисполнения обязательства. Проценты начисляются со дня получения предоплаты до момента поставки товаров. В случае просрочки исполнения Поставщиком своих обязательств по поставке товара либо недопоставки, Поставщик уплачивает Покупателю пеню в размере 0,1 % процента от стоимости не поставленного или недопоставленного в срок товара за каждый день просрочки, но не более 5% от стоимости не поставленного или недопоставленного в срок товара. За не поставку или недопоставку товара согласно условиям договора Поставщик уплачивает Покупателю штраф в размере 10% стоимости непоставленного или недопоставленного в срок товара. При поставке товара не в ассортименте, определенном условиями договора, Поставщик уплачивает штраф в размере 10% стоимости непоставленного товара в ассортименте. Если поставленный товар не соответствует по качеству стандартам, другой нормативно-технической документации, образцам (эталонам) или иным условиям договора, а также если поставлен некомплектный товар, Поставщик уплачивает Покупателю штраф в размере 25 процентов стоимости некачественного либо неукомплектованного товара. Если весь поставленный товар либо его часть не соответствует по качеству условиям договора, Поставщик производит замену некачественного товара за свой счет в течение 7 календарных дней . В случаях поставки ненадлежащего качества или некомплектного товара с поставщика взыскиваются неустойка (штраф) и причиненные такой поставкой убытки без зачета неустойки (штрафа). В случае несоблюдения сроков оплаты товара Покупатель уплачивает Поставщику пеню в размере 0,1 % от неоплаченной суммы за каждый день просрочки, но не более 5% от суммы неоплаченного платежа. Ответственность за формирование стоимости товара, в соответствии с требованиями действующего законодательства, несет Поставщик. В случае предъявления Покупателю со стороны государственных органов экономических санкций за неправильное, необоснованное формирование цен на поставляемые материалы, изделия, требований о завышении стоимости поставляемого товара, Поставщик возмещает в бесспорном порядке Покупателю все предъявленное последнему в течение 10 календарных дней с даты получения Покупателем соответствующего требования. В соответствии со ст. 30 Закона Республики Беларусь от 05.01.2009г. (ред. от 08.07.2015г.) «О товарных биржах» споры по исполнению биржевого договора рассматриваются в Экономическим судом г. Минска, по месту нахождения покупателя, в порядке, установленном хозяйственным процессуальным законодательством. Стороны договорились, что до обращения в Экономический суд г. Минска обязательным является направление претензии (письменного предложения о добровольном урегулирования спора). Срок рассмотрения претензии – 30 календарных дней.
Кабель силовой | 4х95,0 - 1,00 кВ | АВБШВ | рассматриваются различные стандарты | BYN | 8 | 2000 | м | ФРАНКО-СКЛАД ПРОДАВЦА Минск | Предоплата 100% в течение 30 банковских дней с момента регистрации договора на бирже | Поставщик обязуется поставить продукцию одной длиной, а также вместе с ТТН предоставить для каждого акты соответствия кабеля ГОСТ от службы кабельных линий МинКС, либо акты другой аккредитованной лаборатории (за исключением собственных заводов изготовителей). Поставщик без письменного согласия Покупателя не вправе уступать свои требования к Покупателю третьим лицам, вытекающие из настоящего договора, в том числе налоговым и иным органам в счёт уплаты причитающихся с Поставщика налогов, сборов (пошлин) и иных обязательных платежей в бюджет и внебюджетные фонды, а также взыскиваемых с Поставщика сумм по исполнительным производствам судов. Сумма денежных средств, внесенных в качестве предоплаты, признается коммерческим займом. В случае просрочки исполнения обязательства по поставке товара за пользование коммерческим займом подлежат уплате проценты в трехкратном размере ставки рефинансирования Национального Банка Республики Беларусь, действующей на момент внесения предоплаты, от суммы внесенной предоплаты, за каждый день неисполнения обязательства. Проценты начисляются со дня получения предоплаты до момента поставки товаров. В случае просрочки исполнения Поставщиком своих обязательств по поставке товара либо недопоставки, Поставщик уплачивает Покупателю пеню в размере 0,1 % процента от стоимости не поставленного или недопоставленного в срок товара за каждый день просрочки, но не более 5% от стоимости не поставленного или недопоставленного в срок товара. За не поставку или недопоставку товара согласно условиям договора Поставщик уплачивает Покупателю штраф в размере 10% стоимости непоставленного или недопоставленного в срок товара. При поставке товара не в ассортименте, определенном условиями договора, Поставщик уплачивает штраф в размере 10% стоимости непоставленного товара в ассортименте. Если поставленный товар не соответствует по качеству стандартам, другой нормативно-технической документации, образцам (эталонам) или иным условиям договора, а также если поставлен некомплектный товар, Поставщик уплачивает Покупателю штраф в размере 25 процентов стоимости некачественного либо неукомплектованного товара. Если весь поставленный товар либо его часть не соответствует по качеству условиям договора, Поставщик производит замену некачественного товара за свой счет в течение 7 календарных дней . В случаях поставки ненадлежащего качества или некомплектного товара с поставщика взыскиваются неустойка (штраф) и причиненные такой поставкой убытки без зачета неустойки (штрафа). В случае несоблюдения сроков оплаты товара Покупатель уплачивает Поставщику пеню в размере 0,1 % от неоплаченной суммы за каждый день просрочки, но не более 5% от суммы неоплаченного платежа. Ответственность за формирование стоимости товара, в соответствии с требованиями действующего законодательства, несет Поставщик. В случае предъявления Покупателю со стороны государственных органов экономических санкций за неправильное, необоснованное формирование цен на поставляемые материалы, изделия, требований о завышении стоимости поставляемого товара, Поставщик возмещает в бесспорном порядке Покупателю все предъявленное последнему в течение 10 календарных дней с даты получения Покупателем соответствующего требования. В соответствии со ст. 30 Закона Республики Беларусь от 05.01.2009г. (ред. от 08.07.2015г.) «О товарных биржах» споры по исполнению биржевого договора рассматриваются в Экономическим судом г. Минска, по месту нахождения покупателя, в порядке, установленном хозяйственным процессуальным законодательством. Стороны договорились, что до обращения в Экономический суд г. Минска обязательным является направление претензии (письменного предложения о добровольном урегулирования спора). Срок рассмотрения претензии – 30 календарных дней.
Кабель силовой | 4х95,0 - 1,00 кВ | АВБШВ | рассматриваются различные стандарты | BYN | 3 | 5000 | м | ФРАНКО-СКЛАД ПОКУПАТЕЛЯ Минск | Оплата в течение 5 банковских дней по факту поставки | Поставщик обязуется поставить продукцию одной длиной (двумя равными), а также вместе с ТТН предоставить для каждого акты соответствия кабеля ГОСТ от службы кабельных линий МинКС, либо акты другой аккредитованной лаборатории (за исключением собственных заводов изготовителей). Поставщик обязуется поставить продукцию бухтами 200-400 мп. Сертификат ТР ТС. Поставщик без письменного согласия Покупателя не вправе уступать свои требования к Покупателю третьим лицам, вытекающие из настоящего договора, в том числе налоговым и иным органам в счёт уплаты причитающихся с Поставщика налогов, сборов (пошлин) и иных обязательных платежей в бюджет и внебюджетные фонды, а также взыскиваемых с Поставщика сумм по исполнительным производствам судов. Сумма денежных средств, внесенных в качестве предоплаты, признается коммерческим займом. В случае просрочки исполнения обязательства по поставке товара за пользование коммерческим займом подлежат уплате проценты в трехкратном размере ставки рефинансирования Национального Банка Республики Беларусь, действующей на момент внесения предоплаты, от суммы внесенной предоплаты, за каждый день неисполнения обязательства. Проценты начисляются со дня получения предоплаты до момента поставки товаров. В случае просрочки исполнения Поставщиком своих обязательств по поставке товара либо недопоставки, Поставщик уплачивает Покупателю пеню в размере 0,1 % процента от стоимости не поставленного или недопоставленного в срок товара за каждый день просрочки, но не более 5% от стоимости не поставленного или недопоставленного в срок товара. За не поставку или недопоставку товара согласно условиям договора Поставщик уплачивает Покупателю штраф в размере 10% стоимости непоставленного или недопоставленного в срок товара. При поставке товара не в ассортименте, определенном условиями договора, Поставщик уплачивает штраф в размере 10% стоимости непоставленного товара в ассортименте. Если поставленный товар не соответствует по качеству стандартам, другой нормативно-технической документации, образцам (эталонам) или иным условиям договора, а также если поставлен некомплектный товар, Поставщик уплачивает Покупателю штраф в размере 25 процентов стоимости некачественного либо неукомплектованного товара. Если весь поставленный товар либо его часть не соответствует по качеству условиям договора, Поставщик производит замену некачественного товара за свой счет в течение 7 календарных дней . В случаях поставки ненадлежащего качества или некомплектного товара с поставщика взыскиваются неустойка (штраф) и причиненные такой поставкой убытки без зачета неустойки (штрафа). В случае несоблюдения сроков оплаты товара Покупатель уплачивает Поставщику пеню в размере 0,1 % от неоплаченной суммы за каждый день просрочки, но не более 5% от суммы неоплаченного платежа. Ответственность за формирование стоимости товара, в соответствии с требованиями действующего законодательства, несет Поставщик. В случае предъявления Покупателю со стороны государственных органов экономических санкций за неправильное, необоснованное формирование цен на поставляемые материалы, изделия, требований о завышении стоимости поставляемого товара, Поставщик возмещает в бесспорном порядке Покупателю все предъявленное последнему в течение 10 календарных дней с даты получения Покупателем соответствующего требования. В соответствии со ст. 30 Закона Республики Беларусь от 05.01.2009г. (ред. от 08.07.2015г.) «О товарных биржах» споры по исполнению биржевого договора рассматриваются в Экономическим судом г. Минска, по месту нахождения покупателя, в порядке, установленном хозяйственным процессуальным законодательством. Стороны договорились, что до обращения в Экономический суд г. Минска обязательным является направление претензии (письменного предложения о добровольном урегулирования спора). Срок рассмотрения претензии – 30 календарных дней.
Кабель силовой | 4х95,0 - 1,00 кВ | АВБШВ | рассматриваются различные стандарты | BYN | 23.98 | 817 | м | ФРАНКО-СКЛАД ПОКУПАТЕЛЯ Минский район | Оплата в течение 50 банковских дней по факту поставки | Максимальными намотками на барабаны. При поставке товара предоставить паспорт, протокол испытаний КПП Минские кабельные сети на каждый барабан.
Кабель силовой | 4х95,0 - 1,00 кВ | АВБШВ | рассматриваются различные стандарты | BYN | 21.94 | 102 | м | ФРАНКО-СКЛАД ПОКУПАТЕЛЯ Минский район | Оплата в течение 50 банковских дней по факту поставки | Одним отрезком. При поставке товара предоставить паспорт, протокол испытаний КПП аккредитованной лаборатории Республики Беларусь.
Кабель силовой | 4х95,0 - 1,00 кВ | АВБШВ | рассматриваются различные стандарты | BYN | 19.07 | 445 | м | ФРАНКО-СКЛАД ПОКУПАТЕЛЯ Минский район | Оплата в течение 50 банковских дней по факту поставки | Одним отрезком.
Кабель силовой | 4х95,0 - 1,00 кВ | АВБШВ | рассматриваются различные стандарты | BYN | 15.42 | 714 | м | ФРАНКО-СКЛАД ПОКУПАТЕЛЯ Минский район | Оплата в течение 50 банковских дней по факту поставки | Поставка одним отрезком или 381 м + 333 м.
Кабель силовой | 4х95,0 - 1,00 кВ | АВБШВ | рассматриваются различные стандарты | BYN | 23.83 | 170 | м | ФРАНКО-СКЛАД ПОКУПАТЕЛЯ Минский район | Оплата в течение 50 банковских дней по факту поставки | Одним отрезком. При поставке товара предоставить паспорт, протокол испытаний КПП Минские кабельные сети на каждый барабан.
Кабель силовой | 4х95,0 - 1,00 кВ | АВБШВ | рассматриваются различные стандарты | BYN | 24.37 | 1642 | м | ФРАНКО-СКЛАД ПОКУПАТЕЛЯ Минский район | Оплата в течение 40 банковских дней по факту поставки | Поставка длинами 1048м + 163м + 431м. При поставке товара предоставить паспорт, протокол испытаний КПП Минские кабельные сети на каждый барабан.
Кабель силовой | 4х95,0 - 1,00 кВ | АВБШВ | рассматриваются различные стандарты | BYN | 19.02 | 298 | м | ФРАНКО-СКЛАД ПОКУПАТЕЛЯ Минский район | Оплата в течение 40 банковских дней по факту поставки | Одним отрезком. При поставке товара предоставить паспорт, протокол испытаний КПП Минские кабельные сети на каждый барабан.
Кабель силовой | 4х95,0 - 1,00 кВ | АВБШВ | рассматриваются различные стандарты | BYN | 20 | 68 | м | ФРАНКО-СКЛАД ПОКУПАТЕЛЯ Минский район | Оплата в течение 40 банковских дней по факту поставки | Одним отрезком.
Кабель силовой | 4х95,0 - 1,00 кВ | АВБШВ | рассматриваются различные стандарты | BYN | 19.8 | 795 | м | ФРАНКО-СКЛАД ПОКУПАТЕЛЯ Минский район | Оплата в течение 40 банковских дней по факту поставки | Одним отрезком.
Кабель силовой | 4х95,0 - 1,00 кВ | АВБШВ | рассматриваются различные стандарты | BYN | 19.17 | 576 | м | ФРАНКО-СКЛАД ПОКУПАТЕЛЯ Минский район | Оплата в течение 40 банковских дней по факту поставки | Одним отрезком.
Кабель силовой | 4х95,0 - 1,00 кВ | АВБШВ(А) | рассматриваются различные стандарты | BYN | 23.98 | 817 | м | ФРАНКО-СКЛАД ПОКУПАТЕЛЯ Минский район | Оплата в течение 50 банковских дней по факту поставки | Максимальными намотками на барабаны. При поставке товара предоставить паспорт, протокол испытаний КПП Минские кабельные сети на каждый барабан.
Кабель силовой | 4х95,0 - 1,00 кВ | АВБШВ(А) | рассматриваются различные стандарты | BYN | 21.94 | 102 | м | ФРАНКО-СКЛАД ПОКУПАТЕЛЯ Минский район | Оплата в течение 50 банковских дней по факту поставки | Одним отрезком. При поставке товара предоставить паспорт, протокол испытаний КПП аккредитованной лаборатории Республики Беларусь.
Кабель силовой | 4х95,0 - 1,00 кВ | АВБШВ(А) | рассматриваются различные стандарты | BYN | 19.07 | 445 | м | ФРАНКО-СКЛАД ПОКУПАТЕЛЯ Минский район | Оплата в течение 50 банковских дней по факту поставки | Одним отрезком.
Кабель силовой | 4х95,0 - 1,00 кВ | АВБШВ(А) | рассматриваются различные стандарты | BYN | 15.42 | 714 | м | ФРАНКО-СКЛАД ПОКУПАТЕЛЯ Минский район | Оплата в течение 50 банковских дней по факту поставки | Поставка одним отрезком или 381 м + 333 м.
Кабель силовой | 4х95,0 - 1,00 кВ | АВБШВ(А) | рассматриваются различные стандарты | BYN | 23.83 | 170 | м | ФРАНКО-СКЛАД ПОКУПАТЕЛЯ Минский район | Оплата в течение 50 банковских дней по факту поставки | Одним отрезком. При поставке товара предоставить паспорт, протокол испытаний КПП Минские кабельные сети на каждый барабан.
Кабель силовой | 4х95,0 - 1,00 кВ | АВБШВ(А) | рассматриваются различные стандарты | BYN | 24.37 | 1642 | м | ФРАНКО-СКЛАД ПОКУПАТЕЛЯ Минский район | Оплата в течение 40 банковских дней по факту поставки | Поставка длинами 1048м + 163м + 431м. При поставке товара предоставить паспорт, протокол испытаний КПП Минские кабельные сети на каждый барабан.
Кабель силовой | 4х95,0 - 1,00 кВ | АВБШВ(А) | рассматриваются различные стандарты | BYN | 19.02 | 298 | м | ФРАНКО-СКЛАД ПОКУПАТЕЛЯ Минский район | Оплата в течение 40 банковских дней по факту поставки | Одним отрезком. При поставке товара предоставить паспорт, протокол испытаний КПП Минские кабельные сети на каждый барабан.
Кабель силовой | 4х95,0 - 1,00 кВ | АВБШВ(А) | рассматриваются различные стандарты | BYN | 20 | 68 | м | ФРАНКО-СКЛАД ПОКУПАТЕЛЯ Минский район | Оплата в течение 40 банковских дней по факту поставки | Одним отрезком.
Кабель силовой | 4х95,0 - 1,00 кВ | АВБШВ(А) | рассматриваются различные стандарты | BYN | 19.8 | 795 | м | ФРАНКО-СКЛАД ПОКУПАТЕЛЯ Минский район | Оплата в течение 40 банковских дней по факту поставки | Одним отрезком.
Кабель силовой | 4х95,0 - 1,00 кВ | АВБШВ(А) | рассматриваются различные стандарты | BYN | 19.17 | 576 | м | ФРАНКО-СКЛАД ПОКУПАТЕЛЯ Минский район | Оплата в течение 40 банковских дней по факту поставки | Одним отрезком.
Кабель силовой | 4х95,0 - 1,00 кВ | АВБШВнг(А) | рассматриваются различные стандарты | BYN | 23.98 | 817 | м | ФРАНКО-СКЛАД ПОКУПАТЕЛЯ Минский район | Оплата в течение 50 банковских дней по факту поставки | Максимальными намотками на барабаны. При поставке товара предоставить паспорт, протокол испытаний КПП Минские кабельные сети на каждый барабан.
Кабель силовой | 4х95,0 - 1,00 кВ | АВБШВнг(А) | рассматриваются различные стандарты | BYN | 21.94 | 102 | м | ФРАНКО-СКЛАД ПОКУПАТЕЛЯ Минский район | Оплата в течение 50 банковских дней по факту поставки | Одним отрезком. При поставке товара предоставить паспорт, протокол испытаний КПП аккредитованной лаборатории Республики Беларусь.
Кабель силовой | 4х95,0 - 1,00 кВ | АВБШВнг(А) | рассматриваются различные стандарты | BYN | 19.07 | 445 | м | ФРАНКО-СКЛАД ПОКУПАТЕЛЯ Минский район | Оплата в течение 50 банковских дней по факту поставки | Одним отрезком.
Кабель силовой | 4х95,0 - 1,00 кВ | АВБШВнг(А) | рассматриваются различные стандарты | BYN | 15.42 | 714 | м | ФРАНКО-СКЛАД ПОКУПАТЕЛЯ Минский район | Оплата в течение 50 банковских дней по факту поставки | Поставка одним отрезком или 381 м + 333 м.
Кабель силовой | 4х95,0 - 1,00 кВ | АВБШВнг(А) | рассматриваются различные стандарты | BYN | 23.83 | 170 | м | ФРАНКО-СКЛАД ПОКУПАТЕЛЯ Минский район | Оплата в течение 50 банковских дней по факту поставки | Одним отрезком. При поставке товара предоставить паспорт, протокол испытаний КПП Минские кабельные сети на каждый барабан.
Кабель силовой | 4х95,0 - 1,00 кВ | АВБШВнг(А) | рассматриваются различные стандарты | BYN | 24.37 | 1642 | м | ФРАНКО-СКЛАД ПОКУПАТЕЛЯ Минский район | Оплата в течение 40 банковских дней по факту поставки | Поставка длинами 1048м + 163м + 431м. При поставке товара предоставить паспорт, протокол испытаний КПП Минские кабельные сети на каждый барабан.
Кабель силовой | 4х95,0 - 1,00 кВ | АВБШВнг(А) | рассматриваются различные стандарты | BYN | 19.02 | 298 | м | ФРАНКО-СКЛАД ПОКУПАТЕЛЯ Минский район | Оплата в течение 40 банковских дней по факту поставки | Одним отрезком. При поставке товара предоставить паспорт, протокол испытаний КПП Минские кабельные сети на каждый барабан.
Кабель силовой | 4х95,0 - 1,00 кВ | АВБШВнг(А) | рассматриваются различные стандарты | BYN | 20 | 68 | м | ФРАНКО-СКЛАД ПОКУПАТЕЛЯ Минский район | Оплата в течение 40 банковских дней по факту поставки | Одним отрезком.
Кабель силовой | 4х95,0 - 1,00 кВ | АВБШВнг(А) | рассматриваются различные стандарты | BYN | 19.8 | 795 | м | ФРАНКО-СКЛАД ПОКУПАТЕЛЯ Минский район | Оплата в течение 40 банковских дней по факту поставки | Одним отрезком.
Кабель силовой | 4х95,0 - 1,00 кВ | АВБШВнг(А) | рассматриваются различные стандарты | BYN | 19.17 | 576 | м | ФРАНКО-СКЛАД ПОКУПАТЕЛЯ Минский район | Оплата в течение 40 банковских дней по факту поставки | Одним отрезком.
Кабель силовой | 4х95,0 - 1,00 кВ | АВБШвнг(А)-LS | рассматриваются различные стандарты | BYN | 23.98 | 817 | м | ФРАНКО-СКЛАД ПОКУПАТЕЛЯ Минский район | Оплата в течение 50 банковских дней по факту поставки | Максимальными намотками на барабаны. При поставке товара предоставить паспорт, протокол испытаний КПП Минские кабельные сети на каждый барабан.
Кабель силовой | 4х95,0 - 1,00 кВ | АВБШвнг(А)-LS | рассматриваются различные стандарты | BYN | 21.94 | 102 | м | ФРАНКО-СКЛАД ПОКУПАТЕЛЯ Минский район | Оплата в течение 50 банковских дней по факту поставки | Одним отрезком. При поставке товара предоставить паспорт, протокол испытаний КПП аккредитованной лаборатории Республики Беларусь.
Кабель силовой | 4х95,0 - 1,00 кВ | АВБШвнг(А)-LS | рассматриваются различные стандарты | BYN | 19.07 | 445 | м | ФРАНКО-СКЛАД ПОКУПАТЕЛЯ Минский район | Оплата в течение 50 банковских дней по факту поставки | Одним отрезком.
Кабель силовой | 4х95,0 - 1,00 кВ | АВБШвнг(А)-LS | рассматриваются различные стандарты | BYN | 15.42 | 714 | м | ФРАНКО-СКЛАД ПОКУПАТЕЛЯ Минский район | Оплата в течение 50 банковских дней по факту поставки | Поставка одним отрезком или 381 м + 333 м.
Кабель силовой | 4х95,0 - 1,00 кВ | АВБШвнг(А)-LS | рассматриваются различные стандарты | BYN | 23.83 | 170 | м | ФРАНКО-СКЛАД ПОКУПАТЕЛЯ Минский район | Оплата в течение 50 банковских дней по факту поставки | Одним отрезком. При поставке товара предоставить паспорт, протокол испытаний КПП Минские кабельные сети на каждый барабан.
Кабель силовой | 4х95,0 - 1,00 кВ | АВБШвнг(А)-LS | рассматриваются различные стандарты | BYN | 24.37 | 1642 | м | ФРАНКО-СКЛАД ПОКУПАТЕЛЯ Минский район | Оплата в течение 40 банковских дней по факту поставки | Поставка длинами 1048м + 163м + 431м. При поставке товара предоставить паспорт, протокол испытаний КПП Минские кабельные сети на каждый барабан.
Кабель силовой | 4х95,0 - 1,00 кВ | АВБШвнг(А)-LS | рассматриваются различные стандарты | BYN | 19.02 | 298 | м | ФРАНКО-СКЛАД ПОКУПАТЕЛЯ Минский район | Оплата в течение 40 банковских дней по факту поставки | Одним отрезком. При поставке товара предоставить паспорт, протокол испытаний КПП Минские кабельные сети на каждый барабан.
Кабель силовой | 4х95,0 - 1,00 кВ | АВБШвнг(А)-LS | рассматриваются различные стандарты | BYN | 20 | 68 | м | ФРАНКО-СКЛАД ПОКУПАТЕЛЯ Минский район | Оплата в течение 40 банковских дней по факту поставки | Одним отрезком.
Кабель силовой | 4х95,0 - 1,00 кВ | АВБШвнг(А)-LS | рассматриваются различные стандарты | BYN | 19.8 | 795 | м | ФРАНКО-СКЛАД ПОКУПАТЕЛЯ Минский район | Оплата в течение 40 банковских дней по факту поставки | Одним отрезком.
Кабель силовой | 4х95,0 - 1,00 кВ | АВБШвнг(А)-LS | рассматриваются различные стандарты | BYN | 19.17 | 576 | м | ФРАНКО-СКЛАД ПОКУПАТЕЛЯ Минский район | Оплата в течение 40 банковских дней по факту поставки | Одним отрезком.
Кабель силовой | 4х95,0 - 1,00 кВ | АВВГ | рассматриваются различные стандарты | BYN | 1 | 5000 | м | ФРАНКО-СКЛАД ПОКУПАТЕЛЯ Минск | Оплата в течение 30 банковских дней по факту поставки | Одной длиной.
Кабель силовой | 4х95,0 - 1,00 кВ | АВВГнг | рассматриваются различные стандарты | BYN | 18.95 | 22 | м | ФРАНКО-СКЛАД ПОКУПАТЕЛЯ Минский район | Оплата в течение 40 банковских дней по факту поставки
Кабель силовой | 4х95,0 - 1,00 кВ | АВВГнг(А) | рассматриваются различные стандарты | BYN | 18.95 | 22 | м | ФРАНКО-СКЛАД ПОКУПАТЕЛЯ Минский район | Оплата в течение 40 банковских дней по факту поставки
Кабель силовой | 4х95,0 - 1,00 кВ | АВВГнг(А)-LS | рассматриваются различные стандарты | BYN | 1 | 5000 | м | ФРАНКО-СКЛАД ПОКУПАТЕЛЯ Минск | Оплата в течение 30 банковских дней по факту поставки | Одной длиной.
Кабель силовой | 4х95,0 - 1,00 кВ | АВВГнг(А)-LS | рассматриваются различные стандарты | BYN | 1 | 5000 | м | ФРАНКО-СКЛАД ПОКУПАТЕЛЯ Гродно | Оплата в течение 20 банковских дней по факту поставки | ГОСТ 31996-2012 Для использования при строительстве объектов.Одной длиной. Принимается на склад с сертификатом, паспортом качества. Импортного производства принимается на склад с протоколом испытания из независимой лаборатории РБ. Одной длиной
Кабель силовой | 4х95,0 - 1,00 кВ | АВВГнг(А)-LS | рассматриваются различные стандарты | BYN | 22 | 1000 | м | ФРАНКО-СКЛАД ПОКУПАТЕЛЯ Минск | Предоплата 100% в течение 30 банковских дней с момента регистрации договора на бирже | Поставщик без письменного согласия Покупателя не вправе уступать свои требования к Покупателю третьим лицам, вытекающие из настоящего договора, в том числе налоговым и иным органам в счёт уплаты причитающихся с Поставщика налогов, сборов (пошлин) и иных обязательных платежей в бюджет и внебюджетные фонды, а также взыскиваемых с Поставщика сумм по исполнительным производствам судов. Сумма денежных средств, внесенных в качестве предоплаты, признается коммерческим займом. В случае просрочки исполнения обязательства по поставке товара за пользование коммерческим займом подлежат уплате проценты в трехкратном размере ставки рефинансирования Национального Банка Республики Беларусь, действующей на момент внесения предоплаты, от суммы внесенной предоплаты, за каждый день неисполнения обязательства. Проценты начисляются со дня получения предоплаты до момента поставки товаров. В случае просрочки исполнения Поставщиком своих обязательств по поставке товара либо недопоставки, Поставщик уплачивает Покупателю пеню в размере 0,1 % процента от стоимости не поставленного или недопоставленного в срок товара за каждый день просрочки, но не более 5% от стоимости не поставленного или недопоставленного в срок товара. За не поставку или недопоставку товара согласно условиям договора Поставщик уплачивает Покупателю штраф в размере 10% стоимости непоставленного или недопоставленного в срок товара. При поставке товара не в ассортименте, определенном условиями договора, Поставщик уплачивает штраф в размере 10% стоимости непоставленного товара в ассортименте. Если поставленный товар не соответствует по качеству стандартам, другой нормативно-технической документации, образцам (эталонам) или иным условиям договора, а также если поставлен некомплектный товар, Поставщик уплачивает Покупателю штраф в размере 25 процентов стоимости некачественного либо неукомплектованного товара. Если весь поставленный товар либо его часть не соответствует по качеству условиям договора, Поставщик производит замену некачественного товара за свой счет в течение 7 календарных дней . В случаях поставки ненадлежащего качества или некомплектного товара с поставщика взыскиваются неустойка (штраф) и причиненные такой поставкой убытки без зачета неустойки (штрафа). В случае несоблюдения сроков оплаты товара Покупатель уплачивает Поставщику пеню в размере 0,1 % от неоплаченной суммы за каждый день просрочки, но не более 5% от суммы неоплаченного платежа. Ответственность за формирование стоимости товара, в соответствии с требованиями действующего законодательства, несет Поставщик. В случае предъявления Покупателю со стороны государственных органов экономических санкций за неправильное, необоснованное формирование цен на поставляемые материалы, изделия, требований о завышении стоимости поставляемого товара, Поставщик возмещает в бесспорном порядке Покупателю все предъявленное последнему в течение 10 календарных дней с даты получения Покупателем соответствующего требования. В соответствии со ст. 30 Закона Республики Беларусь от 05.01.2009г. (ред. от 08.07.2015г.) «О товарных биржах» споры по исполнению биржевого договора рассматриваются в Экономическим судом г. Минска, по месту нахождения покупателя, в порядке, установленном хозяйственным процессуальным законодательством. Стороны договорились, что до обращения в Экономический суд г. Минска обязательным является направление претензии (письменного предложения о добровольном урегулирования спора). Срок рассмотрения претензии – 30 календарных дней.
Кабель силовой | 4х95,0 - 1,00 кВ | АВВГнг(А)-LS | рассматриваются различные стандарты | BYN | 22 | 1000 | м | ФРАНКО-СКЛАД ПОКУПАТЕЛЯ Минск | Предоплата 100% в течение 30 банковских дней с момента регистрации договора на бирже | Поставщик без письменного согласия Покупателя не вправе уступать свои требования к Покупателю третьим лицам, вытекающие из настоящего договора, в том числе налоговым и иным органам в счёт уплаты причитающихся с Поставщика налогов, сборов (пошлин) и иных обязательных платежей в бюджет и внебюджетные фонды, а также взыскиваемых с Поставщика сумм по исполнительным производствам судов. Сумма денежных средств, внесенных в качестве предоплаты, признается коммерческим займом. В случае просрочки исполнения обязательства по поставке товара за пользование коммерческим займом подлежат уплате проценты в трехкратном размере ставки рефинансирования Национального Банка Республики Беларусь, действующей на момент внесения предоплаты, от суммы внесенной предоплаты, за каждый день неисполнения обязательства. Проценты начисляются со дня получения предоплаты до момента поставки товаров. В случае просрочки исполнения Поставщиком своих обязательств по поставке товара либо недопоставки, Поставщик уплачивает Покупателю пеню в размере 0,1 % процента от стоимости не поставленного или недопоставленного в срок товара за каждый день просрочки, но не более 5% от стоимости не поставленного или недопоставленного в срок товара. За не поставку или недопоставку товара согласно условиям договора Поставщик уплачивает Покупателю штраф в размере 10% стоимости непоставленного или недопоставленного в срок товара. При поставке товара не в ассортименте, определенном условиями договора, Поставщик уплачивает штраф в размере 10% стоимости непоставленного товара в ассортименте. Если поставленный товар не соответствует по качеству стандартам, другой нормативно-технической документации, образцам (эталонам) или иным условиям договора, а также если поставлен некомплектный товар, Поставщик уплачивает Покупателю штраф в размере 25 процентов стоимости некачественного либо неукомплектованного товара. Если весь поставленный товар либо его часть не соответствует по качеству условиям договора, Поставщик производит замену некачественного товара за свой счет в течение 7 календарных дней . В случаях поставки ненадлежащего качества или некомплектного товара с поставщика взыскиваются неустойка (штраф) и причиненные такой поставкой убытки без зачета неустойки (штрафа). В случае несоблюдения сроков оплаты товара Покупатель уплачивает Поставщику пеню в размере 0,1 % от неоплаченной суммы за каждый день просрочки, но не более 5% от суммы неоплаченного платежа. Ответственность за формирование стоимости товара, в соответствии с требованиями действующего законодательства, несет Поставщик. В случае предъявления Покупателю со стороны государственных органов экономических санкций за неправильное, необоснованное формирование цен на поставляемые материалы, изделия, требований о завышении стоимости поставляемого товара, Поставщик возмещает в бесспорном порядке Покупателю все предъявленное последнему в течение 10 календарных дней с даты получения Покупателем соответствующего требования. В соответствии со ст. 30 Закона Республики Беларусь от 05.01.2009г. (ред. от 08.07.2015г.) «О товарных биржах» споры по исполнению биржевого договора рассматриваются в Экономическим судом г. Минска, по месту нахождения покупателя, в порядке, установленном хозяйственным процессуальным законодательством. Стороны договорились, что до обращения в Экономический суд г. Минска обязательным является направление претензии (письменного предложения о добровольном урегулирования спора). Срок рассмотрения претензии – 30 календарных дней.
Кабель силовой | 4х95,0 - 1,00 кВ | АВВГнг(А)-LS | рассматриваются различные стандарты | BYN | 18.95 | 22 | м | ФРАНКО-СКЛАД ПОКУПАТЕЛЯ Минский район | Оплата в течение 40 банковских дней по факту поставки
Кабель силовой | 4х95,0 - 1,00 кВ | АВВГнг(А)-LS | рассматриваются различные стандарты | BYN | 16 | 150 | м | ФРАНКО-СКЛАД ПОКУПАТЕЛЯ Минск | Оплата в течение 20 банковских дней по факту поставки | Кабель силовой, жилы многопроволочные. Соответствие ГОСТ 16442-80 или ГОСТ 31996-2012, или ТУ 16-705.499-2010, жилы по ГОСТ 22483-2021. Поставляется на барабане единым отрезком. Отклонение по количеству в сторону уменьшения или увеличения не допускается. Наличие сертификата (паспорта) качества, сертификата соответствия ТР ТС. Продавец гарантирует, что поставляемый товар не включен в Реестр опасной продукции, размещенной на сайте Госстандарта РБ, запрещенной к ввозу и (или) обращению на территории Республики Беларусь. Товар предназначен для жилищного строительтсва.
Кабель силовой | 4х95,0 - 1,00 кВ | АВВГнг(А)-LS | рассматриваются различные стандарты | BYN | 2 | 680 | м | ФРАНКО-СКЛАД ПОКУПАТЕЛЯ Могилев | Оплата в течение 20 банковских дней по факту поставки | Доставка в г.Могилев, переулок Гаражный,9.Рассматриваются аналогичный по свойствам кабель и марка.Кабель должен соответствовать ГОСТ.Обязательное предоставление следующих документов: сертификат соответствия, паспорт качества, протоколы испытаний кабельно-проводниковой продукции, проведенные в аккредитованных испытательных лабораториях РБ.
Кабель силовой | 4х95,0 - 1,00 кВ | АПвБбШв | рассматриваются различные стандарты | BYN | 1 | 5000 | м | ФРАНКО-СКЛАД ПОКУПАТЕЛЯ Гродно | Оплата в течение 20 банковских дней по факту поставки | ГОСТ 31996-2012 Для использования при строительстве объектов.Принимается на склад с сертификатом, паспортом качества. Импортного производства принимается на склад с протоколом испытания из независимой лаборатории РБ. Одной длиной
Кабель силовой | 4х95,0 - 1,00 кВ | АПвБбШв | рассматриваются различные стандарты | BYN | 2 | 570 | м | ФРАНКО-СКЛАД ПОКУПАТЕЛЯ Могилев | Оплата в течение 20 банковских дней по факту поставки | Кратно 4-ем или одной длиной. Рассматриваются аналогичный по свойствам кабель и марка.Кабель должен соответствовать ГОСТ.Обязательное предоставление следующих документов: сертификат соответствия, паспорт качества, протоколы испытаний кабельно-проводниковой продукции, проведенные в аккредитованных испытательных лабораториях РБ.
Кабель силовой | 4х95,0 - 1,00 кВ | АПВБШВ | рассматриваются различные стандарты | BYN | 1 | 5000 | м | ФРАНКО-СКЛАД ПОКУПАТЕЛЯ Гродно | Оплата в течение 20 банковских дней по факту поставки | ГОСТ 31996-2012 Для использования при строительстве объектов.Принимается на склад с сертификатом, паспортом качества. Импортного производства принимается на склад с протоколом испытания из независимой лаборатории РБ. Одной длиной
Кабель силовой | 4х95,0 - 1,00 кВ | АПВБШВ | рассматриваются различные стандарты | BYN | 10 | 570 | м | ФРАНКО-СКЛАД ПОКУПАТЕЛЯ Могилев | Оплата в течение 20 банковских дней по факту поставки | Рассматриваются аналогичный по свойствам кабель и марка.Кабель должен соответствовать ГОСТ (строительные длины кратно 4-м кускам (не менее 142,5 м.). Обязательное предоставление следующих документов: сертификат соответствия, паспорт качества, протоколы испытаний кабельно-проводниковой продукции, проведенные в аккредитованных испытательных лабораториях РБ.
Кабель силовой | 4х95,0 - 1,00 кВ | АПВБШп | рассматриваются различные стандарты | BYN | 1 | 15000 | м | ФРАНКО-СКЛАД ПОКУПАТЕЛЯ Гродно | Оплата в течение 20 банковских дней по факту поставки | Одной длиной, при невозможности поставки согласовать с Покупателем.При поставке предоставляется оригинал протокола испытаний на соответствие, указанному поставщиком ГОСТ аккредитованной независимой лаборатории РБ по следующим проверяемым параметрам: 1. Электрическое сопротивление токопроводящей жилы. 2. Механические свойства изоляции до старения.3. Механические свойства оболочки до старения.4. Геометрические параметры токопроводящей жилы 5. Геометрические параметры изоляции, включая промежуточные слои. 6. Геометрические параметры оболочки. При указании ссылки на ТУ обязательно необходимо указывать ссылку на конкретный ГОСТ. Предоставление при поставке сертификата ТРТС. При получении Покупатель произведет испытание кабеля в собственной лаборатории, в случае не прохождения испытаний, Продавец оплачивает произведенные испытания и производит замену кабеля. Оплата только после получения положительных результатов испытаний
Кабель силовой | 4х95,0 - 1,00 кВ | ВБШВнг(А) | рассматриваются различные стандарты | BYN | 2 | 515 | м | ФРАНКО-СКЛАД ПОКУПАТЕЛЯ Солигорск | Оплата в течение 20 банковских дней по факту поставки | Толеранс 0%. С правом досрочной поставки.
Кабель силовой | 4х95,0 - 1,00 кВ | ВБШвнг(А)-LS | рассматриваются различные стандарты | BYN | 2 | 200 | м | ФРАНКО-СКЛАД ПОКУПАТЕЛЯ Ивацевичский район | Оплата в течение 5 банковских дней по факту поставки | С правом досрочной поставки, Рассматриваем кабель марки ВБбШв
Кабель силовой | 4х95,0 - 1,00 кВ | ВВГнг(А) | рассматриваются различные стандарты | BYN | 1 | 1000 | м | ФРАНКО-СКЛАД ПОКУПАТЕЛЯ Гомель | Оплата в течение 20 банковских дней по факту поставки
Кабель силовой | 4х95,0 - 1,00 кВ | ВВГнг(А)-LS | рассматриваются различные стандарты | BYN | 1 | 10000 | м | ФРАНКО-СКЛАД ПОКУПАТЕЛЯ Минск | Оплата в течение 30 банковских дней по факту поставки | Кабель должен соответствовать ГОСТ. Одной длиной. Обязательное предоставление сертификата соответствия и паспорта качества с ТТН.
Кабель силовой | 4х95,0 - 1,00 кВ | ВВГнг(А)-LS | рассматриваются различные стандарты | BYN | 1 | 5000 | м | ФРАНКО-СКЛАД ПОКУПАТЕЛЯ Гродно | Оплата в течение 20 банковских дней по факту поставки | ГОСТ 31996-2012 Для использования при строительстве объектов.Принимается на склад с сертификатом, паспортом качества. Импортного производства принимается на склад с протоколом испытания из независимой лаборатории РБ.
Кабель силовой | 4х95,0 - 1,00 кВ | ВВГнг(А)-LS | рассматриваются различные стандарты | BYN | 143 | 700 | м | ФРАНКО-СКЛАД ПОКУПАТЕЛЯ Минский район | Оплата в течение 40 банковских дней по факту поставки | Поставщик обязуется поставить продукцию одной длиной, а также вместе с ТТН предоставить для каждого барабана акты соответствия кабеля ГОСТ от службы кабельных линий МинКС, либо акты другой аккредитованной лаборатории (за исключением собственных заводов изготовителей). Поставщик без письменного согласия Покупателя не вправе уступать свои требования к Покупателю третьим лицам, вытекающие из настоящего договора, в том числе налоговым и иным органам в счёт уплаты причитающихся с Поставщика налогов, сборов (пошлин) и иных обязательных платежей в бюджет и внебюджетные фонды, а также взыскиваемых с Поставщика сумм по исполнительным производствам судов. Сумма денежных средств, внесенных в качестве предоплаты, признается коммерческим займом. В случае просрочки исполнения обязательства по поставке товара за пользование коммерческим займом подлежат уплате проценты в трехкратном размере ставки рефинансирования Национального Банка Республики Беларусь, действующей на момент внесения предоплаты, от суммы внесенной предоплаты, за каждый день неисполнения обязательства. Проценты начисляются со дня получения предоплаты до момента поставки товаров. В случае просрочки исполнения Поставщиком своих обязательств по поставке товара либо недопоставки, Поставщик уплачивает Покупателю пеню в размере 0,1 % процента от стоимости не поставленного или недопоставленного в срок товара за каждый день просрочки, но не более 5% от стоимости не поставленного или недопоставленного в срок товара. За не поставку или недопоставку товара согласно условиям договора Поставщик уплачивает Покупателю штраф в размере 10% стоимости непоставленного или недопоставленного в срок товара. При поставке товара не в ассортименте, определенном условиями договора, Поставщик уплачивает штраф в размере 10% стоимости непоставленного товара в ассортименте. Если поставленный товар не соответствует по качеству стандартам, другой нормативно-технической документации, образцам (эталонам) или иным условиям договора, а также если поставлен некомплектный товар, Поставщик уплачивает Покупателю штраф в размере 25 процентов стоимости некачественного либо неукомплектованного товара. Если весь поставленный товар либо его часть не соответствует по качеству условиям договора, Поставщик производит замену некачественного товара за свой счет в течение 7 календарных дней . В случаях поставки ненадлежащего качества или некомплектного товара с поставщика взыскиваются неустойка (штраф) и причиненные такой поставкой убытки без зачета неустойки (штрафа). В случае несоблюдения сроков оплаты товара Покупатель уплачивает Поставщику пеню в размере 0,1 % от неоплаченной суммы за каждый день просрочки, но не более 5% от суммы неоплаченного платежа. Ответственность за формирование стоимости товара, в соответствии с требованиями действующего законодательства, несет Поставщик. В случае предъявления Покупателю со стороны государственных органов экономических санкций за неправильное, необоснованное формирование цен на поставляемые материалы, изделия, требований о завышении стоимости поставляемого товара, Поставщик возмещает в бесспорном порядке Покупателю все предъявленное последнему в течение 10 календарных дней с даты получения Покупателем соответствующего требования. В соответствии со ст. 30 Закона Республики Беларусь от 05.01.2009г. (ред. от 08.07.2015г.) «О товарных биржах» споры по исполнению биржевого договора рассматриваются в Экономическим судом г. Минска, по месту нахождения покупателя, в порядке, установленном хозяйственным процессуальным законодательством. Стороны договорились, что до обращения в Экономический суд г. Минска обязательным является направление претензии (письменного предложения о добровольном урегулирования спора). Срок рассмотрения претензии – 30 календарных дней.
Кабель силовой | 4х95,0 - 1,00 кВ | ВВГнг(А)-LS | рассматриваются различные стандарты | BYN | 110 | 250 | м | ФРАНКО-СКЛАД ПОКУПАТЕЛЯ Минск | Оплата в течение 30 банковских дней по факту поставки | Акт разборки образца кбеля
Кабель силовой | 4х95,0 - 1,00 кВ | КГВЭВнг(А) | рассматриваются различные стандарты | BYN | 5 | 5000 | м | ФРАНКО-СКЛАД ПРОДАВЦА Минск | Предоплата 100% в течение 30 банковских дней с момента регистрации договора на бирже | Рассматривается 1 кВ. Поставщик обязуется поставить продукцию одной длиной, а также вместе с ТТН предоставить для каждого акты соответствия кабеля ГОСТ от службы кабельных линий МинКС, либо акты другой аккредитованной лаборатории (за исключением собственных заводов изготовителей). Цена должна быть сформирована с учётом постановления от 30 июля 2021 г. № 73 «О порядке регулирования цен на строительные материалы, изделия, конструкции». Поставщик без письменного согласия Покупателя не вправе уступать свои требования к Покупателю третьим лицам, вытекающие из настоящего договора, в том числе налоговым и иным органам в счёт уплаты причитающихся с Поставщика налогов, сборов (пошлин) и иных обязательных платежей в бюджет и внебюджетные фонды, а также взыскиваемых с Поставщика сумм по исполнительным производствам судов. Сумма денежных средств, внесенных в качестве предоплаты, признается коммерческим займом. В случае просрочки исполнения обязательства по поставке товара за пользование коммерческим займом подлежат уплате проценты в трехкратном размере ставки рефинансирования Национального Банка Республики Беларусь, действующей на момент внесения предоплаты, от суммы внесенной предоплаты, за каждый день неисполнения обязательства. Проценты начисляются со дня получения предоплаты до момента поставки товаров. В случае просрочки исполнения Поставщиком своих обязательств по поставке товара либо недопоставки, Поставщик уплачивает Покупателю пеню в размере 0,1 % процента от стоимости не поставленного или недопоставленного в срок товара за каждый день просрочки, но не более 5% от стоимости не поставленного или недопоставленного в срок товара. За не поставку или недопоставку товара согласно условиям договора Поставщик уплачивает Покупателю штраф в размере 10% стоимости непоставленного или недопоставленного в срок товара. При поставке товара не в ассортименте, определенном условиями договора, Поставщик уплачивает штраф в размере 10% стоимости непоставленного товара в ассортименте. Если поставленный товар не соответствует по качеству стандартам, другой нормативно-технической документации, образцам (эталонам) или иным условиям договора, а также если поставлен некомплектный товар, Поставщик уплачивает Покупателю штраф в размере 25 процентов стоимости некачественного либо неукомплектованного товара. Если весь поставленный товар либо его часть не соответствует по качеству условиям договора, Поставщик производит замену некачественного товара за свой счет в течение 7 календарных дней . В случаях поставки ненадлежащего качества или некомплектного товара с поставщика взыскиваются неустойка (штраф) и причиненные такой поставкой убытки без зачета неустойки (штрафа). В случае несоблюдения сроков оплаты товара Покупатель уплачивает Поставщику пеню в размере 0,1 % от неоплаченной суммы за каждый день просрочки, но не более 5% от суммы неоплаченного платежа. Ответственность за формирование стоимости товара, в соответствии с требованиями действующего законодательства, несет Поставщик. В случае предъявления Покупателю со стороны государственных органов экономических санкций за неправильное, необоснованное формирование цен на поставляемые материалы, изделия, требований о завышении стоимости поставляемого товара, Поставщик возмещает в бесспорном порядке Покупателю все предъявленное последнему в течение 10 календарных дней с даты получения Покупателем соответствующего требования. В соответствии со ст. 30 Закона Республики Беларусь от 05.01.2009г. (ред. от 08.07.2015г.) «О товарных биржах» споры по исполнению биржевого договора рассматриваются в Экономическим судом г. Минска, по месту нахождения покупателя, в порядке, установленном хозяйственным процессуальным законодательством. Стороны договорились, что до обращения в Экономический суд г. Минска обязательным является направление претензии (письменного предложения о добровольном урегулирования спора). Срок рассмотрения претензии – 30 календарных дней.
Кабель силовой | 4х95,0 - 1,00 кВ | КГВЭВнг(А) | рассматриваются различные стандарты | BYN | 5 | 5000 | м | ФРАНКО-СКЛАД ПРОДАВЦА Минск | Предоплата 100% в течение 30 банковских дней с момента регистрации договора на бирже | Рассматривается 1 кВ. Поставщик обязуется поставить продукцию одной длиной, а также вместе с ТТН предоставить для каждого акты соответствия кабеля ГОСТ от службы кабельных линий МинКС, либо акты другой аккредитованной лаборатории (за исключением собственных заводов изготовителей). Цена должна быть сформирована с учётом постановления от 30 июля 2021 г. № 73 «О порядке регулирования цен на строительные материалы, изделия, конструкции». Поставщик без письменного согласия Покупателя не вправе уступать свои требования к Покупателю третьим лицам, вытекающие из настоящего договора, в том числе налоговым и иным органам в счёт уплаты причитающихся с Поставщика налогов, сборов (пошлин) и иных обязательных платежей в бюджет и внебюджетные фонды, а также взыскиваемых с Поставщика сумм по исполнительным производствам судов. Сумма денежных средств, внесенных в качестве предоплаты, признается коммерческим займом. В случае просрочки исполнения обязательства по поставке товара за пользование коммерческим займом подлежат уплате проценты в трехкратном размере ставки рефинансирования Национального Банка Республики Беларусь, действующей на момент внесения предоплаты, от суммы внесенной предоплаты, за каждый день неисполнения обязательства. Проценты начисляются со дня получения предоплаты до момента поставки товаров. В случае просрочки исполнения Поставщиком своих обязательств по поставке товара либо недопоставки, Поставщик уплачивает Покупателю пеню в размере 0,1 % процента от стоимости не поставленного или недопоставленного в срок товара за каждый день просрочки, но не более 5% от стоимости не поставленного или недопоставленного в срок товара. За не поставку или недопоставку товара согласно условиям договора Поставщик уплачивает Покупателю штраф в размере 10% стоимости непоставленного или недопоставленного в срок товара. При поставке товара не в ассортименте, определенном условиями договора, Поставщик уплачивает штраф в размере 10% стоимости непоставленного товара в ассортименте. Если поставленный товар не соответствует по качеству стандартам, другой нормативно-технической документации, образцам (эталонам) или иным условиям договора, а также если поставлен некомплектный товар, Поставщик уплачивает Покупателю штраф в размере 25 процентов стоимости некачественного либо неукомплектованного товара. Если весь поставленный товар либо его часть не соответствует по качеству условиям договора, Поставщик производит замену некачественного товара за свой счет в течение 7 календарных дней . В случаях поставки ненадлежащего качества или некомплектного товара с поставщика взыскиваются неустойка (штраф) и причиненные такой поставкой убытки без зачета неустойки (штрафа). В случае несоблюдения сроков оплаты товара Покупатель уплачивает Поставщику пеню в размере 0,1 % от неоплаченной суммы за каждый день просрочки, но не более 5% от суммы неоплаченного платежа. Ответственность за формирование стоимости товара, в соответствии с требованиями действующего законодательства, несет Поставщик. В случае предъявления Покупателю со стороны государственных органов экономических санкций за неправильное, необоснованное формирование цен на поставляемые материалы, изделия, требований о завышении стоимости поставляемого товара, Поставщик возмещает в бесспорном порядке Покупателю все предъявленное последнему в течение 10 календарных дней с даты получения Покупателем соответствующего требования. В соответствии со ст. 30 Закона Республики Беларусь от 05.01.2009г. (ред. от 08.07.2015г.) «О товарных биржах» споры по исполнению биржевого договора рассматриваются в Экономическим судом г. Минска, по месту нахождения покупателя, в порядке, установленном хозяйственным процессуальным законодательством. Стороны договорились, что до обращения в Экономический суд г. Минска обязательным является направление претензии (письменного предложения о добровольном урегулирования спора). Срок рассмотрения претензии – 30 календарных дней.
Кабель силовой | 4х95,0 - 1,00 кВ | КГВЭВнг(А)-LS | рассматриваются различные стандарты | BYN | 5 | 5000 | м | ФРАНКО-СКЛАД ПРОДАВЦА Минск | Предоплата 100% в течение 30 банковских дней с момента регистрации договора на бирже | Рассматривается 1 кВ. Поставщик обязуется поставить продукцию одной длиной, а также вместе с ТТН предоставить для каждого акты соответствия кабеля ГОСТ от службы кабельных линий МинКС, либо акты другой аккредитованной лаборатории (за исключением собственных заводов изготовителей). Цена должна быть сформирована с учётом постановления от 30 июля 2021 г. № 73 «О порядке регулирования цен на строительные материалы, изделия, конструкции». Поставщик без письменного согласия Покупателя не вправе уступать свои требования к Покупателю третьим лицам, вытекающие из настоящего договора, в том числе налоговым и иным органам в счёт уплаты причитающихся с Поставщика налогов, сборов (пошлин) и иных обязательных платежей в бюджет и внебюджетные фонды, а также взыскиваемых с Поставщика сумм по исполнительным производствам судов. Сумма денежных средств, внесенных в качестве предоплаты, признается коммерческим займом. В случае просрочки исполнения обязательства по поставке товара за пользование коммерческим займом подлежат уплате проценты в трехкратном размере ставки рефинансирования Национального Банка Республики Беларусь, действующей на момент внесения предоплаты, от суммы внесенной предоплаты, за каждый день неисполнения обязательства. Проценты начисляются со дня получения предоплаты до момента поставки товаров. В случае просрочки исполнения Поставщиком своих обязательств по поставке товара либо недопоставки, Поставщик уплачивает Покупателю пеню в размере 0,1 % процента от стоимости не поставленного или недопоставленного в срок товара за каждый день просрочки, но не более 5% от стоимости не поставленного или недопоставленного в срок товара. За не поставку или недопоставку товара согласно условиям договора Поставщик уплачивает Покупателю штраф в размере 10% стоимости непоставленного или недопоставленного в срок товара. При поставке товара не в ассортименте, определенном условиями договора, Поставщик уплачивает штраф в размере 10% стоимости непоставленного товара в ассортименте. Если поставленный товар не соответствует по качеству стандартам, другой нормативно-технической документации, образцам (эталонам) или иным условиям договора, а также если поставлен некомплектный товар, Поставщик уплачивает Покупателю штраф в размере 25 процентов стоимости некачественного либо неукомплектованного товара. Если весь поставленный товар либо его часть не соответствует по качеству условиям договора, Поставщик производит замену некачественного товара за свой счет в течение 7 календарных дней . В случаях поставки ненадлежащего качества или некомплектного товара с поставщика взыскиваются неустойка (штраф) и причиненные такой поставкой убытки без зачета неустойки (штрафа). В случае несоблюдения сроков оплаты товара Покупатель уплачивает Поставщику пеню в размере 0,1 % от неоплаченной суммы за каждый день просрочки, но не более 5% от суммы неоплаченного платежа. Ответственность за формирование стоимости товара, в соответствии с требованиями действующего законодательства, несет Поставщик. В случае предъявления Покупателю со стороны государственных органов экономических санкций за неправильное, необоснованное формирование цен на поставляемые материалы, изделия, требований о завышении стоимости поставляемого товара, Поставщик возмещает в бесспорном порядке Покупателю все предъявленное последнему в течение 10 календарных дней с даты получения Покупателем соответствующего требования. В соответствии со ст. 30 Закона Республики Беларусь от 05.01.2009г. (ред. от 08.07.2015г.) «О товарных биржах» споры по исполнению биржевого договора рассматриваются в Экономическим судом г. Минска, по месту нахождения покупателя, в порядке, установленном хозяйственным процессуальным законодательством. Стороны договорились, что до обращения в Экономический суд г. Минска обязательным является направление претензии (письменного предложения о добровольном урегулирования спора). Срок рассмотрения претензии – 30 календарных дней.
Кабель силовой | 4х95,0 - 1,00 кВ | КГВЭВнг(А)-LS | рассматриваются различные стандарты | BYN | 5 | 5000 | м | ФРАНКО-СКЛАД ПРОДАВЦА Минск | Предоплата 100% в течение 30 банковских дней с момента регистрации договора на бирже | Рассматривается 1 кВ. Поставщик обязуется поставить продукцию одной длиной, а также вместе с ТТН предоставить для каждого акты соответствия кабеля ГОСТ от службы кабельных линий МинКС, либо акты другой аккредитованной лаборатории (за исключением собственных заводов изготовителей). Цена должна быть сформирована с учётом постановления от 30 июля 2021 г. № 73 «О порядке регулирования цен на строительные материалы, изделия, конструкции». Поставщик без письменного согласия Покупателя не вправе уступать свои требования к Покупателю третьим лицам, вытекающие из настоящего договора, в том числе налоговым и иным органам в счёт уплаты причитающихся с Поставщика налогов, сборов (пошлин) и иных обязательных платежей в бюджет и внебюджетные фонды, а также взыскиваемых с Поставщика сумм по исполнительным производствам судов. Сумма денежных средств, внесенных в качестве предоплаты, признается коммерческим займом. В случае просрочки исполнения обязательства по поставке товара за пользование коммерческим займом подлежат уплате проценты в трехкратном размере ставки рефинансирования Национального Банка Республики Беларусь, действующей на момент внесения предоплаты, от суммы внесенной предоплаты, за каждый день неисполнения обязательства. Проценты начисляются со дня получения предоплаты до момента поставки товаров. В случае просрочки исполнения Поставщиком своих обязательств по поставке товара либо недопоставки, Поставщик уплачивает Покупателю пеню в размере 0,1 % процента от стоимости не поставленного или недопоставленного в срок товара за каждый день просрочки, но не более 5% от стоимости не поставленного или недопоставленного в срок товара. За не поставку или недопоставку товара согласно условиям договора Поставщик уплачивает Покупателю штраф в размере 10% стоимости непоставленного или недопоставленного в срок товара. При поставке товара не в ассортименте, определенном условиями договора, Поставщик уплачивает штраф в размере 10% стоимости непоставленного товара в ассортименте. Если поставленный товар не соответствует по качеству стандартам, другой нормативно-технической документации, образцам (эталонам) или иным условиям договора, а также если поставлен некомплектный товар, Поставщик уплачивает Покупателю штраф в размере 25 процентов стоимости некачественного либо неукомплектованного товара. Если весь поставленный товар либо его часть не соответствует по качеству условиям договора, Поставщик производит замену некачественного товара за свой счет в течение 7 календарных дней . В случаях поставки ненадлежащего качества или некомплектного товара с поставщика взыскиваются неустойка (штраф) и причиненные такой поставкой убытки без зачета неустойки (штрафа). В случае несоблюдения сроков оплаты товара Покупатель уплачивает Поставщику пеню в размере 0,1 % от неоплаченной суммы за каждый день просрочки, но не более 5% от суммы неоплаченного платежа. Ответственность за формирование стоимости товара, в соответствии с требованиями действующего законодательства, несет Поставщик. В случае предъявления Покупателю со стороны государственных органов экономических санкций за неправильное, необоснованное формирование цен на поставляемые материалы, изделия, требований о завышении стоимости поставляемого товара, Поставщик возмещает в бесспорном порядке Покупателю все предъявленное последнему в течение 10 календарных дней с даты получения Покупателем соответствующего требования. В соответствии со ст. 30 Закона Республики Беларусь от 05.01.2009г. (ред. от 08.07.2015г.) «О товарных биржах» споры по исполнению биржевого договора рассматриваются в Экономическим судом г. Минска, по месту нахождения покупателя, в порядке, установленном хозяйственным процессуальным законодательством. Стороны договорились, что до обращения в Экономический суд г. Минска обязательным является направление претензии (письменного предложения о добровольном урегулирования спора). Срок рассмотрения претензии – 30 календарных дней.
Кабель силовой | 4х95+1х50 мк(N)-1 | ВВГ | рассматриваются различные стандарты | BYN | 1 | 200 | м | ФРАНКО-СКЛАД ПОКУПАТЕЛЯ Минск | Оплата в течение 30 банковских дней по факту поставки | ввг 4х95 +1*50
Кабель силовой | 5х0,75 | КВВ | ТУ 16.К13-035-2004 | BYN | 0.01 | 2000 | м | ФРАНКО-СКЛАД ПОКУПАТЕЛЯ Могилев | Предоплата 50% в течение 10 банковских дней с момента регистрации договора на бирже и 50% в течение 30 банковских дней по факту поставки | Кабель водопогружной синий или черный
Кабель силовой | 5х0,75 | КГВВНГ(А)-LS | рассматриваются различные стандарты | BYN | 2 | 140 | м | ФРАНКО-СКЛАД ПОКУПАТЕЛЯ Береза | Оплата в течение 20 банковских дней по факту поставки | Предоставление паспортов качества на товар и сертификатов. Рассматриваются аналогичные марки и типоразмер.
Кабель силовой | 5х1,0 - 0,66 кВ | АВВГ | рассматриваются различные стандарты | BYN | 1 | 1000 | м | ФРАНКО-СКЛАД ПОКУПАТЕЛЯ Гродно | Оплата в течение 30 банковских дней по факту поставки
Кабель силовой | 5х1,0 - 0,66 кВ | ВВГзнг(А) | рассматриваются различные стандарты | BYN | 4.32 | 23 | м | ФРАНКО-СКЛАД ПОКУПАТЕЛЯ Могилев | Оплата в течение 20 банковских дней по факту поставки | Рассматриваем аналогичный по свойствам кабель. Паспорт и сертификат качества
Кабель силовой | 5х1,0 - 1,00 кВ | ВВГзнг(А) | рассматриваются различные стандарты | BYN | 4.32 | 23 | м | ФРАНКО-СКЛАД ПОКУПАТЕЛЯ Могилев | Оплата в течение 20 банковских дней по факту поставки | Рассматриваем аналогичный по свойствам кабель. Паспорт и сертификат качества
Кабель силовой | 5х1,0 - 1,00 кВ | КВББШвнг(А)-LS | рассматриваются различные стандарты | BYN | 2 | 10000 | м | ФРАНКО-СКЛАД ПОКУПАТЕЛЯ Гродно | Оплата в течение 15 банковских дней по факту поставки | Для использования при строительстве объектов.Принимается на склад с сертификатом, паспортом качества. Импортного производства принимается на склад с протоколом испытания из независимой лаборатории РБ.
Кабель силовой | 5х10(ож) - 0,66 | ВВГнг(А)-LS | рассматриваются различные стандарты | BYN | 20.23 | 50 | м | ФРАНКО-СКЛАД ПОКУПАТЕЛЯ Могилев | Оплата в течение 30 банковских дней по факту поставки | Документы о качестве обязательно с ТТН
Кабель силовой | 5х10,0 - 0,66 кВ | АВБбШв | рассматриваются различные стандарты | BYN | 5 | 1000 | м | ФРАНКО-СКЛАД ПРОДАВЦА Минск | Оплата в течение 20 банковских дней по факту поставки
Кабель силовой | 5х10,0 - 0,66 кВ | АВБбШв | рассматриваются различные стандарты | BYN | 3 | 2000 | м | ФРАНКО-СКЛАД ПОКУПАТЕЛЯ Гомель | Оплата в течение 20 банковских дней по факту поставки | для строительства
Кабель силовой | 5х10,0 - 0,66 кВ | АВБбШв | рассматриваются различные стандарты | BYN | 10 | 292 | м | ФРАНКО-СКЛАД ПОКУПАТЕЛЯ Гомель | Оплата в течение 20 банковских дней по факту поставки | ГОСТ 31996-2012. с протоколом испытаний аккредитованной лабораторией РБ.
Кабель силовой | 5х10,0 - 0,66 кВ | АВБбШв | рассматриваются различные стандарты | BYN | 10 | 545 | м | ФРАНКО-СКЛАД ПОКУПАТЕЛЯ Гомель | Оплата в течение 20 банковских дней по факту поставки | ГОСТ 31996-2012. с протоколом испытаний аккредитованной лабораторией РБ.
Кабель силовой | 5х10,0 - 0,66 кВ | АВБбШв | рассматриваются различные стандарты | BYN | 10 | 910 | м | ФРАНКО-СКЛАД ПОКУПАТЕЛЯ Гомель | Оплата в течение 20 банковских дней по факту поставки | ГОСТ 31996-2012. с протоколом испытаний аккредитованной лабораторией РБ. длины согласовываются дополнительно с Покупателем в письменном виде.
Кабель силовой | 5х10,0 - 0,66 кВ | АВБШВ | рассматриваются различные стандарты | BYN | 8 | 2000 | м | ФРАНКО-СКЛАД ПРОДАВЦА Минск | Предоплата 100% в течение 30 банковских дней с момента регистрации договора на бирже | Поставщик обязуется поставить продукцию одной длиной, а также вместе с ТТН предоставить для каждого акты соответствия кабеля ГОСТ от службы кабельных линий МинКС, либо акты другой аккредитованной лаборатории (за исключением собственных заводов изготовителей). Поставщик без письменного согласия Покупателя не вправе уступать свои требования к Покупателю третьим лицам, вытекающие из настоящего договора, в том числе налоговым и иным органам в счёт уплаты причитающихся с Поставщика налогов, сборов (пошлин) и иных обязательных платежей в бюджет и внебюджетные фонды, а также взыскиваемых с Поставщика сумм по исполнительным производствам судов. Сумма денежных средств, внесенных в качестве предоплаты, признается коммерческим займом. В случае просрочки исполнения обязательства по поставке товара за пользование коммерческим займом подлежат уплате проценты в трехкратном размере ставки рефинансирования Национального Банка Республики Беларусь, действующей на момент внесения предоплаты, от суммы внесенной предоплаты, за каждый день неисполнения обязательства. Проценты начисляются со дня получения предоплаты до момента поставки товаров. В случае просрочки исполнения Поставщиком своих обязательств по поставке товара либо недопоставки, Поставщик уплачивает Покупателю пеню в размере 0,1 % процента от стоимости не поставленного или недопоставленного в срок товара за каждый день просрочки, но не более 5% от стоимости не поставленного или недопоставленного в срок товара. За не поставку или недопоставку товара согласно условиям договора Поставщик уплачивает Покупателю штраф в размере 10% стоимости непоставленного или недопоставленного в срок товара. При поставке товара не в ассортименте, определенном условиями договора, Поставщик уплачивает штраф в размере 10% стоимости непоставленного товара в ассортименте. Если поставленный товар не соответствует по качеству стандартам, другой нормативно-технической документации, образцам (эталонам) или иным условиям договора, а также если поставлен некомплектный товар, Поставщик уплачивает Покупателю штраф в размере 25 процентов стоимости некачественного либо неукомплектованного товара. Если весь поставленный товар либо его часть не соответствует по качеству условиям договора, Поставщик производит замену некачественного товара за свой счет в течение 7 календарных дней . В случаях поставки ненадлежащего качества или некомплектного товара с поставщика взыскиваются неустойка (штраф) и причиненные такой поставкой убытки без зачета неустойки (штрафа). В случае несоблюдения сроков оплаты товара Покупатель уплачивает Поставщику пеню в размере 0,1 % от неоплаченной суммы за каждый день просрочки, но не более 5% от суммы неоплаченного платежа. Ответственность за формирование стоимости товара, в соответствии с требованиями действующего законодательства, несет Поставщик. В случае предъявления Покупателю со стороны государственных органов экономических санкций за неправильное, необоснованное формирование цен на поставляемые материалы, изделия, требований о завышении стоимости поставляемого товара, Поставщик возмещает в бесспорном порядке Покупателю все предъявленное последнему в течение 10 календарных дней с даты получения Покупателем соответствующего требования. В соответствии со ст. 30 Закона Республики Беларусь от 05.01.2009г. (ред. от 08.07.2015г.) «О товарных биржах» споры по исполнению биржевого договора рассматриваются в Экономическим судом г. Минска, по месту нахождения покупателя, в порядке, установленном хозяйственным процессуальным законодательством. Стороны договорились, что до обращения в Экономический суд г. Минска обязательным является направление претензии (письменного предложения о добровольном урегулирования спора). Срок рассмотрения претензии – 30 календарных дней.
Кабель силовой | 5х10,0 - 0,66 кВ | АВБШВ | рассматриваются различные стандарты | BYN | 8 | 2000 | м | ФРАНКО-СКЛАД ПРОДАВЦА Минск | Предоплата 100% в течение 30 банковских дней с момента регистрации договора на бирже | Поставщик обязуется поставить продукцию одной длиной, а также вместе с ТТН предоставить для каждого акты соответствия кабеля ГОСТ от службы кабельных линий МинКС, либо акты другой аккредитованной лаборатории (за исключением собственных заводов изготовителей). Поставщик без письменного согласия Покупателя не вправе уступать свои требования к Покупателю третьим лицам, вытекающие из настоящего договора, в том числе налоговым и иным органам в счёт уплаты причитающихся с Поставщика налогов, сборов (пошлин) и иных обязательных платежей в бюджет и внебюджетные фонды, а также взыскиваемых с Поставщика сумм по исполнительным производствам судов. Сумма денежных средств, внесенных в качестве предоплаты, признается коммерческим займом. В случае просрочки исполнения обязательства по поставке товара за пользование коммерческим займом подлежат уплате проценты в трехкратном размере ставки рефинансирования Национального Банка Республики Беларусь, действующей на момент внесения предоплаты, от суммы внесенной предоплаты, за каждый день неисполнения обязательства. Проценты начисляются со дня получения предоплаты до момента поставки товаров. В случае просрочки исполнения Поставщиком своих обязательств по поставке товара либо недопоставки, Поставщик уплачивает Покупателю пеню в размере 0,1 % процента от стоимости не поставленного или недопоставленного в срок товара за каждый день просрочки, но не более 5% от стоимости не поставленного или недопоставленного в срок товара. За не поставку или недопоставку товара согласно условиям договора Поставщик уплачивает Покупателю штраф в размере 10% стоимости непоставленного или недопоставленного в срок товара. При поставке товара не в ассортименте, определенном условиями договора, Поставщик уплачивает штраф в размере 10% стоимости непоставленного товара в ассортименте. Если поставленный товар не соответствует по качеству стандартам, другой нормативно-технической документации, образцам (эталонам) или иным условиям договора, а также если поставлен некомплектный товар, Поставщик уплачивает Покупателю штраф в размере 25 процентов стоимости некачественного либо неукомплектованного товара. Если весь поставленный товар либо его часть не соответствует по качеству условиям договора, Поставщик производит замену некачественного товара за свой счет в течение 7 календарных дней . В случаях поставки ненадлежащего качества или некомплектного товара с поставщика взыскиваются неустойка (штраф) и причиненные такой поставкой убытки без зачета неустойки (штрафа). В случае несоблюдения сроков оплаты товара Покупатель уплачивает Поставщику пеню в размере 0,1 % от неоплаченной суммы за каждый день просрочки, но не более 5% от суммы неоплаченного платежа. Ответственность за формирование стоимости товара, в соответствии с требованиями действующего законодательства, несет Поставщик. В случае предъявления Покупателю со стороны государственных органов экономических санкций за неправильное, необоснованное формирование цен на поставляемые материалы, изделия, требований о завышении стоимости поставляемого товара, Поставщик возмещает в бесспорном порядке Покупателю все предъявленное последнему в течение 10 календарных дней с даты получения Покупателем соответствующего требования. В соответствии со ст. 30 Закона Республики Беларусь от 05.01.2009г. (ред. от 08.07.2015г.) «О товарных биржах» споры по исполнению биржевого договора рассматриваются в Экономическим судом г. Минска, по месту нахождения покупателя, в порядке, установленном хозяйственным процессуальным законодательством. Стороны договорились, что до обращения в Экономический суд г. Минска обязательным является направление претензии (письменного предложения о добровольном урегулирования спора). Срок рассмотрения претензии – 30 календарных дней.
Кабель силовой | 5х10,0 - 0,66 кВ | АВБШВ | рассматриваются различные стандарты | BYN | 3 | 5000 | м | ФРАНКО-СКЛАД ПОКУПАТЕЛЯ Минск | Оплата в течение 5 банковских дней по факту поставки | Поставщик обязуется поставить продукцию одной длиной (двумя равными), а также вместе с ТТН предоставить для каждого акты соответствия кабеля ГОСТ от службы кабельных линий МинКС, либо акты другой аккредитованной лаборатории (за исключением собственных заводов изготовителей). Поставщик обязуется поставить продукцию бухтами 200-400 мп. Сертификат ТР ТС. Поставщик без письменного согласия Покупателя не вправе уступать свои требования к Покупателю третьим лицам, вытекающие из настоящего договора, в том числе налоговым и иным органам в счёт уплаты причитающихся с Поставщика налогов, сборов (пошлин) и иных обязательных платежей в бюджет и внебюджетные фонды, а также взыскиваемых с Поставщика сумм по исполнительным производствам судов. Сумма денежных средств, внесенных в качестве предоплаты, признается коммерческим займом. В случае просрочки исполнения обязательства по поставке товара за пользование коммерческим займом подлежат уплате проценты в трехкратном размере ставки рефинансирования Национального Банка Республики Беларусь, действующей на момент внесения предоплаты, от суммы внесенной предоплаты, за каждый день неисполнения обязательства. Проценты начисляются со дня получения предоплаты до момента поставки товаров. В случае просрочки исполнения Поставщиком своих обязательств по поставке товара либо недопоставки, Поставщик уплачивает Покупателю пеню в размере 0,1 % процента от стоимости не поставленного или недопоставленного в срок товара за каждый день просрочки, но не более 5% от стоимости не поставленного или недопоставленного в срок товара. За не поставку или недопоставку товара согласно условиям договора Поставщик уплачивает Покупателю штраф в размере 10% стоимости непоставленного или недопоставленного в срок товара. При поставке товара не в ассортименте, определенном условиями договора, Поставщик уплачивает штраф в размере 10% стоимости непоставленного товара в ассортименте. Если поставленный товар не соответствует по качеству стандартам, другой нормативно-технической документации, образцам (эталонам) или иным условиям договора, а также если поставлен некомплектный товар, Поставщик уплачивает Покупателю штраф в размере 25 процентов стоимости некачественного либо неукомплектованного товара. Если весь поставленный товар либо его часть не соответствует по качеству условиям договора, Поставщик производит замену некачественного товара за свой счет в течение 7 календарных дней . В случаях поставки ненадлежащего качества или некомплектного товара с поставщика взыскиваются неустойка (штраф) и причиненные такой поставкой убытки без зачета неустойки (штрафа). В случае несоблюдения сроков оплаты товара Покупатель уплачивает Поставщику пеню в размере 0,1 % от неоплаченной суммы за каждый день просрочки, но не более 5% от суммы неоплаченного платежа. Ответственность за формирование стоимости товара, в соответствии с требованиями действующего законодательства, несет Поставщик. В случае предъявления Покупателю со стороны государственных органов экономических санкций за неправильное, необоснованное формирование цен на поставляемые материалы, изделия, требований о завышении стоимости поставляемого товара, Поставщик возмещает в бесспорном порядке Покупателю все предъявленное последнему в течение 10 календарных дней с даты получения Покупателем соответствующего требования. В соответствии со ст. 30 Закона Республики Беларусь от 05.01.2009г. (ред. от 08.07.2015г.) «О товарных биржах» споры по исполнению биржевого договора рассматриваются в Экономическим судом г. Минска, по месту нахождения покупателя, в порядке, установленном хозяйственным процессуальным законодательством. Стороны договорились, что до обращения в Экономический суд г. Минска обязательным является направление претензии (письменного предложения о добровольном урегулирования спора). Срок рассмотрения претензии – 30 календарных дней.
Кабель силовой | 5х10,0 - 0,66 кВ | АВБШвнг(А)-LS | рассматриваются различные стандарты | BYN | 2.3 | 75 | м | ФРАНКО-СКЛАД ПОКУПАТЕЛЯ Минск | Оплата в течение 30 банковских дней по факту поставки | Одной длиной. Без толеранса. Кабель должен соответствовать ГОСТ. Поставщик обязан произвести испытание образца кабеля и оформление актов осмотра барабана с представителем РЭС, в независимой от производителя лаборатории и предоставить акты осмотра барабана представителем РЭС, протокол испытания образца кабеля, сертификат и паспорт качества до момента поставки. Отбор образца кабеля производится в г.Минcке. Гарантия не менее 5 лет. Закупка осуществляется для строительства объекта. Аналоги не рассматриваются. Рассматривается валюта цены (платежа) только белорусский рубль (BYN).
Кабель силовой | 5х10,0 - 0,66 кВ | АВВГ | рассматриваются различные стандарты | BYN | 1 | 5000 | м | ФРАНКО-СКЛАД ПОКУПАТЕЛЯ Минск | Оплата в течение 30 банковских дней по факту поставки | Одной длиной.
Кабель силовой | 5х10,0 - 0,66 кВ | АВВГ | рассматриваются различные стандарты | BYN | 1 | 5000 | м | ФРАНКО-СКЛАД ПОКУПАТЕЛЯ Гродно | Оплата в течение 30 банковских дней по факту поставки | Для использования при строительстве объектов.Принимается на склад с сертификатом, паспортом качества. Импортного производства принимается на склад с протоколом испытания из независимой лаборатории РБ.
Кабель силовой | 5х10,0 - 0,66 кВ | АВВГ | рассматриваются различные стандарты | BYN | 1 | 10000 | м | ФРАНКО-СКЛАД ПОКУПАТЕЛЯ Минск | Предоплата 100% в течение 15 банковских дней с момента регистрации договора на бирже | Все споры и разногласия, возникающие из настоящего договора, подлежат разрешению в Экономическом суде г. Минска в соответствии с действующим законодательством Республики Беларусь.
Кабель силовой | 5х10,0 - 0,66 кВ | АВВГзнг(А) | рассматриваются различные стандарты | BYN | 10 | 1000 | м | ФРАНКО-СКЛАД ПОКУПАТЕЛЯ Гродно | Оплата в течение 30 банковских дней по факту поставки | Для использования при строительстве объектов. Одной длиной.
Кабель силовой | 5х10,0 - 0,66 кВ | АВВГзнг(А) | рассматриваются различные стандарты | BYN | 4.05 | 2000 | м | ФРАНКО-СКЛАД ПРОДАВЦА Минский район | Предоплата 100% в течение 30 банковских дней с момента регистрации договора на бирже | Рассматривается 1 кВ. Рассматриваются различные марки. Поставщик без письменного согласия Покупателя не вправе уступать свои требования к Покупателю третьим лицам, вытекающие из настоящего договора, в том числе налоговым и иным органам в счёт уплаты причитающихся с Поставщика налогов, сборов (пошлин) и иных обязательных платежей в бюджет и внебюджетные фонды, а также взыскиваемых с Поставщика сумм по исполнительным производствам судов. Сумма денежных средств, внесенных в качестве предоплаты, признается коммерческим займом. В случае просрочки исполнения обязательства по поставке товара за пользование коммерческим займом подлежат уплате проценты в трехкратном размере ставки рефинансирования Национального Банка Республики Беларусь, действующей на момент внесения предоплаты, от суммы внесенной предоплаты, за каждый день неисполнения обязательства. Проценты начисляются со дня получения предоплаты до момента поставки товаров. В случае просрочки исполнения Поставщиком своих обязательств по поставке товара либо недопоставки, Поставщик уплачивает Покупателю пеню в размере 0,1 % процента от стоимости не поставленного или недопоставленного в срок товара за каждый день просрочки, но не более 5% от стоимости не поставленного или недопоставленного в срок товара. За не поставку или недопоставку товара согласно условиям договора Поставщик уплачивает Покупателю штраф в размере 10% стоимости непоставленного или недопоставленного в срок товара. При поставке товара не в ассортименте, определенном условиями договора, Поставщик уплачивает штраф в размере 10% стоимости непоставленного товара в ассортименте. Если поставленный товар не соответствует по качеству стандартам, другой нормативно-технической документации, образцам (эталонам) или иным условиям договора, а также если поставлен некомплектный товар, Поставщик уплачивает Покупателю штраф в размере 25 процентов стоимости некачественного либо неукомплектованного товара. Если весь поставленный товар либо его часть не соответствует по качеству условиям договора, Поставщик производит замену некачественного товара за свой счет в течение 7 календарных дней . В случаях поставки ненадлежащего качества или некомплектного товара с поставщика взыскиваются неустойка (штраф) и причиненные такой поставкой убытки без зачета неустойки (штрафа). В случае несоблюдения сроков оплаты товара Покупатель уплачивает Поставщику пеню в размере 0,1 % от неоплаченной суммы за каждый день просрочки, но не более 5% от суммы неоплаченного платежа. Ответственность за формирование стоимости товара, в соответствии с требованиями действующего законодательства, несет Поставщик. В случае предъявления Покупателю со стороны государственных органов экономических санкций за неправильное, необоснованное формирование цен на поставляемые материалы, изделия, требований о завышении стоимости поставляемого товара, Поставщик возмещает в бесспорном порядке Покупателю все предъявленное последнему в течение 10 календарных дней с даты получения Покупателем соответствующего требования. В соответствии со ст. 30 Закона Республики Беларусь от 05.01.2009г. (ред. от 08.07.2015г.) «О товарных биржах» споры по исполнению биржевого договора рассматриваются в Экономическим судом г. Минска, по месту нахождения покупателя, в порядке, установленном хозяйственным процессуальным законодательством. Стороны договорились, что до обращения в Экономический суд г. Минска обязательным является направление претензии (письменного предложения о добровольном урегулирования спора). Срок рассмотрения претензии – 30 календарных дней.
Кабель силовой | 5х10,0 - 0,66 кВ | АВВГзнг(А) | рассматриваются различные стандарты | BYN | 4.05 | 2000 | м | ФРАНКО-СКЛАД ПРОДАВЦА Минский район | Предоплата 100% в течение 30 банковских дней с момента регистрации договора на бирже | Рассматривается 1 кВ. Рассматриваются различные марки. Поставщик без письменного согласия Покупателя не вправе уступать свои требования к Покупателю третьим лицам, вытекающие из настоящего договора, в том числе налоговым и иным органам в счёт уплаты причитающихся с Поставщика налогов, сборов (пошлин) и иных обязательных платежей в бюджет и внебюджетные фонды, а также взыскиваемых с Поставщика сумм по исполнительным производствам судов. Сумма денежных средств, внесенных в качестве предоплаты, признается коммерческим займом. В случае просрочки исполнения обязательства по поставке товара за пользование коммерческим займом подлежат уплате проценты в трехкратном размере ставки рефинансирования Национального Банка Республики Беларусь, действующей на момент внесения предоплаты, от суммы внесенной предоплаты, за каждый день неисполнения обязательства. Проценты начисляются со дня получения предоплаты до момента поставки товаров. В случае просрочки исполнения Поставщиком своих обязательств по поставке товара либо недопоставки, Поставщик уплачивает Покупателю пеню в размере 0,1 % процента от стоимости не поставленного или недопоставленного в срок товара за каждый день просрочки, но не более 5% от стоимости не поставленного или недопоставленного в срок товара. За не поставку или недопоставку товара согласно условиям договора Поставщик уплачивает Покупателю штраф в размере 10% стоимости непоставленного или недопоставленного в срок товара. При поставке товара не в ассортименте, определенном условиями договора, Поставщик уплачивает штраф в размере 10% стоимости непоставленного товара в ассортименте. Если поставленный товар не соответствует по качеству стандартам, другой нормативно-технической документации, образцам (эталонам) или иным условиям договора, а также если поставлен некомплектный товар, Поставщик уплачивает Покупателю штраф в размере 25 процентов стоимости некачественного либо неукомплектованного товара. Если весь поставленный товар либо его часть не соответствует по качеству условиям договора, Поставщик производит замену некачественного товара за свой счет в течение 7 календарных дней . В случаях поставки ненадлежащего качества или некомплектного товара с поставщика взыскиваются неустойка (штраф) и причиненные такой поставкой убытки без зачета неустойки (штрафа). В случае несоблюдения сроков оплаты товара Покупатель уплачивает Поставщику пеню в размере 0,1 % от неоплаченной суммы за каждый день просрочки, но не более 5% от суммы неоплаченного платежа. Ответственность за формирование стоимости товара, в соответствии с требованиями действующего законодательства, несет Поставщик. В случае предъявления Покупателю со стороны государственных органов экономических санкций за неправильное, необоснованное формирование цен на поставляемые материалы, изделия, требований о завышении стоимости поставляемого товара, Поставщик возмещает в бесспорном порядке Покупателю все предъявленное последнему в течение 10 календарных дней с даты получения Покупателем соответствующего требования. В соответствии со ст. 30 Закона Республики Беларусь от 05.01.2009г. (ред. от 08.07.2015г.) «О товарных биржах» споры по исполнению биржевого договора рассматриваются в Экономическим судом г. Минска, по месту нахождения покупателя, в порядке, установленном хозяйственным процессуальным законодательством. Стороны договорились, что до обращения в Экономический суд г. Минска обязательным является направление претензии (письменного предложения о добровольном урегулирования спора). Срок рассмотрения претензии – 30 календарных дней.
Кабель силовой | 5х10,0 - 0,66 кВ | АВВГнг(А) | рассматриваются различные стандарты | BYN | 1 | 200 | м | ФРАНКО-СКЛАД ПОКУПАТЕЛЯ Гродно | Оплата в течение 30 банковских дней по факту поставки | В бухтах по 200м. Дополнительная информация: При поставке предоставляется оригинал протокола испытаний на соответствие, указанному поставщиком ГОСТ аккредитованной независимой лаборатории РБ по следующим проверяемым параметрам: 1. Электрическое сопротивление токопроводящей жилы. 2. Механические свойства изоляции до старения.3. Механические свойства оболочки до старения.4. Геометрические параметры токопроводящей жилы 5. Геометрические параметры изоляции, включая промежуточные слои. 6. Геометрические параметры оболочки. При указании ссылки на ТУ обязательно необходимо указывать ссылку на конкретный ГОСТ. Предоставление при поставке сертификата ТРТС. При получении Покупатель произведет испытание кабеля в собственной лаборатории, в случае не прохождения испытаний, Продавец оплачивает произведенные испытания и производит замену кабеля. Оплата только после получения положительных результатов испытаний
Кабель силовой | 5х10,0 - 0,66 кВ | АВВГнг(А) | рассматриваются различные стандарты | BYN | 1 | 800 | м | ФРАНКО-СКЛАД ПОКУПАТЕЛЯ Гродно | Оплата в течение 30 банковских дней по факту поставки | В бухтах по 200м. Дополнительная информация: При поставке предоставляется оригинал протокола испытаний на соответствие, указанному поставщиком ГОСТ аккредитованной независимой лаборатории РБ по следующим проверяемым параметрам: 1. Электрическое сопротивление токопроводящей жилы. 2. Механические свойства изоляции до старения.3. Механические свойства оболочки до старения.4. Геометрические параметры токопроводящей жилы 5. Геометрические параметры изоляции, включая промежуточные слои. 6. Геометрические параметры оболочки. При указании ссылки на ТУ обязательно необходимо указывать ссылку на конкретный ГОСТ. Предоставление при поставке сертификата ТРТС. При получении Покупатель произведет испытание кабеля в собственной лаборатории, в случае не прохождения испытаний, Продавец оплачивает произведенные испытания и производит замену кабеля. Оплата только после получения положительных результатов испытаний
Кабель силовой | 5х10,0 - 0,66 кВ | АВВГнг(А) | рассматриваются различные стандарты | BYN | 5 | 10 | м | ФРАНКО-СКЛАД ПОКУПАТЕЛЯ Гомель | Оплата в течение 20 банковских дней по факту поставки | в соответствии с ГОСТ,
Кабель силовой | 5х10,0 - 0,66 кВ | АВВГнг(А)-LS | рассматриваются различные стандарты | BYN | 1 | 75 | м | ФРАНКО-СКЛАД ПОКУПАТЕЛЯ Минск | Оплата в течение 25 банковских дней по факту поставки
Кабель силовой | 5х10,0 - 0,66 кВ | АВВГнг(А)-LS | рассматриваются различные стандарты | BYN | 1 | 5000 | м | ФРАНКО-СКЛАД ПОКУПАТЕЛЯ Минск | Оплата в течение 30 банковских дней по факту поставки | Одной длиной.
Кабель силовой | 5х10,0 - 0,66 кВ | АВВГнг(А)-LS | рассматриваются различные стандарты | BYN | 10 | 1000 | м | ФРАНКО-СКЛАД ПОКУПАТЕЛЯ Гродно | Оплата в течение 15 банковских дней по факту поставки | Для использования при строительстве объектов. Одной длиной. Вместе с поставкой паспорт качества, сертификат
Кабель силовой | 5х10,0 - 0,66 кВ | АВВГнг(А)-LS | рассматриваются различные стандарты | BYN | 1 | 15000 | м | ФРАНКО-СКЛАД ПОКУПАТЕЛЯ Гродно | Оплата в течение 30 банковских дней по факту поставки | Одной длиной, при невозможностисогласовать с Покупателем. При поставке предоставляется оригинал протокола испытаний на соответствие, указанному поставщиком ГОСТ аккредитованной независимой лаборатории РБ по следующим проверяемым параметрам: 1. Электрическое сопротивление токопроводящей жилы. 2. Механические свойства изоляции до старения.3. Механические свойства оболочки до старения.4. Геометрические параметры токопроводящей жилы 5. Геометрические параметры изоляции, включая промежуточные слои. 6. Геометрические параметры оболочки. При указании ссылки на ТУ обязательно необходимо указывать ссылку на конкретный ГОСТ. Предоставление при поставке сертификата ТРТС. При получении Покупатель произведет испытание кабеля в собственной лаборатории, в случае не прохождения испытаний, Продавец оплачивает произведенные испытания и производит замену кабеля. Оплата только после получения положительных результатов испытаний
Кабель силовой | 5х10,0 - 0,66 кВ | АВВГнг(А)-LS | рассматриваются различные стандарты | BYN | 0.82 | 5000 | м | ФРАНКО-СКЛАД ПРОДАВЦА Минск | Предоплата 100% в течение 30 банковских дней с момента регистрации договора на бирже | Рассматривается 1 кВ. Поставщик обязуется поставить продукцию одной длиной, а также вместе с ТТН предоставить для каждого акты соответствия кабеля ГОСТ от службы кабельных линий МинКС, либо акты другой аккредитованной лаборатории (за исключением собственных заводов изготовителей). Цена должна быть сформирована с учётом постановления от 30 июля 2021 г. № 73 «О порядке регулирования цен на строительные материалы, изделия, конструкции». Поставщик без письменного согласия Покупателя не вправе уступать свои требования к Покупателю третьим лицам, вытекающие из настоящего договора, в том числе налоговым и иным органам в счёт уплаты причитающихся с Поставщика налогов, сборов (пошлин) и иных обязательных платежей в бюджет и внебюджетные фонды, а также взыскиваемых с Поставщика сумм по исполнительным производствам судов. Сумма денежных средств, внесенных в качестве предоплаты, признается коммерческим займом. В случае просрочки исполнения обязательства по поставке товара за пользование коммерческим займом подлежат уплате проценты в трехкратном размере ставки рефинансирования Национального Банка Республики Беларусь, действующей на момент внесения предоплаты, от суммы внесенной предоплаты, за каждый день неисполнения обязательства. Проценты начисляются со дня получения предоплаты до момента поставки товаров. В случае просрочки исполнения Поставщиком своих обязательств по поставке товара либо недопоставки, Поставщик уплачивает Покупателю пеню в размере 0,1 % процента от стоимости не поставленного или недопоставленного в срок товара за каждый день просрочки, но не более 5% от стоимости не поставленного или недопоставленного в срок товара. За не поставку или недопоставку товара согласно условиям договора Поставщик уплачивает Покупателю штраф в размере 10% стоимости непоставленного или недопоставленного в срок товара. При поставке товара не в ассортименте, определенном условиями договора, Поставщик уплачивает штраф в размере 10% стоимости непоставленного товара в ассортименте. Если поставленный товар не соответствует по качеству стандартам, другой нормативно-технической документации, образцам (эталонам) или иным условиям договора, а также если поставлен некомплектный товар, Поставщик уплачивает Покупателю штраф в размере 25 процентов стоимости некачественного либо неукомплектованного товара. Если весь поставленный товар либо его часть не соответствует по качеству условиям договора, Поставщик производит замену некачественного товара за свой счет в течение 7 календарных дней . В случаях поставки ненадлежащего качества или некомплектного товара с поставщика взыскиваются неустойка (штраф) и причиненные такой поставкой убытки без зачета неустойки (штрафа). В случае несоблюдения сроков оплаты товара Покупатель уплачивает Поставщику пеню в размере 0,1 % от неоплаченной суммы за каждый день просрочки, но не более 5% от суммы неоплаченного платежа. Ответственность за формирование стоимости товара, в соответствии с требованиями действующего законодательства, несет Поставщик. В случае предъявления Покупателю со стороны государственных органов экономических санкций за неправильное, необоснованное формирование цен на поставляемые материалы, изделия, требований о завышении стоимости поставляемого товара, Поставщик возмещает в бесспорном порядке Покупателю все предъявленное последнему в течение 10 календарных дней с даты получения Покупателем соответствующего требования. В соответствии со ст. 30 Закона Республики Беларусь от 05.01.2009г. (ред. от 08.07.2015г.) «О товарных биржах» споры по исполнению биржевого договора рассматриваются в Экономическим судом г. Минска, по месту нахождения покупателя, в порядке, установленном хозяйственным процессуальным законодательством. Стороны договорились, что до обращения в Экономический суд г. Минска обязательным является направление претензии (письменного предложения о добровольном урегулирования спора). Срок рассмотрения претензии – 30 календарных дней.
Кабель силовой | 5х10,0 - 0,66 кВ | АВВГнг(А)-LS | рассматриваются различные стандарты | BYN | 0.82 | 5000 | м | ФРАНКО-СКЛАД ПРОДАВЦА Минск | Предоплата 100% в течение 30 банковских дней с момента регистрации договора на бирже | Рассматривается 1 кВ. Поставщик обязуется поставить продукцию одной длиной, а также вместе с ТТН предоставить для каждого акты соответствия кабеля ГОСТ от службы кабельных линий МинКС, либо акты другой аккредитованной лаборатории (за исключением собственных заводов изготовителей). Цена должна быть сформирована с учётом постановления от 30 июля 2021 г. № 73 «О порядке регулирования цен на строительные материалы, изделия, конструкции». Поставщик без письменного согласия Покупателя не вправе уступать свои требования к Покупателю третьим лицам, вытекающие из настоящего договора, в том числе налоговым и иным органам в счёт уплаты причитающихся с Поставщика налогов, сборов (пошлин) и иных обязательных платежей в бюджет и внебюджетные фонды, а также взыскиваемых с Поставщика сумм по исполнительным производствам судов. Сумма денежных средств, внесенных в качестве предоплаты, признается коммерческим займом. В случае просрочки исполнения обязательства по поставке товара за пользование коммерческим займом подлежат уплате проценты в трехкратном размере ставки рефинансирования Национального Банка Республики Беларусь, действующей на момент внесения предоплаты, от суммы внесенной предоплаты, за каждый день неисполнения обязательства. Проценты начисляются со дня получения предоплаты до момента поставки товаров. В случае просрочки исполнения Поставщиком своих обязательств по поставке товара либо недопоставки, Поставщик уплачивает Покупателю пеню в размере 0,1 % процента от стоимости не поставленного или недопоставленного в срок товара за каждый день просрочки, но не более 5% от стоимости не поставленного или недопоставленного в срок товара. За не поставку или недопоставку товара согласно условиям договора Поставщик уплачивает Покупателю штраф в размере 10% стоимости непоставленного или недопоставленного в срок товара. При поставке товара не в ассортименте, определенном условиями договора, Поставщик уплачивает штраф в размере 10% стоимости непоставленного товара в ассортименте. Если поставленный товар не соответствует по качеству стандартам, другой нормативно-технической документации, образцам (эталонам) или иным условиям договора, а также если поставлен некомплектный товар, Поставщик уплачивает Покупателю штраф в размере 25 процентов стоимости некачественного либо неукомплектованного товара. Если весь поставленный товар либо его часть не соответствует по качеству условиям договора, Поставщик производит замену некачественного товара за свой счет в течение 7 календарных дней . В случаях поставки ненадлежащего качества или некомплектного товара с поставщика взыскиваются неустойка (штраф) и причиненные такой поставкой убытки без зачета неустойки (штрафа). В случае несоблюдения сроков оплаты товара Покупатель уплачивает Поставщику пеню в размере 0,1 % от неоплаченной суммы за каждый день просрочки, но не более 5% от суммы неоплаченного платежа. Ответственность за формирование стоимости товара, в соответствии с требованиями действующего законодательства, несет Поставщик. В случае предъявления Покупателю со стороны государственных органов экономических санкций за неправильное, необоснованное формирование цен на поставляемые материалы, изделия, требований о завышении стоимости поставляемого товара, Поставщик возмещает в бесспорном порядке Покупателю все предъявленное последнему в течение 10 календарных дней с даты получения Покупателем соответствующего требования. В соответствии со ст. 30 Закона Республики Беларусь от 05.01.2009г. (ред. от 08.07.2015г.) «О товарных биржах» споры по исполнению биржевого договора рассматриваются в Экономическим судом г. Минска, по месту нахождения покупателя, в порядке, установленном хозяйственным процессуальным законодательством. Стороны договорились, что до обращения в Экономический суд г. Минска обязательным является направление претензии (письменного предложения о добровольном урегулирования спора). Срок рассмотрения претензии – 30 календарных дней.
Кабель силовой | 5х10,0 - 0,66 кВ | АВВГнг(А)-LS | рассматриваются различные стандарты | BYN | 2 | 182 | м | ФРАНКО-СКЛАД ПОКУПАТЕЛЯ Гомель | Оплата в течение 20 банковских дней по факту поставки | в соответствии с ГОСТ
Кабель силовой | 5х10,0 - 0,66 кВ | АВВГнг(А)-LS | рассматриваются различные стандарты | BYN | 4.22 | 52 | м | ФРАНКО-СКЛАД ПОКУПАТЕЛЯ Могилев | Оплата в течение 20 банковских дней по факту поставки | Паспорт и сертификат качества.
Кабель силовой | 5х10,0 - 0,66 кВ | ВБШВ | рассматриваются различные стандарты | BYN | 3 | 5000 | м | ФРАНКО-СКЛАД ПОКУПАТЕЛЯ Минск | Оплата в течение 5 банковских дней по факту поставки | Поставщик обязуется поставить продукцию одной длиной (двумя равными), а также вместе с ТТН предоставить для каждого акты соответствия кабеля ГОСТ от службы кабельных линий МинКС, либо акты другой аккредитованной лаборатории (за исключением собственных заводов изготовителей). Поставщик обязуется поставить продукцию бухтами 200-400 мп. Сертификат ТР ТС. Поставщик без письменного согласия Покупателя не вправе уступать свои требования к Покупателю третьим лицам, вытекающие из настоящего договора, в том числе налоговым и иным органам в счёт уплаты причитающихся с Поставщика налогов, сборов (пошлин) и иных обязательных платежей в бюджет и внебюджетные фонды, а также взыскиваемых с Поставщика сумм по исполнительным производствам судов. Сумма денежных средств, внесенных в качестве предоплаты, признается коммерческим займом. В случае просрочки исполнения обязательства по поставке товара за пользование коммерческим займом подлежат уплате проценты в трехкратном размере ставки рефинансирования Национального Банка Республики Беларусь, действующей на момент внесения предоплаты, от суммы внесенной предоплаты, за каждый день неисполнения обязательства. Проценты начисляются со дня получения предоплаты до момента поставки товаров. В случае просрочки исполнения Поставщиком своих обязательств по поставке товара либо недопоставки, Поставщик уплачивает Покупателю пеню в размере 0,1 % процента от стоимости не поставленного или недопоставленного в срок товара за каждый день просрочки, но не более 5% от стоимости не поставленного или недопоставленного в срок товара. За не поставку или недопоставку товара согласно условиям договора Поставщик уплачивает Покупателю штраф в размере 10% стоимости непоставленного или недопоставленного в срок товара. При поставке товара не в ассортименте, определенном условиями договора, Поставщик уплачивает штраф в размере 10% стоимости непоставленного товара в ассортименте. Если поставленный товар не соответствует по качеству стандартам, другой нормативно-технической документации, образцам (эталонам) или иным условиям договора, а также если поставлен некомплектный товар, Поставщик уплачивает Покупателю штраф в размере 25 процентов стоимости некачественного либо неукомплектованного товара. Если весь поставленный товар либо его часть не соответствует по качеству условиям договора, Поставщик производит замену некачественного товара за свой счет в течение 7 календарных дней . В случаях поставки ненадлежащего качества или некомплектного товара с поставщика взыскиваются неустойка (штраф) и причиненные такой поставкой убытки без зачета неустойки (штрафа). В случае несоблюдения сроков оплаты товара Покупатель уплачивает Поставщику пеню в размере 0,1 % от неоплаченной суммы за каждый день просрочки, но не более 5% от суммы неоплаченного платежа. Ответственность за формирование стоимости товара, в соответствии с требованиями действующего законодательства, несет Поставщик. В случае предъявления Покупателю со стороны государственных органов экономических санкций за неправильное, необоснованное формирование цен на поставляемые материалы, изделия, требований о завышении стоимости поставляемого товара, Поставщик возмещает в бесспорном порядке Покупателю все предъявленное последнему в течение 10 календарных дней с даты получения Покупателем соответствующего требования. В соответствии со ст. 30 Закона Республики Беларусь от 05.01.2009г. (ред. от 08.07.2015г.) «О товарных биржах» споры по исполнению биржевого договора рассматриваются в Экономическим судом г. Минска, по месту нахождения покупателя, в порядке, установленном хозяйственным процессуальным законодательством. Стороны договорились, что до обращения в Экономический суд г. Минска обязательным является направление претензии (письменного предложения о добровольном урегулирования спора). Срок рассмотрения претензии – 30 календарных дней.
Кабель силовой | 5х10,0 - 0,66 кВ | ВБШвнг(А)-LS | рассматриваются различные стандарты | BYN | 16 | 295 | м | ФРАНКО-СКЛАД ПОКУПАТЕЛЯ Минск | Оплата в течение 30 банковских дней по факту поставки | Не рассматривается кабель производства ООО Кабельный завод Кабэкс. Кабель должен соответствовать ГОСТ 31996-2012 и ГОСТ 31565-2012. Поставщик при передаче кабеля покуателю предоставляет протоколы испытаний кабеля, проведенные в лаборатории, аккредитованной в РБ по требования ИСО СТБ/ МЭК 17025-2007 (5.2.1.1-5.2.1.3, 5.2.1.7-5.2.1.9, 5.2.1.11,5.2.1.12,5.2.1.14 ,5.2.2.1, ГОСТ 31996-2012). Товар закупается для строительства объекта.
Кабель силовой | 5х10,0 - 0,66 кВ | ВВГ | рассматриваются различные стандарты | BYN | 2 | 50 | м | ФРАНКО-СКЛАД ПРОДАВЦА Минск | Оплата в течение 15 банковских дней по факту поставки
Кабель силовой | 5х10,0 - 0,66 кВ | ВВГ | рассматриваются различные стандарты | BYN | 3.25 | 200 | м | ФРАНКО-СКЛАД ПОКУПАТЕЛЯ Орша | Оплата в течение 30 банковских дней по факту поставки
Кабель силовой | 5х10,0 - 0,66 кВ | ВВГзнг | рассматриваются различные стандарты | BYN | 1 | 15000 | м | ФРАНКО-СКЛАД ПОКУПАТЕЛЯ Гродно | Оплата в течение 30 банковских дней по факту поставки | Одной длиной, при невозможности поставки согласовать с Покупателем.При поставке предоставляется оригинал протокола испытаний на соответствие, указанному поставщиком ГОСТ аккредитованной независимой лаборатории РБ по следующим проверяемым параметрам: 1. Электрическое сопротивление токопроводящей жилы. 2. Механические свойства изоляции до старения.3. Механические свойства оболочки до старения.4. Геометрические параметры токопроводящей жилы 5. Геометрические параметры изоляции, включая промежуточные слои. 6. Геометрические параметры оболочки. При указании ссылки на ТУ обязательно необходимо указывать ссылку на конкретный ГОСТ. Предоставление при поставке сертификата ТРТС. При получении Покупатель произведет испытание кабеля в собственной лаборатории, в случае не прохождения испытаний, Продавец оплачивает произведенные испытания и производит замену кабеля. Оплата только после получения положительных результатов испытаний
Кабель силовой | 5х10,0 - 0,66 кВ | ВВГзнг(А) | рассматриваются различные стандарты | BYN | 1 | 500 | м | ФРАНКО-СКЛАД ПОКУПАТЕЛЯ Гродно | Оплата в течение 30 банковских дней по факту поставки | В бухтах по 500м.Дополнительная информация: При поставке предоставляется оригинал протокола испытаний на соответствие, указанному поставщиком ГОСТ аккредитованной независимой лаборатории РБ по следующим проверяемым параметрам: 1. Электрическое сопротивление токопроводящей жилы. 2. Механические свойства изоляции до старения.3. Механические свойства оболочки до старения.4. Геометрические параметры токопроводящей жилы 5. Геометрические параметры изоляции, включая промежуточные слои. 6. Геометрические параметры оболочки. При указании ссылки на ТУ обязательно необходимо указывать ссылку на конкретный ГОСТ. Предоставление при поставке сертификата ТРТС. При получении Покупатель произведет испытание кабеля в собственной лаборатории, в случае не прохождения испытаний, Продавец оплачивает произведенные испытания и производит замену кабеля. Оплата только после получения положительных результатов испытаний
Кабель силовой | 5х10,0 - 0,66 кВ | ВВГзнг(А) | рассматриваются различные стандарты | BYN | 1 | 15000 | м | ФРАНКО-СКЛАД ПОКУПАТЕЛЯ Гродно | Оплата в течение 30 банковских дней по факту поставки | Одной длиной, при невозможности поставки согласовать с Покупателем.При поставке предоставляется оригинал протокола испытаний на соответствие, указанному поставщиком ГОСТ аккредитованной независимой лаборатории РБ по следующим проверяемым параметрам: 1. Электрическое сопротивление токопроводящей жилы. 2. Механические свойства изоляции до старения.3. Механические свойства оболочки до старения.4. Геометрические параметры токопроводящей жилы 5. Геометрические параметры изоляции, включая промежуточные слои. 6. Геометрические параметры оболочки. При указании ссылки на ТУ обязательно необходимо указывать ссылку на конкретный ГОСТ. Предоставление при поставке сертификата ТРТС. При получении Покупатель произведет испытание кабеля в собственной лаборатории, в случае не прохождения испытаний, Продавец оплачивает произведенные испытания и производит замену кабеля. Оплата только после получения положительных результатов испытаний
Кабель силовой | 5х10,0 - 0,66 кВ | ВВГзнг(А)-LS | рассматриваются различные стандарты | BYN | 1 | 15000 | м | ФРАНКО-СКЛАД ПОКУПАТЕЛЯ Гродно | Оплата в течение 30 банковских дней по факту поставки | Одной длиной, при невозможности поставки согласовать с Покупателем.При поставке предоставляется оригинал протокола испытаний на соответствие, указанному поставщиком ГОСТ аккредитованной независимой лаборатории РБ по следующим проверяемым параметрам: 1. Электрическое сопротивление токопроводящей жилы. 2. Механические свойства изоляции до старения.3. Механические свойства оболочки до старения.4. Геометрические параметры токопроводящей жилы 5. Геометрические параметры изоляции, включая промежуточные слои. 6. Геометрические параметры оболочки. При указании ссылки на ТУ обязательно необходимо указывать ссылку на конкретный ГОСТ. Предоставление при поставке сертификата ТРТС. При получении Покупатель произведет испытание кабеля в собственной лаборатории, в случае не прохождения испытаний, Продавец оплачивает произведенные испытания и производит замену кабеля. Оплата только после получения положительных результатов испытаний
Кабель силовой | 5х10,0 - 0,66 кВ | ВВГзнг(А)-П | рассматриваются различные стандарты | BYN | 1 | 15000 | м | ФРАНКО-СКЛАД ПОКУПАТЕЛЯ Гродно | Оплата в течение 30 банковских дней по факту поставки | Одной длиной, при невозможности поставки согласовать с Покупателем.При поставке предоставляется оригинал протокола испытаний на соответствие, указанному поставщиком ГОСТ аккредитованной независимой лаборатории РБ по следующим проверяемым параметрам: 1. Электрическое сопротивление токопроводящей жилы. 2. Механические свойства изоляции до старения.3. Механические свойства оболочки до старения.4. Геометрические параметры токопроводящей жилы 5. Геометрические параметры изоляции, включая промежуточные слои. 6. Геометрические параметры оболочки. При указании ссылки на ТУ обязательно необходимо указывать ссылку на конкретный ГОСТ. Предоставление при поставке сертификата ТРТС. При получении Покупатель произведет испытание кабеля в собственной лаборатории, в случае не прохождения испытаний, Продавец оплачивает произведенные испытания и производит замену кабеля. Оплата только после получения положительных результатов испытаний
Кабель силовой | 5х10,0 - 0,66 кВ | ВВГнг | рассматриваются различные стандарты | BYN | 1 | 3000 | м | ФРАНКО-СКЛАД ПРОДАВЦА Минский район | Оплата в течение 10 банковских дней по факту поставки | Рассматриваются встречные заявки с аналогами. Рассматриваются встречные заявки с аналогами. Рассматриваються встречные заявки с кабелем по ГОСТУ или Белорусским ТУ
Кабель силовой | 5х10,0 - 0,66 кВ | ВВГнг | рассматриваются различные стандарты | BYN | 1 | 1000 | м | ФРАНКО-СКЛАД ПРОДАВЦА Минский район | Оплата в течение 10 банковских дней по факту поставки | Рассматриваются встречные заявки с аналогами Рассматриваются встречные заявки с аналогами. Рассматриваються встречные заявки с кабелем по ГОСТУ или Белорусским ТУ
Кабель силовой | 5х10,0 - 0,66 кВ | ВВГнг(A)-FRLS | рассматриваются различные стандарты | BYN | 1 | 10000 | м | ФРАНКО-СКЛАД ПОКУПАТЕЛЯ Минск | Оплата в течение 20 банковских дней по факту поставки | Одной длиной или длинами по согласованию с покупателем.
Кабель силовой | 5х10,0 - 0,66 кВ | ВВГнг(A)-FRLS | рассматриваются различные стандарты | BYN | 1 | 5000 | м | ФРАНКО-СКЛАД ПОКУПАТЕЛЯ Гродно | Оплата в течение 20 банковских дней по факту поставки | ГОСТ 31996-2012. Для использования при строительстве объектов.Принимается на склад с сертификатом, паспортом качества. Импортного производства принимается на склад с протоколом испытания из независимой лаборатории РБ.
Кабель силовой | 5х10,0 - 0,66 кВ | ВВГнг(A)-FRLS | рассматриваются различные стандарты | BYN | 20 | 82 | м | ФРАНКО-СКЛАД ПОКУПАТЕЛЯ Гомель | Предоплата 100% в течение 3 банковских дней с момента регистрации договора на бирже | отклонений по метражу не допускается, толеранс 0, поставка в бухтах, наличие сертификатов, паспортов, соответствие ГОСТ 31996-2012
Кабель силовой | 5х10,0 - 0,66 кВ | ВВГнг(A)-FRLS | рассматриваются различные стандарты | BYN | 8 | 2000 | м | ФРАНКО-СКЛАД ПРОДАВЦА Минск | Предоплата 100% в течение 30 банковских дней с момента регистрации договора на бирже | Поставщик обязуется поставить продукцию одной длиной. Поставщик без письменного согласия Покупателя не вправе уступать свои требования к Покупателю третьим лицам, вытекающие из настоящего договора, в том числе налоговым и иным органам в счёт уплаты причитающихся с Поставщика налогов, сборов (пошлин) и иных обязательных платежей в бюджет и внебюджетные фонды, а также взыскиваемых с Поставщика сумм по исполнительным производствам судов. Сумма денежных средств, внесенных в качестве предоплаты, признается коммерческим займом. В случае просрочки исполнения обязательства по поставке товара за пользование коммерческим займом подлежат уплате проценты в трехкратном размере ставки рефинансирования Национального Банка Республики Беларусь, действующей на момент внесения предоплаты, от суммы внесенной предоплаты, за каждый день неисполнения обязательства. Проценты начисляются со дня получения предоплаты до момента поставки товаров. В случае просрочки исполнения Поставщиком своих обязательств по поставке товара либо недопоставки, Поставщик уплачивает Покупателю пеню в размере 0,1 % процента от стоимости не поставленного или недопоставленного в срок товара за каждый день просрочки, но не более 5% от стоимости не поставленного или недопоставленного в срок товара. За не поставку или недопоставку товара согласно условиям договора Поставщик уплачивает Покупателю штраф в размере 10% стоимости непоставленного или недопоставленного в срок товара. При поставке товара не в ассортименте, определенном условиями договора, Поставщик уплачивает штраф в размере 10% стоимости непоставленного товара в ассортименте. Если поставленный товар не соответствует по качеству стандартам, другой нормативно-технической документации, образцам (эталонам) или иным условиям договора, а также если поставлен некомплектный товар, Поставщик уплачивает Покупателю штраф в размере 25 процентов стоимости некачественного либо неукомплектованного товара. Если весь поставленный товар либо его часть не соответствует по качеству условиям договора, Поставщик производит замену некачественного товара за свой счет в течение 7 календарных дней . В случаях поставки ненадлежащего качества или некомплектного товара с поставщика взыскиваются неустойка (штраф) и причиненные такой поставкой убытки без зачета неустойки (штрафа). В случае несоблюдения сроков оплаты товара Покупатель уплачивает Поставщику пеню в размере 0,1 % от неоплаченной суммы за каждый день просрочки, но не более 5% от суммы неоплаченного платежа. Ответственность за формирование стоимости товара, в соответствии с требованиями действующего законодательства, несет Поставщик. В случае предъявления Покупателю со стороны государственных органов экономических санкций за неправильное, необоснованное формирование цен на поставляемые материалы, изделия, требований о завышении стоимости поставляемого товара, Поставщик возмещает в бесспорном порядке Покупателю все предъявленное последнему в течение 10 календарных дней с даты получения Покупателем соответствующего требования. В соответствии со ст. 30 Закона Республики Беларусь от 05.01.2009г. (ред. от 08.07.2015г.) «О товарных биржах» споры по исполнению биржевого договора рассматриваются в Экономическим судом г. Минска, по месту нахождения покупателя, в порядке, установленном хозяйственным процессуальным законодательством. Стороны договорились, что до обращения в Экономический суд г. Минска обязательным является направление претензии (письменного предложения о добровольном урегулирования спора). Срок рассмотрения претензии – 30 календарных дней
Кабель силовой | 5х10,0 - 0,66 кВ | ВВГнг(A)-FRLS | рассматриваются различные стандарты | BYN | 8 | 2000 | м | ФРАНКО-СКЛАД ПРОДАВЦА Минск | Предоплата 100% в течение 30 банковских дней с момента регистрации договора на бирже | Поставщик обязуется поставить продукцию одной длиной. Поставщик без письменного согласия Покупателя не вправе уступать свои требования к Покупателю третьим лицам, вытекающие из настоящего договора, в том числе налоговым и иным органам в счёт уплаты причитающихся с Поставщика налогов, сборов (пошлин) и иных обязательных платежей в бюджет и внебюджетные фонды, а также взыскиваемых с Поставщика сумм по исполнительным производствам судов. Сумма денежных средств, внесенных в качестве предоплаты, признается коммерческим займом. В случае просрочки исполнения обязательства по поставке товара за пользование коммерческим займом подлежат уплате проценты в трехкратном размере ставки рефинансирования Национального Банка Республики Беларусь, действующей на момент внесения предоплаты, от суммы внесенной предоплаты, за каждый день неисполнения обязательства. Проценты начисляются со дня получения предоплаты до момента поставки товаров. В случае просрочки исполнения Поставщиком своих обязательств по поставке товара либо недопоставки, Поставщик уплачивает Покупателю пеню в размере 0,1 % процента от стоимости не поставленного или недопоставленного в срок товара за каждый день просрочки, но не более 5% от стоимости не поставленного или недопоставленного в срок товара. За не поставку или недопоставку товара согласно условиям договора Поставщик уплачивает Покупателю штраф в размере 10% стоимости непоставленного или недопоставленного в срок товара. При поставке товара не в ассортименте, определенном условиями договора, Поставщик уплачивает штраф в размере 10% стоимости непоставленного товара в ассортименте. Если поставленный товар не соответствует по качеству стандартам, другой нормативно-технической документации, образцам (эталонам) или иным условиям договора, а также если поставлен некомплектный товар, Поставщик уплачивает Покупателю штраф в размере 25 процентов стоимости некачественного либо неукомплектованного товара. Если весь поставленный товар либо его часть не соответствует по качеству условиям договора, Поставщик производит замену некачественного товара за свой счет в течение 7 календарных дней . В случаях поставки ненадлежащего качества или некомплектного товара с поставщика взыскиваются неустойка (штраф) и причиненные такой поставкой убытки без зачета неустойки (штрафа). В случае несоблюдения сроков оплаты товара Покупатель уплачивает Поставщику пеню в размере 0,1 % от неоплаченной суммы за каждый день просрочки, но не более 5% от суммы неоплаченного платежа. Ответственность за формирование стоимости товара, в соответствии с требованиями действующего законодательства, несет Поставщик. В случае предъявления Покупателю со стороны государственных органов экономических санкций за неправильное, необоснованное формирование цен на поставляемые материалы, изделия, требований о завышении стоимости поставляемого товара, Поставщик возмещает в бесспорном порядке Покупателю все предъявленное последнему в течение 10 календарных дней с даты получения Покупателем соответствующего требования. В соответствии со ст. 30 Закона Республики Беларусь от 05.01.2009г. (ред. от 08.07.2015г.) «О товарных биржах» споры по исполнению биржевого договора рассматриваются в Экономическим судом г. Минска, по месту нахождения покупателя, в порядке, установленном хозяйственным процессуальным законодательством. Стороны договорились, что до обращения в Экономический суд г. Минска обязательным является направление претензии (письменного предложения о добровольном урегулирования спора). Срок рассмотрения претензии – 30 календарных дней
Кабель силовой | 5х10,0 - 0,66 кВ | ВВГнг(A)-FRLS | рассматриваются различные стандарты | BYN | 2 | 4000 | м | ФРАНКО-СКЛАД ПОКУПАТЕЛЯ Гомель | Оплата в течение 20 банковских дней по факту поставки
Кабель силовой | 5х10,0 - 0,66 кВ | ВВГнг(A)-FRLS | рассматриваются различные стандарты | BYN | 1 | 1000 | м | ФРАНКО-СКЛАД ПРОДАВЦА Минский район | Оплата в течение 20 банковских дней по факту поставки | ассматриваются встречные заявки с аналогами. Рассматриваються встречные заявки с кабелем по ГОСТУ или Белорусским ТУ. На объект: «Модернизация здания государственного учреждения «Кореличский районный Центр культуры и народного творчества»
Кабель силовой | 5х10,0 - 0,66 кВ | ВВГнг(A)-FRLS | рассматриваются различные стандарты | BYN | 15 | 21 | м | ФРАНКО-СКЛАД ПОКУПАТЕЛЯ Минск | Оплата в течение 20 банковских дней по факту поставки | Кабель силовой медный 2025 года изготовления. Соответствие ГОСТ 16442-80 или ГОСТ 31996-2012, или ТУ16.К71-337-2004, жилы по ГОСТ 22483-2021. Поставляется в бухте единым отрезком. Отклонение по количеству в сторону уменьшения или увеличения не допускается. Наличие сертификата (паспорта) качества, сертификата соответствия ТР ТС. Продавец гарантирует, что поставляемый товар не включен в Реестр опасной продукции, размещенной на сайте Госстандарта РБ, запрещенной к ввозу и (или) обращению на территории Республики Беларусь. Товар предназначен для жилищного строительтсва.
Кабель силовой | 5х10,0 - 0,66 кВ | ВВГнг(A)-FRLS | рассматриваются различные стандарты | BYN | 2 | 10 | м | ФРАНКО-СКЛАД ПОКУПАТЕЛЯ Могилев | Оплата в течение 20 банковских дней по факту поставки | Перед отгрузкой согласовывать адрес доставки. Рассматриваются аналогичный по свойствам кабель и марка.Кабель должен соответствовать ГОСТ.Обязательное предоставление следующих документов: сертификат соответствия, паспорт качества, протоколы испытаний кабельно-проводниковой продукции, проведенные в аккредитованных испытательных лабораториях РБ.
Кабель силовой | 5х10,0 - 0,66 кВ | ВВГнг(А) | рассматриваются различные стандарты | BYN | 15 | 50 | м | ФРАНКО-СКЛАД ПРОДАВЦА Минск | Оплата в течение 15 банковских дней по факту поставки
Кабель силовой | 5х10,0 - 0,66 кВ | ВВГнг(А) | рассматриваются различные стандарты | BYN | 12.7 | 6 | м | ФРАНКО-СКЛАД ПОКУПАТЕЛЯ Гомель | Предоплата 100% в течение 3 банковских дней с момента регистрации договора на бирже | отклонений по метражу не допускается, толеранс 0, поставка в бухтах, наличие сертификатов, паспортов, соответствие ГОСТ 31996-2012
Кабель силовой | 5х10,0 - 0,66 кВ | ВВГнг(А) | рассматриваются различные стандарты | BYN | 15 | 5000 | м | ФРАНКО-СКЛАД ПОКУПАТЕЛЯ Минск | Предоплата 100% в течение 10 банковских дней с момента регистрации договора на бирже | Цена должна быть сформирована с учётом постановления № 116 от 30.12 2022 .О порядке регулирования цен на строительные материалы, изделия, конструкции». Поставщик без письменного согласия Покупателя не вправе уступать свои требования к Покупателю третьим лицам, вытекающие из настоящего договора, в том числе налоговым и иным органам в счёт уплаты причитающихся с Поставщика налогов, сборов (пошлин) и иных обязательных платежей в бюджет и внебюджетные фонды, а также взыскиваемых с Поставщика сумм по исполнительным производствам судов. Сумма денежных средств, внесенных в качестве предоплаты, признается коммерческим займом. В случае просрочки исполнения обязательства по поставке товара за пользование коммерческим займом подлежат уплате проценты в трехкратном размере ставки рефинансирования Национального Банка Республики Беларусь, действующей на момент внесения предоплаты, от суммы внесенной предоплаты, за каждый день неисполнения обязательства. Проценты начисляются со дня получения предоплаты до момента поставки товаров. В случае просрочки исполнения Поставщиком своих обязательств по поставке товара либо недопоставки, Поставщик уплачивает Покупателю пеню в размере 0,1 % процента от стоимости не поставленного или недопоставленного в срок товара за каждый день просрочки, но не более 5% от стоимости не поставленного или недопоставленного в срок товара. За не поставку или недопоставку товара согласно условиям договора Поставщик уплачивает Покупателю штраф в размере 10% стоимости непоставленного или недопоставленного в срок товара. При поставке товара не в ассортименте, определенном условиями договора, Поставщик уплачивает штраф в размере 10% стоимости непоставленного товара в ассортименте. Если поставленный товар не соответствует по качеству стандартам, другой нормативно-технической документации, образцам (эталонам) или иным условиям договора, а также если поставлен некомплектный товар, Поставщик уплачивает Покупателю штраф в размере 25 процентов стоимости некачественного либо неукомплектованного товара. Если весь поставленный товар либо его часть не соответствует по качеству условиям договора, Поставщик производит замену некачественного товара за свой счет в течение 7 календарных дней . В случаях поставки ненадлежащего качества или некомплектного товара с поставщика взыскиваются неустойка (штраф) и причиненные такой поставкой убытки без зачета неустойки (штрафа). В случае несоблюдения сроков оплаты товара Покупатель уплачивает Поставщику пеню в размере 0,1 % от неоплаченной суммы за каждый день просрочки, но не более 5% от суммы неоплаченного платежа. Ответственность за формирование стоимости товара, в соответствии с требованиями действующего законодательства, несет Поставщик. В случае предъявления Покупателю со стороны государственных органов экономических санкций за неправильное, необоснованное формирование цен на поставляемые материалы, изделия, требований о завышении стоимости поставляемого товара, Поставщик возмещает в бесспорном порядке Покупателю все предъявленное последнему в течение 10 календарных дней с даты получения Покупателем соответствующего требования. В соответствии со ст. 30 Закона Республики Беларусь от 05.01.2009г. (ред. от 08.07.2015г.) «О товарных биржах» споры по исполнению биржевого договора рассматриваются в Экономическим судом г. Минска, по месту нахождения покупателя, в порядке, установленном хозяйственным процессуальным законодательством. Стороны договорились, что до обращения в Экономический суд г. Минска обязательным является направление претензии (письменного предложения о добровольном урегулирования спора). Срок рассмотрения претензии – 30 календарных дней.
Кабель силовой | 5х10,0 - 0,66 кВ | ВВГнг(А) | рассматриваются различные стандарты | BYN | 15 | 5000 | м | ФРАНКО-СКЛАД ПОКУПАТЕЛЯ Минск | Предоплата 100% в течение 10 банковских дней с момента регистрации договора на бирже | Цена должна быть сформирована с учётом постановления № 116 от 30.12 2022 .О порядке регулирования цен на строительные материалы, изделия, конструкции». Поставщик без письменного согласия Покупателя не вправе уступать свои требования к Покупателю третьим лицам, вытекающие из настоящего договора, в том числе налоговым и иным органам в счёт уплаты причитающихся с Поставщика налогов, сборов (пошлин) и иных обязательных платежей в бюджет и внебюджетные фонды, а также взыскиваемых с Поставщика сумм по исполнительным производствам судов. Сумма денежных средств, внесенных в качестве предоплаты, признается коммерческим займом. В случае просрочки исполнения обязательства по поставке товара за пользование коммерческим займом подлежат уплате проценты в трехкратном размере ставки рефинансирования Национального Банка Республики Беларусь, действующей на момент внесения предоплаты, от суммы внесенной предоплаты, за каждый день неисполнения обязательства. Проценты начисляются со дня получения предоплаты до момента поставки товаров. В случае просрочки исполнения Поставщиком своих обязательств по поставке товара либо недопоставки, Поставщик уплачивает Покупателю пеню в размере 0,1 % процента от стоимости не поставленного или недопоставленного в срок товара за каждый день просрочки, но не более 5% от стоимости не поставленного или недопоставленного в срок товара. За не поставку или недопоставку товара согласно условиям договора Поставщик уплачивает Покупателю штраф в размере 10% стоимости непоставленного или недопоставленного в срок товара. При поставке товара не в ассортименте, определенном условиями договора, Поставщик уплачивает штраф в размере 10% стоимости непоставленного товара в ассортименте. Если поставленный товар не соответствует по качеству стандартам, другой нормативно-технической документации, образцам (эталонам) или иным условиям договора, а также если поставлен некомплектный товар, Поставщик уплачивает Покупателю штраф в размере 25 процентов стоимости некачественного либо неукомплектованного товара. Если весь поставленный товар либо его часть не соответствует по качеству условиям договора, Поставщик производит замену некачественного товара за свой счет в течение 7 календарных дней . В случаях поставки ненадлежащего качества или некомплектного товара с поставщика взыскиваются неустойка (штраф) и причиненные такой поставкой убытки без зачета неустойки (штрафа). В случае несоблюдения сроков оплаты товара Покупатель уплачивает Поставщику пеню в размере 0,1 % от неоплаченной суммы за каждый день просрочки, но не более 5% от суммы неоплаченного платежа. Ответственность за формирование стоимости товара, в соответствии с требованиями действующего законодательства, несет Поставщик. В случае предъявления Покупателю со стороны государственных органов экономических санкций за неправильное, необоснованное формирование цен на поставляемые материалы, изделия, требований о завышении стоимости поставляемого товара, Поставщик возмещает в бесспорном порядке Покупателю все предъявленное последнему в течение 10 календарных дней с даты получения Покупателем соответствующего требования. В соответствии со ст. 30 Закона Республики Беларусь от 05.01.2009г. (ред. от 08.07.2015г.) «О товарных биржах» споры по исполнению биржевого договора рассматриваются в Экономическим судом г. Минска, по месту нахождения покупателя, в порядке, установленном хозяйственным процессуальным законодательством. Стороны договорились, что до обращения в Экономический суд г. Минска обязательным является направление претензии (письменного предложения о добровольном урегулирования спора). Срок рассмотрения претензии – 30 календарных дней.
Кабель силовой | 5х10,0 - 0,66 кВ | ВВГнг(А) | рассматриваются различные стандарты | BYN | 1 | 5000 | м | ФРАНКО-СКЛАД ПОКУПАТЕЛЯ Гомель | Оплата в течение 20 банковских дней по факту поставки | в соответствии с ГОСТ 31996-2012, для строительства жилых домов. рассматривается страна происхождения Беларусь. поставщик обязан приложить протокол испытаний НЕЗАВИСИМОЙ аккредитованной лабораторией РБ на электрическое сопротивжение жилы и изоляции на отруженную продукцию.В случае поставки товара, не соответствующего данным условиям. Продавец берет на себя всерасходы, связанные с возвратом продукции (приведение товара в вид, соответствующийдоговору), а также компенсирует Покупателю возможные убытки, которые понесет Покупатель в связи с нарушением условий договора
Кабель силовой | 5х10,0 - 0,66 кВ | ВВГнг(А) | рассматриваются различные стандарты | BYN | 1 | 10000 | м | ФРАНКО-СКЛАД ПОКУПАТЕЛЯ Гомель | Оплата в течение 20 банковских дней по факту поставки | в соответствии с ГОСТ 31996-2012, . рассматривается страна происхождения Беларусь. поставщик обязан приложить протокол испытаний НЕЗАВИСИМОЙ аккредитованной лабораторией РБ на электрическое сопротивжение жилы и изоляции на отруженную продукцию.В случае поставки товара, не соответствующего данным условиям. Продавец берет на себя всерасходы, связанные с возвратом продукции (приведение товара в вид, соответствующийдоговору), а также компенсирует Покупателю возможные убытки, которые понесет Покупатель в связи с нарушением условий договора
Кабель силовой | 5х10,0 - 0,66 кВ | ВВГнг(А) | рассматриваются различные стандарты | BYN | 2 | 3000 | м | ФРАНКО-СКЛАД ПОКУПАТЕЛЯ Бобруйск | Предоплата 100% в течение 10 банковских дней с момента регистрации договора на бирже | КАБЕЛЬ ДОЛЖЕН СООТВЕТСТВОВАТЬ ГОСТ 31996-2012. Вместе с товаром предоставить протоколы проверки на соответствие ГОСТ 31996-2012 по следующим параметрам: геометрические размеры, конструкция кабеля, электрическое сопротивление жил. (только акредитованной лабораторией)
Кабель силовой | 5х10,0 - 0,66 кВ | ВВГнг(А) | рассматриваются различные стандарты | BYN | 12 | 1516 | м | ФРАНКО-СКЛАД ПОКУПАТЕЛЯ Солигорский район | Оплата в течение 30 банковских дней по факту поставки | Не рассматривается кабель производства ООО Кабельный завод Кабэкс. Кабель должен соответствовать ГОСТ 31996-2012 и ГОСТ 31565-2012. Поставщик при передаче кабеля покуателю предоставляет протоколы испытаний кабеля, проведенные в лаборатории, аккредитованной в РБ по требования ИСО СТБ/ МЭК 17025-2007 (5.2.1.1-5.2.1.3, 5.2.1.7-5.2.1.9, 5.2.1.11,5.2.1.12,5.2.1.14 ,5.2.2.1, ГОСТ 31996-2012). Товар закупается для строительства объекта.
Кабель силовой | 5х10,0 - 0,66 кВ | ВВГнг(А) | рассматриваются различные стандарты | BYN | 1 | 196 | м | ФРАНКО-СКЛАД ПОКУПАТЕЛЯ Могилев | Оплата в течение 20 банковских дней по факту поставки | Рассматриваются аналогичный по свойствам кабель и марка.Кабель должен соответствовать ГОСТ.Обязательное предоставление следующих документов: сертификат соответствия, паспорт качества, протоколы испытаний кабельно-проводниковой продукции, проведенные в аккредитованных испытательных лабораториях РБ.
Кабель силовой | 5х10,0 - 0,66 кВ | ВВГнг(А) | рассматриваются различные стандарты | BYN | 2 | 200 | м | ФРАНКО-СКЛАД ПОКУПАТЕЛЯ Береза | Оплата в течение 20 банковских дней по факту поставки | Предоставление паспортов качества на товар и сертификатов. Рассматриваются аналогичные марки.
Кабель силовой | 5х10,0 - 0,66 кВ | ВВГнг(А)-LS | рассматриваются различные стандарты | BYN | 10 | 1000 | м | ФРАНКО-СКЛАД ПОКУПАТЕЛЯ Витебск | Оплата в течение 30 банковских дней по факту поставки | Строительство
Кабель силовой | 5х10,0 - 0,66 кВ | ВВГнг(А)-LS | рассматриваются различные стандарты | BYN | 13 | 100 | м | ФРАНКО-СКЛАД ПОКУПАТЕЛЯ Минск | Оплата в течение 5 банковских дней по факту поставки | рассмотрим наименование товара с указанием ВВг нг (А) LS
Кабель силовой | 5х10,0 - 0,66 кВ | ВВГнг(А)-LS | рассматриваются различные стандарты | BYN | 0.01 | 1000 | м | ФРАНКО-СКЛАД ПОКУПАТЕЛЯ Минск | Оплата в течение 30 банковских дней по факту поставки
Кабель силовой | 5х10,0 - 0,66 кВ | ВВГнг(А)-LS | рассматриваются различные стандарты | BYN | 13 | 5000 | м | ФРАНКО-СКЛАД ПОКУПАТЕЛЯ Минск | Оплата в течение 30 банковских дней по факту поставки | Одной длиной, или длинами по согласованию с Покупателем. Товар должен быть новый, произведен не ранее 2024 года. Продавец обязан предоставить паспорт завода-изготовителя, сертификат ТР ТС 004/2011 на поставляемый товар.
Кабель силовой | 5х10,0 - 0,66 кВ | ВВГнг(А)-LS | рассматриваются различные стандарты | BYN | 1 | 10000 | м | ФРАНКО-СКЛАД ПОКУПАТЕЛЯ Минск | Оплата в течение 30 банковских дней по факту поставки | Кабель должен соответствовать ГОСТ. Одной длиной. Обязательное предоставление сертификата соответствия и паспорта качества с ТТН.
Кабель силовой | 5х10,0 - 0,66 кВ | ВВГнг(А)-LS | рассматриваются различные стандарты | BYN | 1 | 20000 | м | ФРАНКО-СКЛАД ПОКУПАТЕЛЯ Гродно | Оплата в течение 20 банковских дней по факту поставки | ГОСТ 31996-2012 Для использования при строительстве объектов.Принимается на склад с сертификатом, паспортом качества. Импортного производства принимается на склад с протоколом испытания из независимой лаборатории РБ.
Кабель силовой | 5х10,0 - 0,66 кВ | ВВГнг(А)-LS | рассматриваются различные стандарты | BYN | 12.7 | 6 | м | ФРАНКО-СКЛАД ПОКУПАТЕЛЯ Гомель | Предоплата 100% в течение 3 банковских дней с момента регистрации договора на бирже | отклонений по метражу не допускается, толеранс 0, поставка в бухтах, наличие сертификатов, паспортов, соответствие ГОСТ 31996-2012
Кабель силовой | 5х10,0 - 0,66 кВ | ВВГнг(А)-LS | рассматриваются различные стандарты | BYN | 12 | 200 | м | ФРАНКО-СКЛАД ПОКУПАТЕЛЯ Минск | Оплата в течение 30 банковских дней по факту поставки | cилoвoй кaбeль, в поливинилхлоридной изоляция (ПВХ пластикат). Одним отрезком. Для собственного потребления. Договор не по шаблону биржи: п. 5.2. виновная Сторона уплачивает потерпевшей Стороне пеню в размере 0,01 %, но не более 10% от неоплаченной (несвоевременно оплаченной) суммы | п. 7.1 экономический суд г. Минск. Рассмотрение претензии 20 календарных дней.
Кабель силовой | 5х10,0 - 0,66 кВ | ВВГнг(А)-LS | рассматриваются различные стандарты | BYN | 8 | 10000 | м | ФРАНКО-СКЛАД ПОКУПАТЕЛЯ Минск | Предоплата 100% в течение 10 банковских дней с момента регистрации договора на бирже | Поставщик обязуется поставить продукцию одной длиной. Поставщик без письменного согласия Покупателя не вправе уступать свои требования к Покупателю третьим лицам, вытекающие из настоящего договора, в том числе налоговым и иным органам в счёт уплаты причитающихся с Поставщика налогов, сборов (пошлин) и иных обязательных платежей в бюджет и внебюджетные фонды, а также взыскиваемых с Поставщика сумм по исполнительным производствам судов. Сумма денежных средств, внесенных в качестве предоплаты, признается коммерческим займом. В случае просрочки исполнения обязательства по поставке товара за пользование коммерческим займом подлежат уплате проценты в трехкратном размере ставки рефинансирования Национального Банка Республики Беларусь, действующей на момент внесения предоплаты, от суммы внесенной предоплаты, за каждый день неисполнения обязательства. Проценты начисляются со дня получения предоплаты до момента поставки товаров. В случае просрочки исполнения Поставщиком своих обязательств по поставке товара либо недопоставки, Поставщик уплачивает Покупателю пеню в размере 0,1 % процента от стоимости не поставленного или недопоставленного в срок товара за каждый день просрочки, но не более 5% от стоимости не поставленного или недопоставленного в срок товара. За не поставку или недопоставку товара согласно условиям договора Поставщик уплачивает Покупателю штраф в размере 10% стоимости непоставленного или недопоставленного в срок товара. При поставке товара не в ассортименте, определенном условиями договора, Поставщик уплачивает штраф в размере 10% стоимости непоставленного товара в ассортименте. Если поставленный товар не соответствует по качеству стандартам, другой нормативно-технической документации, образцам (эталонам) или иным условиям договора, а также если поставлен некомплектный товар, Поставщик уплачивает Покупателю штраф в размере 25 процентов стоимости некачественного либо неукомплектованного товара. Если весь поставленный товар либо его часть не соответствует по качеству условиям договора, Поставщик производит замену некачественного товара за свой счет в течение 7 календарных дней . В случаях поставки ненадлежащего качества или некомплектного товара с поставщика взыскиваются неустойка (штраф) и причиненные такой поставкой убытки без зачета неустойки (штрафа). В случае несоблюдения сроков оплаты товара Покупатель уплачивает Поставщику пеню в размере 0,1 % от неоплаченной суммы за каждый день просрочки, но не более 5% от суммы неоплаченного платежа. Ответственность за формирование стоимости товара, в соответствии с требованиями действующего законодательства, несет Поставщик. В случае предъявления Покупателю со стороны государственных органов экономических санкций за неправильное, необоснованное формирование цен на поставляемые материалы, изделия, требований о завышении стоимости поставляемого товара, Поставщик возмещает в бесспорном порядке Покупателю все предъявленное последнему в течение 10 календарных дней с даты получения Покупателем соответствующего требования. В соответствии со ст. 30 Закона Республики Беларусь от 05.01.2009г. (ред. от 08.07.2015г.) «О товарных биржах» споры по исполнению биржевого договора рассматриваются в Экономическим судом г. Минска, по месту нахождения покупателя, в порядке, установленном хозяйственным процессуальным законодательством. Стороны договорились, что до обращения в Экономический суд г. Минска обязательным является направление претензии (письменного предложения о добровольном урегулирования спора). Срок рассмотрения претензии – 30 календарных дней
Кабель силовой | 5х10,0 - 0,66 кВ | ВВГнг(А)-LS | рассматриваются различные стандарты | BYN | 21 | 1000 | м | ФРАНКО-СКЛАД ПРОДАВЦА Минск | Предоплата 50% в течение 30 банковских дней с момента регистрации договора на бирже и 50% в течение 40 банковских дней по факту поставки | Поставщик обязуется поставить продукцию одной длиной. Поставщик без письменного согласия Покупателя не вправе уступать свои требования к Покупателю третьим лицам, вытекающие из настоящего договора, в том числе налоговым и иным органам в счёт уплаты причитающихся с Поставщика налогов, сборов (пошлин) и иных обязательных платежей в бюджет и внебюджетные фонды, а также взыскиваемых с Поставщика сумм по исполнительным производствам судов. Сумма денежных средств, внесенных в качестве предоплаты, признается коммерческим займом. В случае просрочки исполнения обязательства по поставке товара за пользование коммерческим займом подлежат уплате проценты в трехкратном размере ставки рефинансирования Национального Банка Республики Беларусь, действующей на момент внесения предоплаты, от суммы внесенной предоплаты, за каждый день неисполнения обязательства. Проценты начисляются со дня получения предоплаты до момента поставки товаров. В случае просрочки исполнения Поставщиком своих обязательств по поставке товара либо недопоставки, Поставщик уплачивает Покупателю пеню в размере 0,1 % процента от стоимости не поставленного или недопоставленного в срок товара за каждый день просрочки, но не более 5% от стоимости не поставленного или недопоставленного в срок товара. За не поставку или недопоставку товара согласно условиям договора Поставщик уплачивает Покупателю штраф в размере 10% стоимости непоставленного или недопоставленного в срок товара. При поставке товара не в ассортименте, определенном условиями договора, Поставщик уплачивает штраф в размере 10% стоимости непоставленного товара в ассортименте. Если поставленный товар не соответствует по качеству стандартам, другой нормативно-технической документации, образцам (эталонам) или иным условиям договора, а также если поставлен некомплектный товар, Поставщик уплачивает Покупателю штраф в размере 25 процентов стоимости некачественного либо неукомплектованного товара. Если весь поставленный товар либо его часть не соответствует по качеству условиям договора, Поставщик производит замену некачественного товара за свой счет в течение 7 календарных дней . В случаях поставки ненадлежащего качества или некомплектного товара с поставщика взыскиваются неустойка (штраф) и причиненные такой поставкой убытки без зачета неустойки (штрафа). В случае несоблюдения сроков оплаты товара Покупатель уплачивает Поставщику пеню в размере 0,1 % от неоплаченной суммы за каждый день просрочки, но не более 5% от суммы неоплаченного платежа. Ответственность за формирование стоимости товара, в соответствии с требованиями действующего законодательства, несет Поставщик. В случае предъявления Покупателю со стороны государственных органов экономических санкций за неправильное, необоснованное формирование цен на поставляемые материалы, изделия, требований о завышении стоимости поставляемого товара, Поставщик возмещает в бесспорном порядке Покупателю все предъявленное последнему в течение 10 календарных дней с даты получения Покупателем соответствующего требования. В соответствии со ст. 30 Закона Республики Беларусь от 05.01.2009г. (ред. от 08.07.2015г.) «О товарных биржах» споры по исполнению биржевого договора рассматриваются в Экономическим судом г. Минска, по месту нахождения покупателя, в порядке, установленном хозяйственным процессуальным законодательством. Стороны договорились, что до обращения в Экономический суд г. Минска обязательным является направление претензии (письменного предложения о добровольном урегулирования спора). Срок рассмотрения претензии – 30 календарных дней.
Кабель силовой | 5х10,0 - 0,66 кВ | ВВГнг(А)-LS | рассматриваются различные стандарты | BYN | 21 | 200 | м | ФРАНКО-СКЛАД ПРОДАВЦА Минск | Предоплата 50% в течение 30 банковских дней с момента регистрации договора на бирже и 50% в течение 40 банковских дней по факту поставки | Поставщик обязуется поставить продукцию одной длиной. Цена должна быть сформирована с учётом постановления от 30 июля 2021 г. № 73 «О порядке регулирования цен на строительные материалы, изделия, конструкции». Поставщик без письменного согласия Покупателя не вправе уступать свои требования к Покупателю третьим лицам, вытекающие из настоящего договора, в том числе налоговым и иным органам в счёт уплаты причитающихся с Поставщика налогов, сборов (пошлин) и иных обязательных платежей в бюджет и внебюджетные фонды, а также взыскиваемых с Поставщика сумм по исполнительным производствам судов. Сумма денежных средств, внесенных в качестве предоплаты, признается коммерческим займом. В случае просрочки исполнения обязательства по поставке товара за пользование коммерческим займом подлежат уплате проценты в трехкратном размере ставки рефинансирования Национального Банка Республики Беларусь, действующей на момент внесения предоплаты, от суммы внесенной предоплаты, за каждый день неисполнения обязательства. Проценты начисляются со дня получения предоплаты до момента поставки товаров. В случае просрочки исполнения Поставщиком своих обязательств по поставке товара либо недопоставки, Поставщик уплачивает Покупателю пеню в размере 0,1 % процента от стоимости не поставленного или недопоставленного в срок товара за каждый день просрочки, но не более 5% от стоимости не поставленного или недопоставленного в срок товара. За не поставку или недопоставку товара согласно условиям договора Поставщик уплачивает Покупателю штраф в размере 10% стоимости непоставленного или недопоставленного в срок товара. При поставке товара не в ассортименте, определенном условиями договора, Поставщик уплачивает штраф в размере 10% стоимости непоставленного товара в ассортименте. Если поставленный товар не соответствует по качеству стандартам, другой нормативно-технической документации, образцам (эталонам) или иным условиям договора, а также если поставлен некомплектный товар, Поставщик уплачивает Покупателю штраф в размере 25 процентов стоимости некачественного либо неукомплектованного товара. Если весь поставленный товар либо его часть не соответствует по качеству условиям договора, Поставщик производит замену некачественного товара за свой счет в течение 7 календарных дней . В случаях поставки ненадлежащего качества или некомплектного товара с поставщика взыскиваются неустойка (штраф) и причиненные такой поставкой убытки без зачета неустойки (штрафа). В случае несоблюдения сроков оплаты товара Покупатель уплачивает Поставщику пеню в размере 0,1 % от неоплаченной суммы за каждый день просрочки, но не более 5% от суммы неоплаченного платежа. Ответственность за формирование стоимости товара, в соответствии с требованиями действующего законодательства, несет Поставщик. В случае предъявления Покупателю со стороны государственных органов экономических санкций за неправильное, необоснованное формирование цен на поставляемые материалы, изделия, требований о завышении стоимости поставляемого товара, Поставщик возмещает в бесспорном порядке Покупателю все предъявленное последнему в течение 10 календарных дней с даты получения Покупателем соответствующего требования. В соответствии со ст. 30 Закона Республики Беларусь от 05.01.2009г. (ред. от 08.07.2015г.) «О товарных биржах» споры по исполнению биржевого договора рассматриваются в Экономическим судом г. Минска, по месту нахождения покупателя, в порядке, установленном хозяйственным процессуальным законодательством. Стороны договорились, что до обращения в Экономический суд г. Минска обязательным является направление претензии (письменного предложения о добровольном урегулирования спора). Срок рассмотрения претензии – 30 календарных дней.
Кабель силовой | 5х10,0 - 0,66 кВ | ВВГнг(А)-LS | рассматриваются различные стандарты | BYN | 17.9 | 2000 | м | ФРАНКО-СКЛАД ПРОДАВЦА Минск | Оплата в течение 40 банковских дней по факту поставки | Цена должна быть сформирована с учётом постановления от 30 июля 2021 г. № 73 «О порядке регулирования цен на строительные материалы, изделия, конструкции». Поставщик без письменного согласия Покупателя не вправе уступать свои требования к Покупателю третьим лицам, вытекающие из настоящего договора, в том числе налоговым и иным органам в счёт уплаты причитающихся с Поставщика налогов, сборов (пошлин) и иных обязательных платежей в бюджет и внебюджетные фонды, а также взыскиваемых с Поставщика сумм по исполнительным производствам судов. Сумма денежных средств, внесенных в качестве предоплаты, признается коммерческим займом. В случае просрочки исполнения обязательства по поставке товара за пользование коммерческим займом подлежат уплате проценты в трехкратном размере ставки рефинансирования Национального Банка Республики Беларусь, действующей на момент внесения предоплаты, от суммы внесенной предоплаты, за каждый день неисполнения обязательства. Проценты начисляются со дня получения предоплаты до момента поставки товаров. В случае просрочки исполнения Поставщиком своих обязательств по поставке товара либо недопоставки, Поставщик уплачивает Покупателю пеню в размере 0,1 % процента от стоимости не поставленного или недопоставленного в срок товара за каждый день просрочки, но не более 5% от стоимости не поставленного или недопоставленного в срок товара. За не поставку или недопоставку товара согласно условиям договора Поставщик уплачивает Покупателю штраф в размере 10% стоимости непоставленного или недопоставленного в срок товара. При поставке товара не в ассортименте, определенном условиями договора, Поставщик уплачивает штраф в размере 10% стоимости непоставленного товара в ассортименте. Если поставленный товар не соответствует по качеству стандартам, другой нормативно-технической документации, образцам (эталонам) или иным условиям договора, а также если поставлен некомплектный товар, Поставщик уплачивает Покупателю штраф в размере 25 процентов стоимости некачественного либо неукомплектованного товара. Если весь поставленный товар либо его часть не соответствует по качеству условиям договора, Поставщик производит замену некачественного товара за свой счет в течение 7 календарных дней . В случаях поставки ненадлежащего качества или некомплектного товара с поставщика взыскиваются неустойка (штраф) и причиненные такой поставкой убытки без зачета неустойки (штрафа). В случае несоблюдения сроков оплаты товара Покупатель уплачивает Поставщику пеню в размере 0,1 % от неоплаченной суммы за каждый день просрочки, но не более 5% от суммы неоплаченного платежа. Ответственность за формирование стоимости товара, в соответствии с требованиями действующего законодательства, несет Поставщик. В случае предъявления Покупателю со стороны государственных органов экономических санкций за неправильное, необоснованное формирование цен на поставляемые материалы, изделия, требований о завышении стоимости поставляемого товара, Поставщик возмещает в бесспорном порядке Покупателю все предъявленное последнему в течение 10 календарных дней с даты получения Покупателем соответствующего требования. В соответствии со ст. 30 Закона Республики Беларусь от 05.01.2009г. (ред. от 08.07.2015г.) «О товарных биржах» споры по исполнению биржевого договора рассматриваются в Экономическим судом г. Минска, по месту нахождения покупателя, в порядке, установленном хозяйственным процессуальным законодательством. Стороны договорились, что до обращения в Экономический суд г. Минска обязательным является направление претензии (письменного предложения о добровольном урегулирования спора). Срок рассмотрения претензии – 30 календарных дней
Кабель силовой | 5х10,0 - 0,66 кВ | ВВГнг(А)-LS | рассматриваются различные стандарты | BYN | 8 | 10000 | м | ФРАНКО-СКЛАД ПОКУПАТЕЛЯ Минск | Предоплата 100% в течение 10 банковских дней с момента регистрации договора на бирже | Поставщик обязуется поставить продукцию одной длиной. Поставщик без письменного согласия Покупателя не вправе уступать свои требования к Покупателю третьим лицам, вытекающие из настоящего договора, в том числе налоговым и иным органам в счёт уплаты причитающихся с Поставщика налогов, сборов (пошлин) и иных обязательных платежей в бюджет и внебюджетные фонды, а также взыскиваемых с Поставщика сумм по исполнительным производствам судов. Сумма денежных средств, внесенных в качестве предоплаты, признается коммерческим займом. В случае просрочки исполнения обязательства по поставке товара за пользование коммерческим займом подлежат уплате проценты в трехкратном размере ставки рефинансирования Национального Банка Республики Беларусь, действующей на момент внесения предоплаты, от суммы внесенной предоплаты, за каждый день неисполнения обязательства. Проценты начисляются со дня получения предоплаты до момента поставки товаров. В случае просрочки исполнения Поставщиком своих обязательств по поставке товара либо недопоставки, Поставщик уплачивает Покупателю пеню в размере 0,1 % процента от стоимости не поставленного или недопоставленного в срок товара за каждый день просрочки, но не более 5% от стоимости не поставленного или недопоставленного в срок товара. За не поставку или недопоставку товара согласно условиям договора Поставщик уплачивает Покупателю штраф в размере 10% стоимости непоставленного или недопоставленного в срок товара. При поставке товара не в ассортименте, определенном условиями договора, Поставщик уплачивает штраф в размере 10% стоимости непоставленного товара в ассортименте. Если поставленный товар не соответствует по качеству стандартам, другой нормативно-технической документации, образцам (эталонам) или иным условиям договора, а также если поставлен некомплектный товар, Поставщик уплачивает Покупателю штраф в размере 25 процентов стоимости некачественного либо неукомплектованного товара. Если весь поставленный товар либо его часть не соответствует по качеству условиям договора, Поставщик производит замену некачественного товара за свой счет в течение 7 календарных дней . В случаях поставки ненадлежащего качества или некомплектного товара с поставщика взыскиваются неустойка (штраф) и причиненные такой поставкой убытки без зачета неустойки (штрафа). В случае несоблюдения сроков оплаты товара Покупатель уплачивает Поставщику пеню в размере 0,1 % от неоплаченной суммы за каждый день просрочки, но не более 5% от суммы неоплаченного платежа. Ответственность за формирование стоимости товара, в соответствии с требованиями действующего законодательства, несет Поставщик. В случае предъявления Покупателю со стороны государственных органов экономических санкций за неправильное, необоснованное формирование цен на поставляемые материалы, изделия, требований о завышении стоимости поставляемого товара, Поставщик возмещает в бесспорном порядке Покупателю все предъявленное последнему в течение 10 календарных дней с даты получения Покупателем соответствующего требования. В соответствии со ст. 30 Закона Республики Беларусь от 05.01.2009г. (ред. от 08.07.2015г.) «О товарных биржах» споры по исполнению биржевого договора рассматриваются в Экономическим судом г. Минска, по месту нахождения покупателя, в порядке, установленном хозяйственным процессуальным законодательством. Стороны договорились, что до обращения в Экономический суд г. Минска обязательным является направление претензии (письменного предложения о добровольном урегулирования спора). Срок рассмотрения претензии – 30 календарных дней
Кабель силовой | 5х10,0 - 0,66 кВ | ВВГнг(А)-LS | рассматриваются различные стандарты | BYN | 21 | 1000 | м | ФРАНКО-СКЛАД ПРОДАВЦА Минск | Предоплата 50% в течение 30 банковских дней с момента регистрации договора на бирже и 50% в течение 40 банковских дней по факту поставки | Поставщик обязуется поставить продукцию одной длиной. Поставщик без письменного согласия Покупателя не вправе уступать свои требования к Покупателю третьим лицам, вытекающие из настоящего договора, в том числе налоговым и иным органам в счёт уплаты причитающихся с Поставщика налогов, сборов (пошлин) и иных обязательных платежей в бюджет и внебюджетные фонды, а также взыскиваемых с Поставщика сумм по исполнительным производствам судов. Сумма денежных средств, внесенных в качестве предоплаты, признается коммерческим займом. В случае просрочки исполнения обязательства по поставке товара за пользование коммерческим займом подлежат уплате проценты в трехкратном размере ставки рефинансирования Национального Банка Республики Беларусь, действующей на момент внесения предоплаты, от суммы внесенной предоплаты, за каждый день неисполнения обязательства. Проценты начисляются со дня получения предоплаты до момента поставки товаров. В случае просрочки исполнения Поставщиком своих обязательств по поставке товара либо недопоставки, Поставщик уплачивает Покупателю пеню в размере 0,1 % процента от стоимости не поставленного или недопоставленного в срок товара за каждый день просрочки, но не более 5% от стоимости не поставленного или недопоставленного в срок товара. За не поставку или недопоставку товара согласно условиям договора Поставщик уплачивает Покупателю штраф в размере 10% стоимости непоставленного или недопоставленного в срок товара. При поставке товара не в ассортименте, определенном условиями договора, Поставщик уплачивает штраф в размере 10% стоимости непоставленного товара в ассортименте. Если поставленный товар не соответствует по качеству стандартам, другой нормативно-технической документации, образцам (эталонам) или иным условиям договора, а также если поставлен некомплектный товар, Поставщик уплачивает Покупателю штраф в размере 25 процентов стоимости некачественного либо неукомплектованного товара. Если весь поставленный товар либо его часть не соответствует по качеству условиям договора, Поставщик производит замену некачественного товара за свой счет в течение 7 календарных дней . В случаях поставки ненадлежащего качества или некомплектного товара с поставщика взыскиваются неустойка (штраф) и причиненные такой поставкой убытки без зачета неустойки (штрафа). В случае несоблюдения сроков оплаты товара Покупатель уплачивает Поставщику пеню в размере 0,1 % от неоплаченной суммы за каждый день просрочки, но не более 5% от суммы неоплаченного платежа. Ответственность за формирование стоимости товара, в соответствии с требованиями действующего законодательства, несет Поставщик. В случае предъявления Покупателю со стороны государственных органов экономических санкций за неправильное, необоснованное формирование цен на поставляемые материалы, изделия, требований о завышении стоимости поставляемого товара, Поставщик возмещает в бесспорном порядке Покупателю все предъявленное последнему в течение 10 календарных дней с даты получения Покупателем соответствующего требования. В соответствии со ст. 30 Закона Республики Беларусь от 05.01.2009г. (ред. от 08.07.2015г.) «О товарных биржах» споры по исполнению биржевого договора рассматриваются в Экономическим судом г. Минска, по месту нахождения покупателя, в порядке, установленном хозяйственным процессуальным законодательством. Стороны договорились, что до обращения в Экономический суд г. Минска обязательным является направление претензии (письменного предложения о добровольном урегулирования спора). Срок рассмотрения претензии – 30 календарных дней.
Кабель силовой | 5х10,0 - 0,66 кВ | ВВГнг(А)-LS | рассматриваются различные стандарты | BYN | 21 | 200 | м | ФРАНКО-СКЛАД ПРОДАВЦА Минск | Предоплата 50% в течение 30 банковских дней с момента регистрации договора на бирже и 50% в течение 40 банковских дней по факту поставки | Поставщик обязуется поставить продукцию одной длиной. Цена должна быть сформирована с учётом постановления от 30 июля 2021 г. № 73 «О порядке регулирования цен на строительные материалы, изделия, конструкции». Поставщик без письменного согласия Покупателя не вправе уступать свои требования к Покупателю третьим лицам, вытекающие из настоящего договора, в том числе налоговым и иным органам в счёт уплаты причитающихся с Поставщика налогов, сборов (пошлин) и иных обязательных платежей в бюджет и внебюджетные фонды, а также взыскиваемых с Поставщика сумм по исполнительным производствам судов. Сумма денежных средств, внесенных в качестве предоплаты, признается коммерческим займом. В случае просрочки исполнения обязательства по поставке товара за пользование коммерческим займом подлежат уплате проценты в трехкратном размере ставки рефинансирования Национального Банка Республики Беларусь, действующей на момент внесения предоплаты, от суммы внесенной предоплаты, за каждый день неисполнения обязательства. Проценты начисляются со дня получения предоплаты до момента поставки товаров. В случае просрочки исполнения Поставщиком своих обязательств по поставке товара либо недопоставки, Поставщик уплачивает Покупателю пеню в размере 0,1 % процента от стоимости не поставленного или недопоставленного в срок товара за каждый день просрочки, но не более 5% от стоимости не поставленного или недопоставленного в срок товара. За не поставку или недопоставку товара согласно условиям договора Поставщик уплачивает Покупателю штраф в размере 10% стоимости непоставленного или недопоставленного в срок товара. При поставке товара не в ассортименте, определенном условиями договора, Поставщик уплачивает штраф в размере 10% стоимости непоставленного товара в ассортименте. Если поставленный товар не соответствует по качеству стандартам, другой нормативно-технической документации, образцам (эталонам) или иным условиям договора, а также если поставлен некомплектный товар, Поставщик уплачивает Покупателю штраф в размере 25 процентов стоимости некачественного либо неукомплектованного товара. Если весь поставленный товар либо его часть не соответствует по качеству условиям договора, Поставщик производит замену некачественного товара за свой счет в течение 7 календарных дней . В случаях поставки ненадлежащего качества или некомплектного товара с поставщика взыскиваются неустойка (штраф) и причиненные такой поставкой убытки без зачета неустойки (штрафа). В случае несоблюдения сроков оплаты товара Покупатель уплачивает Поставщику пеню в размере 0,1 % от неоплаченной суммы за каждый день просрочки, но не более 5% от суммы неоплаченного платежа. Ответственность за формирование стоимости товара, в соответствии с требованиями действующего законодательства, несет Поставщик. В случае предъявления Покупателю со стороны государственных органов экономических санкций за неправильное, необоснованное формирование цен на поставляемые материалы, изделия, требований о завышении стоимости поставляемого товара, Поставщик возмещает в бесспорном порядке Покупателю все предъявленное последнему в течение 10 календарных дней с даты получения Покупателем соответствующего требования. В соответствии со ст. 30 Закона Республики Беларусь от 05.01.2009г. (ред. от 08.07.2015г.) «О товарных биржах» споры по исполнению биржевого договора рассматриваются в Экономическим судом г. Минска, по месту нахождения покупателя, в порядке, установленном хозяйственным процессуальным законодательством. Стороны договорились, что до обращения в Экономический суд г. Минска обязательным является направление претензии (письменного предложения о добровольном урегулирования спора). Срок рассмотрения претензии – 30 календарных дней.
Кабель силовой | 5х10,0 - 0,66 кВ | ВВГнг(А)-LS | рассматриваются различные стандарты | BYN | 17.9 | 2000 | м | ФРАНКО-СКЛАД ПРОДАВЦА Минск | Оплата в течение 40 банковских дней по факту поставки | Цена должна быть сформирована с учётом постановления от 30 июля 2021 г. № 73 «О порядке регулирования цен на строительные материалы, изделия, конструкции». Поставщик без письменного согласия Покупателя не вправе уступать свои требования к Покупателю третьим лицам, вытекающие из настоящего договора, в том числе налоговым и иным органам в счёт уплаты причитающихся с Поставщика налогов, сборов (пошлин) и иных обязательных платежей в бюджет и внебюджетные фонды, а также взыскиваемых с Поставщика сумм по исполнительным производствам судов. Сумма денежных средств, внесенных в качестве предоплаты, признается коммерческим займом. В случае просрочки исполнения обязательства по поставке товара за пользование коммерческим займом подлежат уплате проценты в трехкратном размере ставки рефинансирования Национального Банка Республики Беларусь, действующей на момент внесения предоплаты, от суммы внесенной предоплаты, за каждый день неисполнения обязательства. Проценты начисляются со дня получения предоплаты до момента поставки товаров. В случае просрочки исполнения Поставщиком своих обязательств по поставке товара либо недопоставки, Поставщик уплачивает Покупателю пеню в размере 0,1 % процента от стоимости не поставленного или недопоставленного в срок товара за каждый день просрочки, но не более 5% от стоимости не поставленного или недопоставленного в срок товара. За не поставку или недопоставку товара согласно условиям договора Поставщик уплачивает Покупателю штраф в размере 10% стоимости непоставленного или недопоставленного в срок товара. При поставке товара не в ассортименте, определенном условиями договора, Поставщик уплачивает штраф в размере 10% стоимости непоставленного товара в ассортименте. Если поставленный товар не соответствует по качеству стандартам, другой нормативно-технической документации, образцам (эталонам) или иным условиям договора, а также если поставлен некомплектный товар, Поставщик уплачивает Покупателю штраф в размере 25 процентов стоимости некачественного либо неукомплектованного товара. Если весь поставленный товар либо его часть не соответствует по качеству условиям договора, Поставщик производит замену некачественного товара за свой счет в течение 7 календарных дней . В случаях поставки ненадлежащего качества или некомплектного товара с поставщика взыскиваются неустойка (штраф) и причиненные такой поставкой убытки без зачета неустойки (штрафа). В случае несоблюдения сроков оплаты товара Покупатель уплачивает Поставщику пеню в размере 0,1 % от неоплаченной суммы за каждый день просрочки, но не более 5% от суммы неоплаченного платежа. Ответственность за формирование стоимости товара, в соответствии с требованиями действующего законодательства, несет Поставщик. В случае предъявления Покупателю со стороны государственных органов экономических санкций за неправильное, необоснованное формирование цен на поставляемые материалы, изделия, требований о завышении стоимости поставляемого товара, Поставщик возмещает в бесспорном порядке Покупателю все предъявленное последнему в течение 10 календарных дней с даты получения Покупателем соответствующего требования. В соответствии со ст. 30 Закона Республики Беларусь от 05.01.2009г. (ред. от 08.07.2015г.) «О товарных биржах» споры по исполнению биржевого договора рассматриваются в Экономическим судом г. Минска, по месту нахождения покупателя, в порядке, установленном хозяйственным процессуальным законодательством. Стороны договорились, что до обращения в Экономический суд г. Минска обязательным является направление претензии (письменного предложения о добровольном урегулирования спора). Срок рассмотрения претензии – 30 календарных дней
Кабель силовой | 5х10,0 - 0,66 кВ | ВВГнг(А)-LS | рассматриваются различные стандарты | BYN | 3 | 5000 | м | ФРАНКО-СКЛАД ПОКУПАТЕЛЯ Минск | Оплата в течение 5 банковских дней по факту поставки | Поставщик обязуется поставить продукцию бухтами 200-400 мп. Сертификат ТР ТС. Поставщик без письменного согласия Покупателя не вправе уступать свои требования к Покупателю третьим лицам, вытекающие из настоящего договора, в том числе налоговым и иным органам в счёт уплаты причитающихся с Поставщика налогов, сборов (пошлин) и иных обязательных платежей в бюджет и внебюджетные фонды, а также взыскиваемых с Поставщика сумм по исполнительным производствам судов. Сумма денежных средств, внесенных в качестве предоплаты, признается коммерческим займом. В случае просрочки исполнения обязательства по поставке товара за пользование коммерческим займом подлежат уплате проценты в трехкратном размере ставки рефинансирования Национального Банка Республики Беларусь, действующей на момент внесения предоплаты, от суммы внесенной предоплаты, за каждый день неисполнения обязательства. Проценты начисляются со дня получения предоплаты до момента поставки товаров. В случае просрочки исполнения Поставщиком своих обязательств по поставке товара либо недопоставки, Поставщик уплачивает Покупателю пеню в размере 0,1 % процента от стоимости не поставленного или недопоставленного в срок товара за каждый день просрочки, но не более 5% от стоимости не поставленного или недопоставленного в срок товара. За не поставку или недопоставку товара согласно условиям договора Поставщик уплачивает Покупателю штраф в размере 10% стоимости непоставленного или недопоставленного в срок товара. При поставке товара не в ассортименте, определенном условиями договора, Поставщик уплачивает штраф в размере 10% стоимости непоставленного товара в ассортименте. Если поставленный товар не соответствует по качеству стандартам, другой нормативно-технической документации, образцам (эталонам) или иным условиям договора, а также если поставлен некомплектный товар, Поставщик уплачивает Покупателю штраф в размере 25 процентов стоимости некачественного либо неукомплектованного товара. Если весь поставленный товар либо его часть не соответствует по качеству условиям договора, Поставщик производит замену некачественного товара за свой счет в течение 7 календарных дней . В случаях поставки ненадлежащего качества или некомплектного товара с поставщика взыскиваются неустойка (штраф) и причиненные такой поставкой убытки без зачета неустойки (штрафа). В случае несоблюдения сроков оплаты товара Покупатель уплачивает Поставщику пеню в размере 0,1 % от неоплаченной суммы за каждый день просрочки, но не более 5% от суммы неоплаченного платежа. Ответственность за формирование стоимости товара, в соответствии с требованиями действующего законодательства, несет Поставщик. В случае предъявления Покупателю со стороны государственных органов экономических санкций за неправильное, необоснованное формирование цен на поставляемые материалы, изделия, требований о завышении стоимости поставляемого товара, Поставщик возмещает в бесспорном порядке Покупателю все предъявленное последнему в течение 10 календарных дней с даты получения Покупателем соответствующего требования. В соответствии со ст. 30 Закона Республики Беларусь от 05.01.2009г. (ред. от 08.07.2015г.) «О товарных биржах» споры по исполнению биржевого договора рассматриваются в Экономическим судом г. Минска, по месту нахождения покупателя, в порядке, установленном хозяйственным процессуальным законодательством. Стороны договорились, что до обращения в Экономический суд г. Минска обязательным является направление претензии (письменного предложения о добровольном урегулирования спора). Срок рассмотрения претензии – 30 календарных дней.
Кабель силовой | 5х10,0 - 0,66 кВ | ВВГнг(А)-LS | рассматриваются различные стандарты | BYN | 2 | 10000 | м | ФРАНКО-СКЛАД ПОКУПАТЕЛЯ Гомель | Оплата в течение 20 банковских дней по факту поставки
Кабель силовой | 5х10,0 - 0,66 кВ | ВВГнг(А)-LS | рассматриваются различные стандарты | BYN | 1 | 1000 | м | ФРАНКО-СКЛАД ПРОДАВЦА Минский район | Предоплата 100% в течение 10 банковских дней с момента регистрации договора на бирже | Рассматриваются встречные заявки с аналогами. Рассматриваються встречные заявки с кабелем по ГОСТУ или Белорусским ТУ Рассматриваются встречные заявки с аналогами. Для комплектации объекта Модернизация здания поликлиники Новогрудской ЦРБ по ул. Волчецкого 51а в г. Новогрудке
Кабель силовой | 5х10,0 - 0,66 кВ | ВВГнг(А)-LS | рассматриваются различные стандарты | BYN | 2 | 1000 | м | ФРАНКО-СКЛАД ПОКУПАТЕЛЯ Гомель | Оплата в течение 20 банковских дней по факту поставки | страна происхождения - БЕЛАРУСЬ. ГОСТ 31996-2012. с протоколом испытания аккредитованнойлабораторией РБ
Кабель силовой | 5х10,0 - 0,66 кВ | ВВГнг(А)-LS | рассматриваются различные стандарты | BYN | 2 | 3000 | м | ФРАНКО-СКЛАД ПОКУПАТЕЛЯ Бобруйск | Предоплата 100% в течение 10 банковских дней с момента регистрации договора на бирже | КАБЕЛЬ ДОЛЖЕН СООТВЕТСВОВАТЬ гост 31996-2012 Вместе с товаром предоставить протоколы проверки на соответствие ГОСТ 31996-2012 по следующим параметрам: геометрические размеры, конструкция кабеля, электрическое сопротивление жил. (только акредитованной лабораторией)
Кабель силовой | 5х10,0 - 0,66 кВ | ВВГнг(А)-LS | рассматриваются различные стандарты | BYN | 18.5 | 570 | м | ФРАНКО-СКЛАД ПОКУПАТЕЛЯ Минск | Предоплата 100% в течение 20 банковских дней с момента регистрации договора на бирже | соответствует ГОСТ 31996-2012, круглый, входной контроль, при поставке предоставить паспорт, сертификаты,
Кабель силовой | 5х10,0 - 0,66 кВ | ВВГнг(А)-LS | рассматриваются различные стандарты | BYN | 20.57 | 160 | м | ФРАНКО-СКЛАД ПОКУПАТЕЛЯ Шклов | Предоплата 100% в течение 30 банковских дней с момента регистрации договора на бирже
Кабель силовой | 5х10,0 - 0,66 кВ | ВВГнг(А)-LS | рассматриваются различные стандарты | BYN | 3 | 48 | м | ФРАНКО-СКЛАД ПОКУПАТЕЛЯ Солигорск | Оплата в течение 20 банковских дней по факту поставки | Толеранс 0%. С правом досрочной поставки. Рассматривается аналоги по марке ВВГ
Кабель силовой | 5х10,0 - 0,66 кВ | ВВГнг(А)-LS | рассматриваются различные стандарты | BYN | 35.76 | 40 | м | ФРАНКО-СКЛАД ПОКУПАТЕЛЯ Минск | Оплата в течение 30 банковских дней по факту поставки | Одной длиной. Без толеранса. Кабель должен соответствовать ГОСТ. Поставщик обязан предоставить сертификат и паспорт качества к моменту поставки. Гарантия не менее 5 лет. Закупка осуществляется для строительства объекта. Аналоги не рассматриваются. Рассматривается валюта цены (платежа) только белорусский рубль (BYN).
Кабель силовой | 5х10,0 - 0,66 кВ | ВВГнг(А)-LS | рассматриваются различные стандарты | BYN | 2 | 67 | м | ФРАНКО-СКЛАД ПОКУПАТЕЛЯ Могилев | Оплата в течение 20 банковских дней по факту поставки | Перед отгрузкой согласовывать адрес доставки. Рассматриваются аналогичный по свойствам кабель и марка.Кабель должен соответствовать ГОСТ.Обязательное предоставление следующих документов: сертификат соответствия, паспорт качества, протоколы испытаний кабельно-проводниковой продукции, проведенные в аккредитованных испытательных лабораториях РБ.
Кабель силовой | 5х10,0 - 0,66 кВ | ВВГнг(А)-LSLTx | рассматриваются различные стандарты | BYN | 1 | 10000 | м | ФРАНКО-СКЛАД ПОКУПАТЕЛЯ Гродно | Оплата в течение 20 банковских дней по факту поставки | Для использования при строительстве объектов.Принимается на склад с сертификатом, паспортом качества. Импортного производства принимается на склад с протоколом испытания из независимой лаборатории РБ.
Кабель силовой | 5х10,0 - 0,66 кВ | ВВГнг(А)-LSLTx | рассматриваются различные стандарты | BYN | 1 | 1000 | м | ФРАНКО-СКЛАД ПРОДАВЦА Минский район | Оплата в течение 20 банковских дней по факту поставки | Рассматриваються аналоги. Рассматриваются в соотвествии с ГОСТ 31996-2012 На объект: Реконструкция хирургического корпуса с пристройкой под установку аппарата МРТ по адресу г.Новогрудок, ул. Волчецкого д53.
Кабель силовой | 5х10,0 - 0,66 кВ | ВВГнг(А)-LSLTx | рассматриваются различные стандарты | BYN | 2 | 530 | м | ФРАНКО-СКЛАД ПОКУПАТЕЛЯ Могилев | Оплата в течение 20 банковских дней по факту поставки | Рассматриваются аналогичный по свойствам кабель и марка.Кабель должен соответствовать ГОСТ.Обязательное предоставление следующих документов: сертификат соответствия, паспорт качества, протоколы испытаний кабельно-проводниковой продукции, проведенные в аккредитованных испытательных лабораториях Республики Беларусь.
Кабель силовой | 5х10,0 - 0,66 кВ | ВВГ-Пнг(А)-FRLS | рассматриваются различные стандарты | BYN | 1 | 1000 | м | ФРАНКО-СКЛАД ПРОДАВЦА Минский район | Оплата в течение 20 банковских дней по факту поставки | ассматриваются встречные заявки с аналогами. Рассматриваються встречные заявки с кабелем по ГОСТУ или Белорусским ТУ. На объект: «Модернизация здания государственного учреждения «Кореличский районный Центр культуры и народного творчества»
Кабель силовой | 5х10,0 - 0,66 кВ | ВВГ-Пнг(А)-LS | рассматриваются различные стандарты | BYN | 1 | 15000 | м | ФРАНКО-СКЛАД ПОКУПАТЕЛЯ Гродно | Оплата в течение 30 банковских дней по факту поставки | Одной длиной, при невозможности поставки согласовать с Покупателем.При поставке предоставляется оригинал протокола испытаний на соответствие, указанному поставщиком ГОСТ аккредитованной независимой лаборатории РБ по следующим проверяемым параметрам: 1. Электрическое сопротивление токопроводящей жилы. 2. Механические свойства изоляции до старения.3. Механические свойства оболочки до старения.4. Геометрические параметры токопроводящей жилы 5. Геометрические параметры изоляции, включая промежуточные слои. 6. Геометрические параметры оболочки. При указании ссылки на ТУ обязательно необходимо указывать ссылку на конкретный ГОСТ. Предоставление при поставке сертификата ТРТС. При получении Покупатель произведет испытание кабеля в собственной лаборатории, в случае не прохождения испытаний, Продавец оплачивает произведенные испытания и производит замену кабеля. Оплата только после получения положительных результатов испытаний
Кабель силовой | 5х10,0 - 1,00 кВ | АВБбШв | рассматриваются различные стандарты | BYN | 10 | 263 | м | ФРАНКО-СКЛАД ПОКУПАТЕЛЯ Гомель | Оплата в течение 20 банковских дней по факту поставки | одной длины, поставка с протоколами испытаний, паспортами, сертификатами для применения в РБ
Кабель силовой | 5х10,0 - 1,00 кВ | АВБбШв | рассматриваются различные стандарты | BYN | 15 | 1038 | м | ФРАНКО-СКЛАД ПОКУПАТЕЛЯ Гомель | Оплата в течение 20 банковских дней по факту поставки | с протоколом испытаний аккредитованной лабораторией РБ. отрезки длиной 260+778 м.п.
Кабель силовой | 5х10,0 - 1,00 кВ | АВБбШв | рассматриваются различные стандарты | BYN | 10 | 292 | м | ФРАНКО-СКЛАД ПОКУПАТЕЛЯ Гомель | Оплата в течение 20 банковских дней по факту поставки | ГОСТ 31996-2012. с протоколом испытаний аккредитованной лабораторией РБ.
Кабель силовой | 5х10,0 - 1,00 кВ | АВБбШв | рассматриваются различные стандарты | BYN | 10 | 545 | м | ФРАНКО-СКЛАД ПОКУПАТЕЛЯ Гомель | Оплата в течение 20 банковских дней по факту поставки | ГОСТ 31996-2012. с протоколом испытаний аккредитованной лабораторией РБ.
Кабель силовой | 5х10,0 - 1,00 кВ | АВБбШв | рассматриваются различные стандарты | BYN | 10 | 910 | м | ФРАНКО-СКЛАД ПОКУПАТЕЛЯ Гомель | Оплата в течение 20 банковских дней по факту поставки | ГОСТ 31996-2012. с протоколом испытаний аккредитованной лабораторией РБ. длины согласовываются дополнительно с Покупателем в письменном виде.
Кабель силовой | 5х10,0 - 1,00 кВ | АВБбШвнг(A)-LS | рассматриваются различные стандарты | BYN | 1 | 1000 | м | ФРАНКО-СКЛАД ПОКУПАТЕЛЯ Гродно | Предоплата 100% в течение 5 банковских дней с момента регистрации договора на бирже | Закупка осуществляется согласно Постановления 73 от 30.07.2021
Кабель силовой | 5х10,0 - 1,00 кВ | АВБбШвнг(A)-LS | рассматриваются различные стандарты | BYN | 1 | 20000 | м | ФРАНКО-СКЛАД ПОКУПАТЕЛЯ Гродно | Оплата в течение 10 банковских дней по факту поставки | Закупка осуществляется согласно Постановления 73 от 30.07.2021. Одной длиной. При поставке предоставляется оригинал протокола испытаний на соответствие, указанному поставщиком ГОСТ аккредитованной независимой лаборатории РБ по следующим проверяемым параметрам: 1. Электрическое сопротивление токопроводящей жилы. 2. Механические свойства изоляции до старения.3. Механические свойства оболочки до старения.4. Геометрические параметры токопроводящей жилы 5. Геометрические параметры изоляции, включая промежуточные слои. 6. Геометрические параметры оболочки. При указании ссылки на ТУ обязательно необходимо указывать ссылку на конкретный ГОСТ. Предоставление при поставке сертификата ТРТС. При получении Покупатель произведет испытание кабеля в собственной лаборатории, в случае не прохождения испытаний, Продавец оплачивает произведенные испытания и производит замену кабеля. Оплата только после получения положительных результатов испытаний
Кабель силовой | 5х10,0 - 1,00 кВ | АВБбШвнг(А) | рассматриваются различные стандарты | BYN | 1 | 10000 | м | ФРАНКО-СКЛАД ПОКУПАТЕЛЯ Гродно | Оплата в течение 10 банковских дней по факту поставки | Закупка осуществляется согласно Постановления 73 от 30.07.2021. Одной длиной.При поставке предоставляется оригинал протокола испытаний на соответствие, указанному поставщиком ГОСТ аккредитованной независимой лаборатории РБ по следующим проверяемым параметрам: 1. Электрическое сопротивление токопроводящей жилы. 2. Механические свойства изоляции до старения.3. Механические свойства оболочки до старения.4. Геометрические параметры токопроводящей жилы 5. Геометрические параметры изоляции, включая промежуточные слои. 6. Геометрические параметры оболочки. При указании ссылки на ТУ обязательно необходимо указывать ссылку на конкретный ГОСТ. Предоставление при поставке сертификата ТРТС. При получении Покупатель произведет испытание кабеля в собственной лаборатории, в случае не прохождения испытаний, Продавец оплачивает произведенные испытания и производит замену кабеля. Оплата только после получения положительных результатов испытаний
Кабель силовой | 5х10,0 - 1,00 кВ | АВБШВ | рассматриваются различные стандарты | BYN | 3 | 5000 | м | ФРАНКО-СКЛАД ПОКУПАТЕЛЯ Минск | Оплата в течение 5 банковских дней по факту поставки | Поставщик обязуется поставить продукцию одной длиной (двумя равными), а также вместе с ТТН предоставить для каждого акты соответствия кабеля ГОСТ от службы кабельных линий МинКС, либо акты другой аккредитованной лаборатории (за исключением собственных заводов изготовителей). Поставщик обязуется поставить продукцию бухтами 200-400 мп. Сертификат ТР ТС. Поставщик без письменного согласия Покупателя не вправе уступать свои требования к Покупателю третьим лицам, вытекающие из настоящего договора, в том числе налоговым и иным органам в счёт уплаты причитающихся с Поставщика налогов, сборов (пошлин) и иных обязательных платежей в бюджет и внебюджетные фонды, а также взыскиваемых с Поставщика сумм по исполнительным производствам судов. Сумма денежных средств, внесенных в качестве предоплаты, признается коммерческим займом. В случае просрочки исполнения обязательства по поставке товара за пользование коммерческим займом подлежат уплате проценты в трехкратном размере ставки рефинансирования Национального Банка Республики Беларусь, действующей на момент внесения предоплаты, от суммы внесенной предоплаты, за каждый день неисполнения обязательства. Проценты начисляются со дня получения предоплаты до момента поставки товаров. В случае просрочки исполнения Поставщиком своих обязательств по поставке товара либо недопоставки, Поставщик уплачивает Покупателю пеню в размере 0,1 % процента от стоимости не поставленного или недопоставленного в срок товара за каждый день просрочки, но не более 5% от стоимости не поставленного или недопоставленного в срок товара. За не поставку или недопоставку товара согласно условиям договора Поставщик уплачивает Покупателю штраф в размере 10% стоимости непоставленного или недопоставленного в срок товара. При поставке товара не в ассортименте, определенном условиями договора, Поставщик уплачивает штраф в размере 10% стоимости непоставленного товара в ассортименте. Если поставленный товар не соответствует по качеству стандартам, другой нормативно-технической документации, образцам (эталонам) или иным условиям договора, а также если поставлен некомплектный товар, Поставщик уплачивает Покупателю штраф в размере 25 процентов стоимости некачественного либо неукомплектованного товара. Если весь поставленный товар либо его часть не соответствует по качеству условиям договора, Поставщик производит замену некачественного товара за свой счет в течение 7 календарных дней . В случаях поставки ненадлежащего качества или некомплектного товара с поставщика взыскиваются неустойка (штраф) и причиненные такой поставкой убытки без зачета неустойки (штрафа). В случае несоблюдения сроков оплаты товара Покупатель уплачивает Поставщику пеню в размере 0,1 % от неоплаченной суммы за каждый день просрочки, но не более 5% от суммы неоплаченного платежа. Ответственность за формирование стоимости товара, в соответствии с требованиями действующего законодательства, несет Поставщик. В случае предъявления Покупателю со стороны государственных органов экономических санкций за неправильное, необоснованное формирование цен на поставляемые материалы, изделия, требований о завышении стоимости поставляемого товара, Поставщик возмещает в бесспорном порядке Покупателю все предъявленное последнему в течение 10 календарных дней с даты получения Покупателем соответствующего требования. В соответствии со ст. 30 Закона Республики Беларусь от 05.01.2009г. (ред. от 08.07.2015г.) «О товарных биржах» споры по исполнению биржевого договора рассматриваются в Экономическим судом г. Минска, по месту нахождения покупателя, в порядке, установленном хозяйственным процессуальным законодательством. Стороны договорились, что до обращения в Экономический суд г. Минска обязательным является направление претензии (письменного предложения о добровольном урегулирования спора). Срок рассмотрения претензии – 30 календарных дней.
Кабель силовой | 5х10,0 - 1,00 кВ | АВБШвнг(А)-LS | рассматриваются различные стандарты | BYN | 1 | 1000 | м | ФРАНКО-СКЛАД ПОКУПАТЕЛЯ Гродно | Предоплата 100% в течение 5 банковских дней с момента регистрации договора на бирже | Закупка осуществляется согласно Постановления 73 от 30.07.2021
Кабель силовой | 5х10,0 - 1,00 кВ | АПвБбШв | рассматриваются различные стандарты | BYN | 1 | 5000 | м | ФРАНКО-СКЛАД ПОКУПАТЕЛЯ Гродно | Оплата в течение 20 банковских дней по факту поставки | ГОСТ 31996-2012 Для использования при строительстве объектов.Принимается на склад с сертификатом, паспортом качества. Импортного производства принимается на склад с протоколом испытания из независимой лаборатории РБ. Одной длиной
Кабель силовой | 5х10,0 - 1,00 кВ | ВБбШв | рассматриваются различные стандарты | BYN | 2 | 50 | м | ФРАНКО-СКЛАД ПОКУПАТЕЛЯ Солигорск | Оплата в течение 20 банковских дней по факту поставки | Допускается аналог. С правом досрочной поставки.
Кабель силовой | 5х10,0 - 1,00 кВ | ВБШВ | рассматриваются различные стандарты | BYN | 3 | 5000 | м | ФРАНКО-СКЛАД ПОКУПАТЕЛЯ Минск | Оплата в течение 5 банковских дней по факту поставки | Поставщик обязуется поставить продукцию одной длиной (двумя равными), а также вместе с ТТН предоставить для каждого акты соответствия кабеля ГОСТ от службы кабельных линий МинКС, либо акты другой аккредитованной лаборатории (за исключением собственных заводов изготовителей). Поставщик обязуется поставить продукцию бухтами 200-400 мп. Сертификат ТР ТС. Поставщик без письменного согласия Покупателя не вправе уступать свои требования к Покупателю третьим лицам, вытекающие из настоящего договора, в том числе налоговым и иным органам в счёт уплаты причитающихся с Поставщика налогов, сборов (пошлин) и иных обязательных платежей в бюджет и внебюджетные фонды, а также взыскиваемых с Поставщика сумм по исполнительным производствам судов. Сумма денежных средств, внесенных в качестве предоплаты, признается коммерческим займом. В случае просрочки исполнения обязательства по поставке товара за пользование коммерческим займом подлежат уплате проценты в трехкратном размере ставки рефинансирования Национального Банка Республики Беларусь, действующей на момент внесения предоплаты, от суммы внесенной предоплаты, за каждый день неисполнения обязательства. Проценты начисляются со дня получения предоплаты до момента поставки товаров. В случае просрочки исполнения Поставщиком своих обязательств по поставке товара либо недопоставки, Поставщик уплачивает Покупателю пеню в размере 0,1 % процента от стоимости не поставленного или недопоставленного в срок товара за каждый день просрочки, но не более 5% от стоимости не поставленного или недопоставленного в срок товара. За не поставку или недопоставку товара согласно условиям договора Поставщик уплачивает Покупателю штраф в размере 10% стоимости непоставленного или недопоставленного в срок товара. При поставке товара не в ассортименте, определенном условиями договора, Поставщик уплачивает штраф в размере 10% стоимости непоставленного товара в ассортименте. Если поставленный товар не соответствует по качеству стандартам, другой нормативно-технической документации, образцам (эталонам) или иным условиям договора, а также если поставлен некомплектный товар, Поставщик уплачивает Покупателю штраф в размере 25 процентов стоимости некачественного либо неукомплектованного товара. Если весь поставленный товар либо его часть не соответствует по качеству условиям договора, Поставщик производит замену некачественного товара за свой счет в течение 7 календарных дней . В случаях поставки ненадлежащего качества или некомплектного товара с поставщика взыскиваются неустойка (штраф) и причиненные такой поставкой убытки без зачета неустойки (штрафа). В случае несоблюдения сроков оплаты товара Покупатель уплачивает Поставщику пеню в размере 0,1 % от неоплаченной суммы за каждый день просрочки, но не более 5% от суммы неоплаченного платежа. Ответственность за формирование стоимости товара, в соответствии с требованиями действующего законодательства, несет Поставщик. В случае предъявления Покупателю со стороны государственных органов экономических санкций за неправильное, необоснованное формирование цен на поставляемые материалы, изделия, требований о завышении стоимости поставляемого товара, Поставщик возмещает в бесспорном порядке Покупателю все предъявленное последнему в течение 10 календарных дней с даты получения Покупателем соответствующего требования. В соответствии со ст. 30 Закона Республики Беларусь от 05.01.2009г. (ред. от 08.07.2015г.) «О товарных биржах» споры по исполнению биржевого договора рассматриваются в Экономическим судом г. Минска, по месту нахождения покупателя, в порядке, установленном хозяйственным процессуальным законодательством. Стороны договорились, что до обращения в Экономический суд г. Минска обязательным является направление претензии (письменного предложения о добровольном урегулирования спора). Срок рассмотрения претензии – 30 календарных дней.
Кабель силовой | 5х10,0 - 1,00 кВ | ВБШвнг(А)-LS | рассматриваются различные стандарты | BYN | 3 | 45 | м | ФРАНКО-СКЛАД ПОКУПАТЕЛЯ Минск | Оплата в течение 10 банковских дней по факту поставки | производство 2025-2026 года, гарантия, паспорт, сертификат соответствия
Кабель силовой | 5х10,0 - 1,00 кВ | ВВГ | рассматриваются различные стандарты | BYN | 2 | 50 | м | ФРАНКО-СКЛАД ПРОДАВЦА Минск | Оплата в течение 15 банковских дней по факту поставки
Кабель силовой | 5х10,0 - 1,00 кВ | ВВГ | рассматриваются различные стандарты | BYN | 3.75 | 200 | м | ФРАНКО-СКЛАД ПОКУПАТЕЛЯ Орша | Оплата в течение 30 банковских дней по факту поставки
Кабель силовой | 5х10,0 - 1,00 кВ | ВВГнг(A)-FRLS | рассматриваются различные стандарты | BYN | 20 | 82 | м | ФРАНКО-СКЛАД ПОКУПАТЕЛЯ Гомель | Предоплата 100% в течение 3 банковских дней с момента регистрации договора на бирже | отклонений по метражу не допускается, толеранс 0, поставка в бухтах, наличие сертификатов, паспортов, соответствие ГОСТ 31996-2012
Кабель силовой | 5х10,0 - 1,00 кВ | ВВГнг(A)-FRLS | рассматриваются различные стандарты | BYN | 2 | 10 | м | ФРАНКО-СКЛАД ПОКУПАТЕЛЯ Могилев | Оплата в течение 20 банковских дней по факту поставки | Перед отгрузкой согласовывать адрес доставки. Рассматриваются аналогичный по свойствам кабель и марка.Кабель должен соответствовать ГОСТ.Обязательное предоставление следующих документов: сертификат соответствия, паспорт качества, протоколы испытаний кабельно-проводниковой продукции, проведенные в аккредитованных испытательных лабораториях РБ.
Кабель силовой | 5х10,0 - 1,00 кВ | ВВГнг(А) | рассматриваются различные стандарты | BYN | 12.7 | 6 | м | ФРАНКО-СКЛАД ПОКУПАТЕЛЯ Гомель | Предоплата 100% в течение 3 банковских дней с момента регистрации договора на бирже | отклонений по метражу не допускается, толеранс 0, поставка в бухтах, наличие сертификатов, паспортов, соответствие ГОСТ 31996-2012
Кабель силовой | 5х10,0 - 1,00 кВ | ВВГнг(А) | рассматриваются различные стандарты | BYN | 2 | 200 | м | ФРАНКО-СКЛАД ПОКУПАТЕЛЯ Береза | Оплата в течение 20 банковских дней по факту поставки | Предоставление паспортов качества на товар и сертификатов. Рассматриваются аналогичные марки.
Кабель силовой | 5х10,0 - 1,00 кВ | ВВГнг(А) | рассматриваются различные стандарты | BYN | 5 | 196 | м | ФРАНКО-СКЛАД ПОКУПАТЕЛЯ Могилев | Оплата в течение 20 банковских дней по факту поставки | Рассматриваются аналогичный по свойствам кабель и марка.Кабель должен соответствовать ГОСТ.Обязательное предоставление следующих документов: сертификат соответствия, паспорт качества, протоколы испытаний кабельно-проводниковой продукции, проведенные в аккредитованных испытательных лабораториях РБ.
Кабель силовой | 5х10,0 - 1,00 кВ | ВВГнг(А)-LS | рассматриваются различные стандарты | BYN | 12.7 | 6 | м | ФРАНКО-СКЛАД ПОКУПАТЕЛЯ Гомель | Предоплата 100% в течение 3 банковских дней с момента регистрации договора на бирже | отклонений по метражу не допускается, толеранс 0, поставка в бухтах, наличие сертификатов, паспортов, соответствие ГОСТ 31996-2012
Кабель силовой | 5х10,0 - 1,00 кВ | ВВГнг(А)-LS | рассматриваются различные стандарты | BYN | 21 | 250 | м | ФРАНКО-СКЛАД ПРОДАВЦА Минск | Предоплата 50% в течение 30 банковских дней с момента регистрации договора на бирже и 50% в течение 40 банковских дней по факту поставки | Поставщик обязуется поставить продукцию одной длиной. Цена должна быть сформирована с учётом постановления от 30 июля 2021 г. № 73 «О порядке регулирования цен на строительные материалы, изделия, конструкции». Поставщик без письменного согласия Покупателя не вправе уступать свои требования к Покупателю третьим лицам, вытекающие из настоящего договора, в том числе налоговым и иным органам в счёт уплаты причитающихся с Поставщика налогов, сборов (пошлин) и иных обязательных платежей в бюджет и внебюджетные фонды, а также взыскиваемых с Поставщика сумм по исполнительным производствам судов. Сумма денежных средств, внесенных в качестве предоплаты, признается коммерческим займом. В случае просрочки исполнения обязательства по поставке товара за пользование коммерческим займом подлежат уплате проценты в трехкратном размере ставки рефинансирования Национального Банка Республики Беларусь, действующей на момент внесения предоплаты, от суммы внесенной предоплаты, за каждый день неисполнения обязательства. Проценты начисляются со дня получения предоплаты до момента поставки товаров. В случае просрочки исполнения Поставщиком своих обязательств по поставке товара либо недопоставки, Поставщик уплачивает Покупателю пеню в размере 0,1 % процента от стоимости не поставленного или недопоставленного в срок товара за каждый день просрочки, но не более 5% от стоимости не поставленного или недопоставленного в срок товара. За не поставку или недопоставку товара согласно условиям договора Поставщик уплачивает Покупателю штраф в размере 10% стоимости непоставленного или недопоставленного в срок товара. При поставке товара не в ассортименте, определенном условиями договора, Поставщик уплачивает штраф в размере 10% стоимости непоставленного товара в ассортименте. Если поставленный товар не соответствует по качеству стандартам, другой нормативно-технической документации, образцам (эталонам) или иным условиям договора, а также если поставлен некомплектный товар, Поставщик уплачивает Покупателю штраф в размере 25 процентов стоимости некачественного либо неукомплектованного товара. Если весь поставленный товар либо его часть не соответствует по качеству условиям договора, Поставщик производит замену некачественного товара за свой счет в течение 7 календарных дней . В случаях поставки ненадлежащего качества или некомплектного товара с поставщика взыскиваются неустойка (штраф) и причиненные такой поставкой убытки без зачета неустойки (штрафа). В случае несоблюдения сроков оплаты товара Покупатель уплачивает Поставщику пеню в размере 0,1 % от неоплаченной суммы за каждый день просрочки, но не более 5% от суммы неоплаченного платежа. Ответственность за формирование стоимости товара, в соответствии с требованиями действующего законодательства, несет Поставщик. В случае предъявления Покупателю со стороны государственных органов экономических санкций за неправильное, необоснованное формирование цен на поставляемые материалы, изделия, требований о завышении стоимости поставляемого товара, Поставщик возмещает в бесспорном порядке Покупателю все предъявленное последнему в течение 10 календарных дней с даты получения Покупателем соответствующего требования. В соответствии со ст. 30 Закона Республики Беларусь от 05.01.2009г. (ред. от 08.07.2015г.) «О товарных биржах» споры по исполнению биржевого договора рассматриваются в Экономическим судом г. Минска, по месту нахождения покупателя, в порядке, установленном хозяйственным процессуальным законодательством. Стороны договорились, что до обращения в Экономический суд г. Минска обязательным является направление претензии (письменного предложения о добровольном урегулирования спора). Срок рассмотрения претензии – 30 календарных дней.
Кабель силовой | 5х10,0 - 1,00 кВ | ВВГнг(А)-LS | рассматриваются различные стандарты | BYN | 21 | 250 | м | ФРАНКО-СКЛАД ПРОДАВЦА Минск | Предоплата 50% в течение 30 банковских дней с момента регистрации договора на бирже и 50% в течение 40 банковских дней по факту поставки | Поставщик обязуется поставить продукцию одной длиной. Цена должна быть сформирована с учётом постановления от 30 июля 2021 г. № 73 «О порядке регулирования цен на строительные материалы, изделия, конструкции». Поставщик без письменного согласия Покупателя не вправе уступать свои требования к Покупателю третьим лицам, вытекающие из настоящего договора, в том числе налоговым и иным органам в счёт уплаты причитающихся с Поставщика налогов, сборов (пошлин) и иных обязательных платежей в бюджет и внебюджетные фонды, а также взыскиваемых с Поставщика сумм по исполнительным производствам судов. Сумма денежных средств, внесенных в качестве предоплаты, признается коммерческим займом. В случае просрочки исполнения обязательства по поставке товара за пользование коммерческим займом подлежат уплате проценты в трехкратном размере ставки рефинансирования Национального Банка Республики Беларусь, действующей на момент внесения предоплаты, от суммы внесенной предоплаты, за каждый день неисполнения обязательства. Проценты начисляются со дня получения предоплаты до момента поставки товаров. В случае просрочки исполнения Поставщиком своих обязательств по поставке товара либо недопоставки, Поставщик уплачивает Покупателю пеню в размере 0,1 % процента от стоимости не поставленного или недопоставленного в срок товара за каждый день просрочки, но не более 5% от стоимости не поставленного или недопоставленного в срок товара. За не поставку или недопоставку товара согласно условиям договора Поставщик уплачивает Покупателю штраф в размере 10% стоимости непоставленного или недопоставленного в срок товара. При поставке товара не в ассортименте, определенном условиями договора, Поставщик уплачивает штраф в размере 10% стоимости непоставленного товара в ассортименте. Если поставленный товар не соответствует по качеству стандартам, другой нормативно-технической документации, образцам (эталонам) или иным условиям договора, а также если поставлен некомплектный товар, Поставщик уплачивает Покупателю штраф в размере 25 процентов стоимости некачественного либо неукомплектованного товара. Если весь поставленный товар либо его часть не соответствует по качеству условиям договора, Поставщик производит замену некачественного товара за свой счет в течение 7 календарных дней . В случаях поставки ненадлежащего качества или некомплектного товара с поставщика взыскиваются неустойка (штраф) и причиненные такой поставкой убытки без зачета неустойки (штрафа). В случае несоблюдения сроков оплаты товара Покупатель уплачивает Поставщику пеню в размере 0,1 % от неоплаченной суммы за каждый день просрочки, но не более 5% от суммы неоплаченного платежа. Ответственность за формирование стоимости товара, в соответствии с требованиями действующего законодательства, несет Поставщик. В случае предъявления Покупателю со стороны государственных органов экономических санкций за неправильное, необоснованное формирование цен на поставляемые материалы, изделия, требований о завышении стоимости поставляемого товара, Поставщик возмещает в бесспорном порядке Покупателю все предъявленное последнему в течение 10 календарных дней с даты получения Покупателем соответствующего требования. В соответствии со ст. 30 Закона Республики Беларусь от 05.01.2009г. (ред. от 08.07.2015г.) «О товарных биржах» споры по исполнению биржевого договора рассматриваются в Экономическим судом г. Минска, по месту нахождения покупателя, в порядке, установленном хозяйственным процессуальным законодательством. Стороны договорились, что до обращения в Экономический суд г. Минска обязательным является направление претензии (письменного предложения о добровольном урегулирования спора). Срок рассмотрения претензии – 30 календарных дней.
Кабель силовой | 5х10,0 - 1,00 кВ | ВВГнг(А)-LS | рассматриваются различные стандарты | BYN | 2 | 67 | м | ФРАНКО-СКЛАД ПОКУПАТЕЛЯ Могилев | Оплата в течение 20 банковских дней по факту поставки | Перед отгрузкой согласовывать адрес доставки. Рассматриваются аналогичный по свойствам кабель и марка.Кабель должен соответствовать ГОСТ.Обязательное предоставление следующих документов: сертификат соответствия, паспорт качества, протоколы испытаний кабельно-проводниковой продукции, проведенные в аккредитованных испытательных лабораториях РБ.
Кабель силовой | 5х10,0 - 1,00 кВ | ВВГнг(А)-LSLTx | рассматриваются различные стандарты | BYN | 2 | 530 | м | ФРАНКО-СКЛАД ПОКУПАТЕЛЯ Могилев | Оплата в течение 20 банковских дней по факту поставки | Рассматриваются аналогичный по свойствам кабель и марка.Кабель должен соответствовать ГОСТ.Обязательное предоставление следующих документов: сертификат соответствия, паспорт качества, протоколы испытаний кабельно-проводниковой продукции, проведенные в аккредитованных испытательных лабораториях Республики Беларусь.
Кабель силовой | 5х120,0 - 1,00 кВ | АВВГнг(А) | рассматриваются различные стандарты | BYN | 1 | 200 | м | ФРАНКО-СКЛАД ПОКУПАТЕЛЯ Гродно | Оплата в течение 30 банковских дней по факту поставки | В бухтах по 200м. Дополнительная информация: При поставке предоставляется оригинал протокола испытаний на соответствие, указанному поставщиком ГОСТ аккредитованной независимой лаборатории РБ по следующим проверяемым параметрам: 1. Электрическое сопротивление токопроводящей жилы. 2. Механические свойства изоляции до старения.3. Механические свойства оболочки до старения.4. Геометрические параметры токопроводящей жилы 5. Геометрические параметры изоляции, включая промежуточные слои. 6. Геометрические параметры оболочки. При указании ссылки на ТУ обязательно необходимо указывать ссылку на конкретный ГОСТ. Предоставление при поставке сертификата ТРТС. При получении Покупатель произведет испытание кабеля в собственной лаборатории, в случае не прохождения испытаний, Продавец оплачивает произведенные испытания и производит замену кабеля. Оплата только после получения положительных результатов испытаний
Кабель силовой | 5х120,0 - 1,00 кВ | АВВГнг(А) | рассматриваются различные стандарты | BYN | 3 | 1000 | м | ФРАНКО-СКЛАД ПОКУПАТЕЛЯ Гомель | Оплата в течение 20 банковских дней по факту поставки | для строительства жилых домов
Кабель силовой | 5х120,0 - 1,00 кВ | АВВГнг(А)-LS | рассматриваются различные стандарты | BYN | 1 | 5000 | м | ФРАНКО-СКЛАД ПОКУПАТЕЛЯ Минск | Оплата в течение 30 банковских дней по факту поставки | Одной длиной.
Кабель силовой | 5х120,0 - 1,00 кВ | АВВГнг(А)-LS | рассматриваются различные стандарты | BYN | 0.82 | 5000 | м | ФРАНКО-СКЛАД ПРОДАВЦА Минск | Предоплата 100% в течение 30 банковских дней с момента регистрации договора на бирже | Рассматривается 1 кВ. Поставщик обязуется поставить продукцию одной длиной, а также вместе с ТТН предоставить для каждого акты соответствия кабеля ГОСТ от службы кабельных линий МинКС, либо акты другой аккредитованной лаборатории (за исключением собственных заводов изготовителей). Цена должна быть сформирована с учётом постановления от 30 июля 2021 г. № 73 «О порядке регулирования цен на строительные материалы, изделия, конструкции». Поставщик без письменного согласия Покупателя не вправе уступать свои требования к Покупателю третьим лицам, вытекающие из настоящего договора, в том числе налоговым и иным органам в счёт уплаты причитающихся с Поставщика налогов, сборов (пошлин) и иных обязательных платежей в бюджет и внебюджетные фонды, а также взыскиваемых с Поставщика сумм по исполнительным производствам судов. Сумма денежных средств, внесенных в качестве предоплаты, признается коммерческим займом. В случае просрочки исполнения обязательства по поставке товара за пользование коммерческим займом подлежат уплате проценты в трехкратном размере ставки рефинансирования Национального Банка Республики Беларусь, действующей на момент внесения предоплаты, от суммы внесенной предоплаты, за каждый день неисполнения обязательства. Проценты начисляются со дня получения предоплаты до момента поставки товаров. В случае просрочки исполнения Поставщиком своих обязательств по поставке товара либо недопоставки, Поставщик уплачивает Покупателю пеню в размере 0,1 % процента от стоимости не поставленного или недопоставленного в срок товара за каждый день просрочки, но не более 5% от стоимости не поставленного или недопоставленного в срок товара. За не поставку или недопоставку товара согласно условиям договора Поставщик уплачивает Покупателю штраф в размере 10% стоимости непоставленного или недопоставленного в срок товара. При поставке товара не в ассортименте, определенном условиями договора, Поставщик уплачивает штраф в размере 10% стоимости непоставленного товара в ассортименте. Если поставленный товар не соответствует по качеству стандартам, другой нормативно-технической документации, образцам (эталонам) или иным условиям договора, а также если поставлен некомплектный товар, Поставщик уплачивает Покупателю штраф в размере 25 процентов стоимости некачественного либо неукомплектованного товара. Если весь поставленный товар либо его часть не соответствует по качеству условиям договора, Поставщик производит замену некачественного товара за свой счет в течение 7 календарных дней . В случаях поставки ненадлежащего качества или некомплектного товара с поставщика взыскиваются неустойка (штраф) и причиненные такой поставкой убытки без зачета неустойки (штрафа). В случае несоблюдения сроков оплаты товара Покупатель уплачивает Поставщику пеню в размере 0,1 % от неоплаченной суммы за каждый день просрочки, но не более 5% от суммы неоплаченного платежа. Ответственность за формирование стоимости товара, в соответствии с требованиями действующего законодательства, несет Поставщик. В случае предъявления Покупателю со стороны государственных органов экономических санкций за неправильное, необоснованное формирование цен на поставляемые материалы, изделия, требований о завышении стоимости поставляемого товара, Поставщик возмещает в бесспорном порядке Покупателю все предъявленное последнему в течение 10 календарных дней с даты получения Покупателем соответствующего требования. В соответствии со ст. 30 Закона Республики Беларусь от 05.01.2009г. (ред. от 08.07.2015г.) «О товарных биржах» споры по исполнению биржевого договора рассматриваются в Экономическим судом г. Минска, по месту нахождения покупателя, в порядке, установленном хозяйственным процессуальным законодательством. Стороны договорились, что до обращения в Экономический суд г. Минска обязательным является направление претензии (письменного предложения о добровольном урегулирования спора). Срок рассмотрения претензии – 30 календарных дней.
Кабель силовой | 5х120,0 - 1,00 кВ | АВВГнг(А)-LS | рассматриваются различные стандарты | BYN | 0.82 | 5000 | м | ФРАНКО-СКЛАД ПРОДАВЦА Минск | Предоплата 100% в течение 30 банковских дней с момента регистрации договора на бирже | Рассматривается 1 кВ. Поставщик обязуется поставить продукцию одной длиной, а также вместе с ТТН предоставить для каждого акты соответствия кабеля ГОСТ от службы кабельных линий МинКС, либо акты другой аккредитованной лаборатории (за исключением собственных заводов изготовителей). Цена должна быть сформирована с учётом постановления от 30 июля 2021 г. № 73 «О порядке регулирования цен на строительные материалы, изделия, конструкции». Поставщик без письменного согласия Покупателя не вправе уступать свои требования к Покупателю третьим лицам, вытекающие из настоящего договора, в том числе налоговым и иным органам в счёт уплаты причитающихся с Поставщика налогов, сборов (пошлин) и иных обязательных платежей в бюджет и внебюджетные фонды, а также взыскиваемых с Поставщика сумм по исполнительным производствам судов. Сумма денежных средств, внесенных в качестве предоплаты, признается коммерческим займом. В случае просрочки исполнения обязательства по поставке товара за пользование коммерческим займом подлежат уплате проценты в трехкратном размере ставки рефинансирования Национального Банка Республики Беларусь, действующей на момент внесения предоплаты, от суммы внесенной предоплаты, за каждый день неисполнения обязательства. Проценты начисляются со дня получения предоплаты до момента поставки товаров. В случае просрочки исполнения Поставщиком своих обязательств по поставке товара либо недопоставки, Поставщик уплачивает Покупателю пеню в размере 0,1 % процента от стоимости не поставленного или недопоставленного в срок товара за каждый день просрочки, но не более 5% от стоимости не поставленного или недопоставленного в срок товара. За не поставку или недопоставку товара согласно условиям договора Поставщик уплачивает Покупателю штраф в размере 10% стоимости непоставленного или недопоставленного в срок товара. При поставке товара не в ассортименте, определенном условиями договора, Поставщик уплачивает штраф в размере 10% стоимости непоставленного товара в ассортименте. Если поставленный товар не соответствует по качеству стандартам, другой нормативно-технической документации, образцам (эталонам) или иным условиям договора, а также если поставлен некомплектный товар, Поставщик уплачивает Покупателю штраф в размере 25 процентов стоимости некачественного либо неукомплектованного товара. Если весь поставленный товар либо его часть не соответствует по качеству условиям договора, Поставщик производит замену некачественного товара за свой счет в течение 7 календарных дней . В случаях поставки ненадлежащего качества или некомплектного товара с поставщика взыскиваются неустойка (штраф) и причиненные такой поставкой убытки без зачета неустойки (штрафа). В случае несоблюдения сроков оплаты товара Покупатель уплачивает Поставщику пеню в размере 0,1 % от неоплаченной суммы за каждый день просрочки, но не более 5% от суммы неоплаченного платежа. Ответственность за формирование стоимости товара, в соответствии с требованиями действующего законодательства, несет Поставщик. В случае предъявления Покупателю со стороны государственных органов экономических санкций за неправильное, необоснованное формирование цен на поставляемые материалы, изделия, требований о завышении стоимости поставляемого товара, Поставщик возмещает в бесспорном порядке Покупателю все предъявленное последнему в течение 10 календарных дней с даты получения Покупателем соответствующего требования. В соответствии со ст. 30 Закона Республики Беларусь от 05.01.2009г. (ред. от 08.07.2015г.) «О товарных биржах» споры по исполнению биржевого договора рассматриваются в Экономическим судом г. Минска, по месту нахождения покупателя, в порядке, установленном хозяйственным процессуальным законодательством. Стороны договорились, что до обращения в Экономический суд г. Минска обязательным является направление претензии (письменного предложения о добровольном урегулирования спора). Срок рассмотрения претензии – 30 календарных дней.
Кабель силовой | 5х120,0 - 1,00 кВ | АПвБбШв | рассматриваются различные стандарты | BYN | 1 | 5000 | м | ФРАНКО-СКЛАД ПОКУПАТЕЛЯ Гродно | Оплата в течение 20 банковских дней по факту поставки | ГОСТ 31996-2012 Для использования при строительстве объектов.Принимается на склад с сертификатом, паспортом качества. Импортного производства принимается на склад с протоколом испытания из независимой лаборатории РБ. Одной длиной
Кабель силовой | 5х120,0 - 1,00 кВ | ВВГнг(A)-FRLS | рассматриваются различные стандарты | BYN | 8 | 2000 | м | ФРАНКО-СКЛАД ПРОДАВЦА Минск | Предоплата 100% в течение 30 банковских дней с момента регистрации договора на бирже | Поставщик обязуется поставить продукцию одной длиной, а также вместе с ТТН предоставить для каждого акты соответствия кабеля ГОСТ от службы кабельных линий МинКС, либо акты другой аккредитованной лаборатории (за исключением собственных заводов изготовителей). Поставщик без письменного согласия Покупателя не вправе уступать свои требования к Покупателю третьим лицам, вытекающие из настоящего договора, в том числе налоговым и иным органам в счёт уплаты причитающихся с Поставщика налогов, сборов (пошлин) и иных обязательных платежей в бюджет и внебюджетные фонды, а также взыскиваемых с Поставщика сумм по исполнительным производствам судов. Сумма денежных средств, внесенных в качестве предоплаты, признается коммерческим займом. В случае просрочки исполнения обязательства по поставке товара за пользование коммерческим займом подлежат уплате проценты в трехкратном размере ставки рефинансирования Национального Банка Республики Беларусь, действующей на момент внесения предоплаты, от суммы внесенной предоплаты, за каждый день неисполнения обязательства. Проценты начисляются со дня получения предоплаты до момента поставки товаров. В случае просрочки исполнения Поставщиком своих обязательств по поставке товара либо недопоставки, Поставщик уплачивает Покупателю пеню в размере 0,1 % процента от стоимости не поставленного или недопоставленного в срок товара за каждый день просрочки, но не более 5% от стоимости не поставленного или недопоставленного в срок товара. За не поставку или недопоставку товара согласно условиям договора Поставщик уплачивает Покупателю штраф в размере 10% стоимости непоставленного или недопоставленного в срок товара. При поставке товара не в ассортименте, определенном условиями договора, Поставщик уплачивает штраф в размере 10% стоимости непоставленного товара в ассортименте. Если поставленный товар не соответствует по качеству стандартам, другой нормативно-технической документации, образцам (эталонам) или иным условиям договора, а также если поставлен некомплектный товар, Поставщик уплачивает Покупателю штраф в размере 25 процентов стоимости некачественного либо неукомплектованного товара. Если весь поставленный товар либо его часть не соответствует по качеству условиям договора, Поставщик производит замену некачественного товара за свой счет в течение 7 календарных дней . В случаях поставки ненадлежащего качества или некомплектного товара с поставщика взыскиваются неустойка (штраф) и причиненные такой поставкой убытки без зачета неустойки (штрафа). В случае несоблюдения сроков оплаты товара Покупатель уплачивает Поставщику пеню в размере 0,1 % от неоплаченной суммы за каждый день просрочки, но не более 5% от суммы неоплаченного платежа. Ответственность за формирование стоимости товара, в соответствии с требованиями действующего законодательства, несет Поставщик. В случае предъявления Покупателю со стороны государственных органов экономических санкций за неправильное, необоснованное формирование цен на поставляемые материалы, изделия, требований о завышении стоимости поставляемого товара, Поставщик возмещает в бесспорном порядке Покупателю все предъявленное последнему в течение 10 календарных дней с даты получения Покупателем соответствующего требования. В соответствии со ст. 30 Закона Республики Беларусь от 05.01.2009г. (ред. от 08.07.2015г.) «О товарных биржах» споры по исполнению биржевого договора рассматриваются в Экономическим судом г. Минска, по месту нахождения покупателя, в порядке, установленном хозяйственным процессуальным законодательством. Стороны договорились, что до обращения в Экономический суд г. Минска обязательным является направление претензии (письменного предложения о добровольном урегулирования спора). Срок рассмотрения претензии – 30 календарных дней.
Кабель силовой | 5х120,0 - 1,00 кВ | ВВГнг(A)-FRLS | рассматриваются различные стандарты | BYN | 8 | 2000 | м | ФРАНКО-СКЛАД ПРОДАВЦА Минск | Предоплата 100% в течение 30 банковских дней с момента регистрации договора на бирже | Поставщик обязуется поставить продукцию одной длиной, а также вместе с ТТН предоставить для каждого акты соответствия кабеля ГОСТ от службы кабельных линий МинКС, либо акты другой аккредитованной лаборатории (за исключением собственных заводов изготовителей). Поставщик без письменного согласия Покупателя не вправе уступать свои требования к Покупателю третьим лицам, вытекающие из настоящего договора, в том числе налоговым и иным органам в счёт уплаты причитающихся с Поставщика налогов, сборов (пошлин) и иных обязательных платежей в бюджет и внебюджетные фонды, а также взыскиваемых с Поставщика сумм по исполнительным производствам судов. Сумма денежных средств, внесенных в качестве предоплаты, признается коммерческим займом. В случае просрочки исполнения обязательства по поставке товара за пользование коммерческим займом подлежат уплате проценты в трехкратном размере ставки рефинансирования Национального Банка Республики Беларусь, действующей на момент внесения предоплаты, от суммы внесенной предоплаты, за каждый день неисполнения обязательства. Проценты начисляются со дня получения предоплаты до момента поставки товаров. В случае просрочки исполнения Поставщиком своих обязательств по поставке товара либо недопоставки, Поставщик уплачивает Покупателю пеню в размере 0,1 % процента от стоимости не поставленного или недопоставленного в срок товара за каждый день просрочки, но не более 5% от стоимости не поставленного или недопоставленного в срок товара. За не поставку или недопоставку товара согласно условиям договора Поставщик уплачивает Покупателю штраф в размере 10% стоимости непоставленного или недопоставленного в срок товара. При поставке товара не в ассортименте, определенном условиями договора, Поставщик уплачивает штраф в размере 10% стоимости непоставленного товара в ассортименте. Если поставленный товар не соответствует по качеству стандартам, другой нормативно-технической документации, образцам (эталонам) или иным условиям договора, а также если поставлен некомплектный товар, Поставщик уплачивает Покупателю штраф в размере 25 процентов стоимости некачественного либо неукомплектованного товара. Если весь поставленный товар либо его часть не соответствует по качеству условиям договора, Поставщик производит замену некачественного товара за свой счет в течение 7 календарных дней . В случаях поставки ненадлежащего качества или некомплектного товара с поставщика взыскиваются неустойка (штраф) и причиненные такой поставкой убытки без зачета неустойки (штрафа). В случае несоблюдения сроков оплаты товара Покупатель уплачивает Поставщику пеню в размере 0,1 % от неоплаченной суммы за каждый день просрочки, но не более 5% от суммы неоплаченного платежа. Ответственность за формирование стоимости товара, в соответствии с требованиями действующего законодательства, несет Поставщик. В случае предъявления Покупателю со стороны государственных органов экономических санкций за неправильное, необоснованное формирование цен на поставляемые материалы, изделия, требований о завышении стоимости поставляемого товара, Поставщик возмещает в бесспорном порядке Покупателю все предъявленное последнему в течение 10 календарных дней с даты получения Покупателем соответствующего требования. В соответствии со ст. 30 Закона Республики Беларусь от 05.01.2009г. (ред. от 08.07.2015г.) «О товарных биржах» споры по исполнению биржевого договора рассматриваются в Экономическим судом г. Минска, по месту нахождения покупателя, в порядке, установленном хозяйственным процессуальным законодательством. Стороны договорились, что до обращения в Экономический суд г. Минска обязательным является направление претензии (письменного предложения о добровольном урегулирования спора). Срок рассмотрения претензии – 30 календарных дней.
Кабель силовой | 5х120,0 - 1,00 кВ | ВВГнг(А) | рассматриваются различные стандарты | BYN | 10 | 1000 | м | ФРАНКО-СКЛАД ПОКУПАТЕЛЯ Гомель | Оплата в течение 20 банковских дней по факту поставки | в соответствии с ГОСТ, одной длины
Кабель силовой | 5х120,0 - 1,00 кВ | ВВГнг(А)-LS | рассматриваются различные стандарты | BYN | 130 | 150 | м | ФРАНКО-СКЛАД ПОКУПАТЕЛЯ Минск | Оплата в течение 30 банковских дней по факту поставки | многопроволочная структура, одним отрезком ВВГнгALS/ВВГнгLS
Кабель силовой | 5х120,0 - 1,00 кВ | ВВГнг(А)-LS | рассматриваются различные стандарты | BYN | 1 | 200 | м | ФРАНКО-СКЛАД ПОКУПАТЕЛЯ Минск | Оплата в течение 30 банковских дней по факту поставки
Кабель силовой | 5х120,0 - 1,00 кВ | ВВГнг(А)-LS | рассматриваются различные стандарты | BYN | 1 | 5000 | м | ФРАНКО-СКЛАД ПОКУПАТЕЛЯ Гродно | Оплата в течение 20 банковских дней по факту поставки | ГОСТ 31996-2012 Для использования при строительстве объектов.Принимается на склад с сертификатом, паспортом качества. Импортного производства принимается на склад с протоколом испытания из независимой лаборатории РБ.
Кабель силовой | 5х120,0 - 1,00 кВ | ВВГнг(А)-LS | рассматриваются различные стандарты | BYN | 128.8 | 300 | м | ФРАНКО-СКЛАД ПРОДАВЦА Минск | Оплата в течение 40 банковских дней по факту поставки | ). Цена должна быть сформирована с учётом постановления от 30 июля 2021 г. № 73 «О порядке регулирования цен на строительные материалы, изделия, конструкции». Поставщик без письменного согласия Покупателя не вправе уступать свои требования к Покупателю третьим лицам, вытекающие из настоящего договора, в том числе налоговым и иным органам в счёт уплаты причитающихся с Поставщика налогов, сборов (пошлин) и иных обязательных платежей в бюджет и внебюджетные фонды, а также взыскиваемых с Поставщика сумм по исполнительным производствам судов. Сумма денежных средств, внесенных в качестве предоплаты, признается коммерческим займом. В случае просрочки исполнения обязательства по поставке товара за пользование коммерческим займом подлежат уплате проценты в трехкратном размере ставки рефинансирования Национального Банка Республики Беларусь, действующей на момент внесения предоплаты, от суммы внесенной предоплаты, за каждый день неисполнения обязательства. Проценты начисляются со дня получения предоплаты до момента поставки товаров. В случае просрочки исполнения Поставщиком своих обязательств по поставке товара либо недопоставки, Поставщик уплачивает Покупателю пеню в размере 0,1 % процента от стоимости не поставленного или недопоставленного в срок товара за каждый день просрочки, но не более 5% от стоимости не поставленного или недопоставленного в срок товара. За не поставку или недопоставку товара согласно условиям договора Поставщик уплачивает Покупателю штраф в размере 10% стоимости непоставленного или недопоставленного в срок товара. При поставке товара не в ассортименте, определенном условиями договора, Поставщик уплачивает штраф в размере 10% стоимости непоставленного товара в ассортименте. Если поставленный товар не соответствует по качеству стандартам, другой нормативно-технической документации, образцам (эталонам) или иным условиям договора, а также если поставлен некомплектный товар, Поставщик уплачивает Покупателю штраф в размере 25 процентов стоимости некачественного либо неукомплектованного товара. Если весь поставленный товар либо его часть не соответствует по качеству условиям договора, Поставщик производит замену некачественного товара за свой счет в течение 7 календарных дней . В случаях поставки ненадлежащего качества или некомплектного товара с поставщика взыскиваются неустойка (штраф) и причиненные такой поставкой убытки без зачета неустойки (штрафа). В случае несоблюдения сроков оплаты товара Покупатель уплачивает Поставщику пеню в размере 0,1 % от неоплаченной суммы за каждый день просрочки, но не более 5% от суммы неоплаченного платежа. Ответственность за формирование стоимости товара, в соответствии с требованиями действующего законодательства, несет Поставщик. В случае предъявления Покупателю со стороны государственных органов экономических санкций за неправильное, необоснованное формирование цен на поставляемые материалы, изделия, требований о завышении стоимости поставляемого товара, Поставщик возмещает в бесспорном порядке Покупателю все предъявленное последнему в течение 10 календарных дней с даты получения Покупателем соответствующего требования. В соответствии со ст. 30 Закона Республики Беларусь от 05.01.2009г. (ред. от 08.07.2015г.) «О товарных биржах» споры по исполнению биржевого договора рассматриваются в Экономическим судом г. Минска, по месту нахождения покупателя, в порядке, установленном хозяйственным процессуальным законодательством. Стороны договорились, что до обращения в Экономический суд г. Минска обязательным является направление претензии (письменного предложения о добровольном урегулирования спора). Срок рассмотрения претензии – 30 календарных дней.
Кабель силовой | 5х120,0 - 1,00 кВ | ВВГнг(А)-LS | рассматриваются различные стандарты | BYN | 8 | 2000 | м | ФРАНКО-СКЛАД ПРОДАВЦА Минск | Предоплата 100% в течение 30 банковских дней с момента регистрации договора на бирже | Поставщик обязуется поставить продукцию одной длиной, а также вместе с ТТН предоставить для каждого акты соответствия кабеля ГОСТ от службы кабельных линий МинКС, либо акты другой аккредитованной лаборатории (за исключением собственных заводов изготовителей). Поставщик без письменного согласия Покупателя не вправе уступать свои требования к Покупателю третьим лицам, вытекающие из настоящего договора, в том числе налоговым и иным органам в счёт уплаты причитающихся с Поставщика налогов, сборов (пошлин) и иных обязательных платежей в бюджет и внебюджетные фонды, а также взыскиваемых с Поставщика сумм по исполнительным производствам судов. Сумма денежных средств, внесенных в качестве предоплаты, признается коммерческим займом. В случае просрочки исполнения обязательства по поставке товара за пользование коммерческим займом подлежат уплате проценты в трехкратном размере ставки рефинансирования Национального Банка Республики Беларусь, действующей на момент внесения предоплаты, от суммы внесенной предоплаты, за каждый день неисполнения обязательства. Проценты начисляются со дня получения предоплаты до момента поставки товаров. В случае просрочки исполнения Поставщиком своих обязательств по поставке товара либо недопоставки, Поставщик уплачивает Покупателю пеню в размере 0,1 % процента от стоимости не поставленного или недопоставленного в срок товара за каждый день просрочки, но не более 5% от стоимости не поставленного или недопоставленного в срок товара. За не поставку или недопоставку товара согласно условиям договора Поставщик уплачивает Покупателю штраф в размере 10% стоимости непоставленного или недопоставленного в срок товара. При поставке товара не в ассортименте, определенном условиями договора, Поставщик уплачивает штраф в размере 10% стоимости непоставленного товара в ассортименте. Если поставленный товар не соответствует по качеству стандартам, другой нормативно-технической документации, образцам (эталонам) или иным условиям договора, а также если поставлен некомплектный товар, Поставщик уплачивает Покупателю штраф в размере 25 процентов стоимости некачественного либо неукомплектованного товара. Если весь поставленный товар либо его часть не соответствует по качеству условиям договора, Поставщик производит замену некачественного товара за свой счет в течение 7 календарных дней . В случаях поставки ненадлежащего качества или некомплектного товара с поставщика взыскиваются неустойка (штраф) и причиненные такой поставкой убытки без зачета неустойки (штрафа). В случае несоблюдения сроков оплаты товара Покупатель уплачивает Поставщику пеню в размере 0,1 % от неоплаченной суммы за каждый день просрочки, но не более 5% от суммы неоплаченного платежа. Ответственность за формирование стоимости товара, в соответствии с требованиями действующего законодательства, несет Поставщик. В случае предъявления Покупателю со стороны государственных органов экономических санкций за неправильное, необоснованное формирование цен на поставляемые материалы, изделия, требований о завышении стоимости поставляемого товара, Поставщик возмещает в бесспорном порядке Покупателю все предъявленное последнему в течение 10 календарных дней с даты получения Покупателем соответствующего требования. В соответствии со ст. 30 Закона Республики Беларусь от 05.01.2009г. (ред. от 08.07.2015г.) «О товарных биржах» споры по исполнению биржевого договора рассматриваются в Экономическим судом г. Минска, по месту нахождения покупателя, в порядке, установленном хозяйственным процессуальным законодательством. Стороны договорились, что до обращения в Экономический суд г. Минска обязательным является направление претензии (письменного предложения о добровольном урегулирования спора). Срок рассмотрения претензии – 30 календарных дней.
Кабель силовой | 5х120,0 - 1,00 кВ | ВВГнг(А)-LS | рассматриваются различные стандарты | BYN | 128.8 | 300 | м | ФРАНКО-СКЛАД ПРОДАВЦА Минск | Оплата в течение 40 банковских дней по факту поставки | ). Цена должна быть сформирована с учётом постановления от 30 июля 2021 г. № 73 «О порядке регулирования цен на строительные материалы, изделия, конструкции». Поставщик без письменного согласия Покупателя не вправе уступать свои требования к Покупателю третьим лицам, вытекающие из настоящего договора, в том числе налоговым и иным органам в счёт уплаты причитающихся с Поставщика налогов, сборов (пошлин) и иных обязательных платежей в бюджет и внебюджетные фонды, а также взыскиваемых с Поставщика сумм по исполнительным производствам судов. Сумма денежных средств, внесенных в качестве предоплаты, признается коммерческим займом. В случае просрочки исполнения обязательства по поставке товара за пользование коммерческим займом подлежат уплате проценты в трехкратном размере ставки рефинансирования Национального Банка Республики Беларусь, действующей на момент внесения предоплаты, от суммы внесенной предоплаты, за каждый день неисполнения обязательства. Проценты начисляются со дня получения предоплаты до момента поставки товаров. В случае просрочки исполнения Поставщиком своих обязательств по поставке товара либо недопоставки, Поставщик уплачивает Покупателю пеню в размере 0,1 % процента от стоимости не поставленного или недопоставленного в срок товара за каждый день просрочки, но не более 5% от стоимости не поставленного или недопоставленного в срок товара. За не поставку или недопоставку товара согласно условиям договора Поставщик уплачивает Покупателю штраф в размере 10% стоимости непоставленного или недопоставленного в срок товара. При поставке товара не в ассортименте, определенном условиями договора, Поставщик уплачивает штраф в размере 10% стоимости непоставленного товара в ассортименте. Если поставленный товар не соответствует по качеству стандартам, другой нормативно-технической документации, образцам (эталонам) или иным условиям договора, а также если поставлен некомплектный товар, Поставщик уплачивает Покупателю штраф в размере 25 процентов стоимости некачественного либо неукомплектованного товара. Если весь поставленный товар либо его часть не соответствует по качеству условиям договора, Поставщик производит замену некачественного товара за свой счет в течение 7 календарных дней . В случаях поставки ненадлежащего качества или некомплектного товара с поставщика взыскиваются неустойка (штраф) и причиненные такой поставкой убытки без зачета неустойки (штрафа). В случае несоблюдения сроков оплаты товара Покупатель уплачивает Поставщику пеню в размере 0,1 % от неоплаченной суммы за каждый день просрочки, но не более 5% от суммы неоплаченного платежа. Ответственность за формирование стоимости товара, в соответствии с требованиями действующего законодательства, несет Поставщик. В случае предъявления Покупателю со стороны государственных органов экономических санкций за неправильное, необоснованное формирование цен на поставляемые материалы, изделия, требований о завышении стоимости поставляемого товара, Поставщик возмещает в бесспорном порядке Покупателю все предъявленное последнему в течение 10 календарных дней с даты получения Покупателем соответствующего требования. В соответствии со ст. 30 Закона Республики Беларусь от 05.01.2009г. (ред. от 08.07.2015г.) «О товарных биржах» споры по исполнению биржевого договора рассматриваются в Экономическим судом г. Минска, по месту нахождения покупателя, в порядке, установленном хозяйственным процессуальным законодательством. Стороны договорились, что до обращения в Экономический суд г. Минска обязательным является направление претензии (письменного предложения о добровольном урегулирования спора). Срок рассмотрения претензии – 30 календарных дней.
Кабель силовой | 5х120,0 - 1,00 кВ | ВВГнг(А)-LS | рассматриваются различные стандарты | BYN | 8 | 2000 | м | ФРАНКО-СКЛАД ПРОДАВЦА Минск | Предоплата 100% в течение 30 банковских дней с момента регистрации договора на бирже | Поставщик обязуется поставить продукцию одной длиной, а также вместе с ТТН предоставить для каждого акты соответствия кабеля ГОСТ от службы кабельных линий МинКС, либо акты другой аккредитованной лаборатории (за исключением собственных заводов изготовителей). Поставщик без письменного согласия Покупателя не вправе уступать свои требования к Покупателю третьим лицам, вытекающие из настоящего договора, в том числе налоговым и иным органам в счёт уплаты причитающихся с Поставщика налогов, сборов (пошлин) и иных обязательных платежей в бюджет и внебюджетные фонды, а также взыскиваемых с Поставщика сумм по исполнительным производствам судов. Сумма денежных средств, внесенных в качестве предоплаты, признается коммерческим займом. В случае просрочки исполнения обязательства по поставке товара за пользование коммерческим займом подлежат уплате проценты в трехкратном размере ставки рефинансирования Национального Банка Республики Беларусь, действующей на момент внесения предоплаты, от суммы внесенной предоплаты, за каждый день неисполнения обязательства. Проценты начисляются со дня получения предоплаты до момента поставки товаров. В случае просрочки исполнения Поставщиком своих обязательств по поставке товара либо недопоставки, Поставщик уплачивает Покупателю пеню в размере 0,1 % процента от стоимости не поставленного или недопоставленного в срок товара за каждый день просрочки, но не более 5% от стоимости не поставленного или недопоставленного в срок товара. За не поставку или недопоставку товара согласно условиям договора Поставщик уплачивает Покупателю штраф в размере 10% стоимости непоставленного или недопоставленного в срок товара. При поставке товара не в ассортименте, определенном условиями договора, Поставщик уплачивает штраф в размере 10% стоимости непоставленного товара в ассортименте. Если поставленный товар не соответствует по качеству стандартам, другой нормативно-технической документации, образцам (эталонам) или иным условиям договора, а также если поставлен некомплектный товар, Поставщик уплачивает Покупателю штраф в размере 25 процентов стоимости некачественного либо неукомплектованного товара. Если весь поставленный товар либо его часть не соответствует по качеству условиям договора, Поставщик производит замену некачественного товара за свой счет в течение 7 календарных дней . В случаях поставки ненадлежащего качества или некомплектного товара с поставщика взыскиваются неустойка (штраф) и причиненные такой поставкой убытки без зачета неустойки (штрафа). В случае несоблюдения сроков оплаты товара Покупатель уплачивает Поставщику пеню в размере 0,1 % от неоплаченной суммы за каждый день просрочки, но не более 5% от суммы неоплаченного платежа. Ответственность за формирование стоимости товара, в соответствии с требованиями действующего законодательства, несет Поставщик. В случае предъявления Покупателю со стороны государственных органов экономических санкций за неправильное, необоснованное формирование цен на поставляемые материалы, изделия, требований о завышении стоимости поставляемого товара, Поставщик возмещает в бесспорном порядке Покупателю все предъявленное последнему в течение 10 календарных дней с даты получения Покупателем соответствующего требования. В соответствии со ст. 30 Закона Республики Беларусь от 05.01.2009г. (ред. от 08.07.2015г.) «О товарных биржах» споры по исполнению биржевого договора рассматриваются в Экономическим судом г. Минска, по месту нахождения покупателя, в порядке, установленном хозяйственным процессуальным законодательством. Стороны договорились, что до обращения в Экономический суд г. Минска обязательным является направление претензии (письменного предложения о добровольном урегулирования спора). Срок рассмотрения претензии – 30 календарных дней.
Кабель силовой | 5х120,0 - 1,00 кВ | ВВГнг(А)-LSLTx | рассматриваются различные стандарты | BYN | 2 | 910 | м | ФРАНКО-СКЛАД ПОКУПАТЕЛЯ Могилев | Оплата в течение 20 банковских дней по факту поставки | Рассматриваются аналогичный по свойствам кабель и марка.Кабель должен соответствовать ГОСТ.Обязательное предоставление следующих документов: сертификат соответствия, паспорт качества, протоколы испытаний кабельно-проводниковой продукции, проведенные в аккредитованных испытательных лабораториях Республики Беларусь.
Кабель силовой | 5х120,0 - 1,00 кВ | КГВВНГ(А)-LS | рассматриваются различные стандарты | BYN | 1 | 5000 | м | ФРАНКО-СКЛАД ПОКУПАТЕЛЯ Гродно | Оплата в течение 20 банковских дней по факту поставки | ГОСТ 31996-2012 Для использования при строительстве объектов.Одной длиной. Принимается на склад с сертификатом, паспортом качества. Импортного производства принимается на склад с протоколом испытания из независимой лаборатории РБ. Одной длиной
Кабель силовой | 5х120,0 - 1,00 кВ | КГВВНГ(А)-LS | рассматриваются различные стандарты | BYN | 235 | 500 | м | ФРАНКО-СКЛАД ПОКУПАТЕЛЯ Минск | Оплата в течение 40 банковских дней по факту поставки | Поставщик обязуется поставить продукцию одной длиной. Поставщик без письменного согласия Покупателя не вправе уступать свои требования к Покупателю третьим лицам, вытекающие из настоящего договора, в том числе налоговым и иным органам в счёт уплаты причитающихся с Поставщика налогов, сборов (пошлин) и иных обязательных платежей в бюджет и внебюджетные фонды, а также взыскиваемых с Поставщика сумм по исполнительным производствам судов. Сумма денежных средств, внесенных в качестве предоплаты, признается коммерческим займом. В случае просрочки исполнения обязательства по поставке товара за пользование коммерческим займом подлежат уплате проценты в трехкратном размере ставки рефинансирования Национального Банка Республики Беларусь, действующей на момент внесения предоплаты, от суммы внесенной предоплаты, за каждый день неисполнения обязательства. Проценты начисляются со дня получения предоплаты до момента поставки товаров. В случае просрочки исполнения Поставщиком своих обязательств по поставке товара либо недопоставки, Поставщик уплачивает Покупателю пеню в размере 0,1 % процента от стоимости не поставленного или недопоставленного в срок товара за каждый день просрочки, но не более 5% от стоимости не поставленного или недопоставленного в срок товара. За не поставку или недопоставку товара согласно условиям договора Поставщик уплачивает Покупателю штраф в размере 10% стоимости непоставленного или недопоставленного в срок товара. При поставке товара не в ассортименте, определенном условиями договора, Поставщик уплачивает штраф в размере 10% стоимости непоставленного товара в ассортименте. Если поставленный товар не соответствует по качеству стандартам, другой нормативно-технической документации, образцам (эталонам) или иным условиям договора, а также если поставлен некомплектный товар, Поставщик уплачивает Покупателю штраф в размере 25 процентов стоимости некачественного либо неукомплектованного товара. Если весь поставленный товар либо его часть не соответствует по качеству условиям договора, Поставщик производит замену некачественного товара за свой счет в течение 7 календарных дней . В случаях поставки ненадлежащего качества или некомплектного товара с поставщика взыскиваются неустойка (штраф) и причиненные такой поставкой убытки без зачета неустойки (штрафа). В случае несоблюдения сроков оплаты товара Покупатель уплачивает Поставщику пеню в размере 0,1 % от неоплаченной суммы за каждый день просрочки, но не более 5% от суммы неоплаченного платежа. Ответственность за формирование стоимости товара, в соответствии с требованиями действующего законодательства, несет Поставщик. В случае предъявления Покупателю со стороны государственных органов экономических санкций за неправильное, необоснованное формирование цен на поставляемые материалы, изделия, требований о завышении стоимости поставляемого товара, Поставщик возмещает в бесспорном порядке Покупателю все предъявленное последнему в течение 10 календарных дней с даты получения Покупателем соответствующего требования. В соответствии со ст. 30 Закона Республики Беларусь от 05.01.2009г. (ред. от 08.07.2015г.) «О товарных биржах» споры по исполнению биржевого договора рассматриваются в Экономическим судом г. Минска, по месту нахождения покупателя, в порядке, установленном хозяйственным процессуальным законодательством. Стороны договорились, что до обращения в Экономический суд г. Минска обязательным является направление претензии (письменного предложения о добровольном урегулирования спора). Срок рассмотрения претензии – 30 календарных дней.
Кабель силовой | 5х120,0 - 1,00 кВ | ПВВГнг(А)LS | рассматриваются различные стандарты | BYN | 2.4 | 80 | м | ФРАНКО-СКЛАД ПОКУПАТЕЛЯ Могилев | Оплата в течение 20 банковских дней по факту поставки | Рассматриваются аналогичный по свойствам кабель и марка.Кабель должен соответствовать ГОСТ.Обязательное предоставление следующих документов: сертификат соответствия, паспорт качества, протоколы испытаний кабельно-проводниковой продукции, проведенные в аккредитованных испытательных лабораториях Республики Беларусь.
Кабель силовой | 5х1,5 - 0,66 кВ | NYM | рассматриваются различные стандарты | BYN | 3 | 1000 | м | ФРАНКО-СКЛАД ПОКУПАТЕЛЯ Гомель | Оплата в течение 20 банковских дней по факту поставки
Кабель силовой | 5х1,5 - 0,66 кВ | NYM | рассматриваются различные стандарты | BYN | 2 | 200 | м | ФРАНКО-СКЛАД ПОКУПАТЕЛЯ Гомель | Оплата в течение 20 банковских дней по факту поставки
Кабель силовой | 5х1,5 - 0,66 кВ | NYM-J | рассматриваются различные стандарты | BYN | 1 | 1000 | м | ФРАНКО-СКЛАД ПРОДАВЦА Минск | Оплата в течение 30 банковских дней по факту поставки | Сертификат обязательно. Рассматриваются другие размеры, марки, стандарты.
Кабель силовой | 5х1,5 - 0,66 кВ | NYM-J | рассматриваются различные стандарты | BYN | 5 | 1000 | м | ФРАНКО-СКЛАД ПОКУПАТЕЛЯ Гомель | Оплата в течение 20 банковских дней по факту поставки
Кабель силовой | 5х1,5 - 0,66 кВ | АВВГнг(А)-LS | рассматриваются различные стандарты | BYN | 2 | 200 | м | ФРАНКО-СКЛАД ПОКУПАТЕЛЯ Могилев | Оплата в течение 20 банковских дней по факту поставки | Рассматриваются аналогичный по свойствам кабель и марка.Кабель должен соответствовать ГОСТ.Обязательное предоставление следующих документов: сертификат соответствия, паспорт качества, протоколы испытаний кабельно-проводниковой продукции, проведенные в аккредитованных испытательных лабораториях Республики Беларусь.
Кабель силовой | 5х1,5 - 0,66 кВ | ВВГ | рассматриваются различные стандарты | BYN | 0.79 | 2000 | м | ФРАНКО-СКЛАД ПОКУПАТЕЛЯ Минск | Оплата в течение 15 банковских дней по факту поставки | ввг
Кабель силовой | 5х1,5 - 0,66 кВ | ВВГзнг | рассматриваются различные стандарты | BYN | 1 | 15000 | м | ФРАНКО-СКЛАД ПОКУПАТЕЛЯ Гродно | Оплата в течение 30 банковских дней по факту поставки | Одной длиной, при невозможности поставки согласовать с Покупателем.При поставке предоставляется оригинал протокола испытаний на соответствие, указанному поставщиком ГОСТ аккредитованной независимой лаборатории РБ по следующим проверяемым параметрам: 1. Электрическое сопротивление токопроводящей жилы. 2. Механические свойства изоляции до старения.3. Механические свойства оболочки до старения.4. Геометрические параметры токопроводящей жилы 5. Геометрические параметры изоляции, включая промежуточные слои. 6. Геометрические параметры оболочки. При указании ссылки на ТУ обязательно необходимо указывать ссылку на конкретный ГОСТ. Предоставление при поставке сертификата ТРТС. При получении Покупатель произведет испытание кабеля в собственной лаборатории, в случае не прохождения испытаний, Продавец оплачивает произведенные испытания и производит замену кабеля. Оплата только после получения положительных результатов испытаний
Кабель силовой | 5х1,5 - 0,66 кВ | ВВГзнг(А) | рассматриваются различные стандарты | BYN | 1 | 5000 | м | ФРАНКО-СКЛАД ПОКУПАТЕЛЯ Гродно | Оплата в течение 20 банковских дней по факту поставки | ГОСТ 31996-2012. Для использования при строительстве объектов.Принимается на склад с сертификатом, паспортом качества. Импортного производства принимается на склад с протоколом испытания из независимой лаборатории РБ. Одной длиной
Кабель силовой | 5х1,5 - 0,66 кВ | ВВГзнг(А) | рассматриваются различные стандарты | BYN | 1.8 | 10000 | м | ФРАНКО-СКЛАД ПОКУПАТЕЛЯ Минск | Оплата в течение 30 банковских дней по факту поставки | Цена должна быть сформирована с учётом постановления № 116 от 30.12 2022 .О порядке регулирования цен на строительные материалы, изделия, конструкции». Поставщик без письменного согласия Покупателя не вправе уступать свои требования к Покупателю третьим лицам, вытекающие из настоящего договора, в том числе налоговым и иным органам в счёт уплаты причитающихся с Поставщика налогов, сборов (пошлин) и иных обязательных платежей в бюджет и внебюджетные фонды, а также взыскиваемых с Поставщика сумм по исполнительным производствам судов. Сумма денежных средств, внесенных в качестве предоплаты, признается коммерческим займом. В случае просрочки исполнения обязательства по поставке товара за пользование коммерческим займом подлежат уплате проценты в трехкратном размере ставки рефинансирования Национального Банка Республики Беларусь, действующей на момент внесения предоплаты, от суммы внесенной предоплаты, за каждый день неисполнения обязательства. Проценты начисляются со дня получения предоплаты до момента поставки товаров. В случае просрочки исполнения Поставщиком своих обязательств по поставке товара либо недопоставки, Поставщик уплачивает Покупателю пеню в размере 0,1 % процента от стоимости не поставленного или недопоставленного в срок товара за каждый день просрочки, но не более 5% от стоимости не поставленного или недопоставленного в срок товара. За не поставку или недопоставку товара согласно условиям договора Поставщик уплачивает Покупателю штраф в размере 10% стоимости непоставленного или недопоставленного в срок товара. При поставке товара не в ассортименте, определенном условиями договора, Поставщик уплачивает штраф в размере 10% стоимости непоставленного товара в ассортименте. Если поставленный товар не соответствует по качеству стандартам, другой нормативно-технической документации, образцам (эталонам) или иным условиям договора, а также если поставлен некомплектный товар, Поставщик уплачивает Покупателю штраф в размере 25 процентов стоимости некачественного либо неукомплектованного товара. Если весь поставленный товар либо его часть не соответствует по качеству условиям договора, Поставщик производит замену некачественного товара за свой счет в течение 7 календарных дней . В случаях поставки ненадлежащего качества или некомплектного товара с поставщика взыскиваются неустойка (штраф) и причиненные такой поставкой убытки без зачета неустойки (штрафа). В случае несоблюдения сроков оплаты товара Покупатель уплачивает Поставщику пеню в размере 0,1 % от неоплаченной суммы за каждый день просрочки, но не более 5% от суммы неоплаченного платежа. Ответственность за формирование стоимости товара, в соответствии с требованиями действующего законодательства, несет Поставщик. В случае предъявления Покупателю со стороны государственных органов экономических санкций за неправильное, необоснованное формирование цен на поставляемые материалы, изделия, требований о завышении стоимости поставляемого товара, Поставщик возмещает в бесспорном порядке Покупателю все предъявленное последнему в течение 10 календарных дней с даты получения Покупателем соответствующего требования. В соответствии со ст. 30 Закона Республики Беларусь от 05.01.2009г. (ред. от 08.07.2015г.) «О товарных биржах» споры по исполнению биржевого договора рассматриваются в Экономическим судом г. Минска, по месту нахождения покупателя, в порядке, установленном хозяйственным процессуальным законодательством. Стороны договорились, что до обращения в Экономический суд г. Минска обязательным является направление претензии (письменного предложения о добровольном урегулирования спора). Срок рассмотрения претензии – 30 календарных дней.
Кабель силовой | 5х1,5 - 0,66 кВ | ВВГзнг(А) | рассматриваются различные стандарты | BYN | 5.67 | 5000 | м | ФРАНКО-СКЛАД ПРОДАВЦА Минск | Оплата в течение 40 банковских дней по факту поставки | Цена должна быть сформирована с учётом постановления от 30 июля 2021 г. № 73 «О порядке регулирования цен на строительные материалы, изделия, конструкции». Поставщик без письменного согласия Покупателя не вправе уступать свои требования к Покупателю третьим лицам, вытекающие из настоящего договора, в том числе налоговым и иным органам в счёт уплаты причитающихся с Поставщика налогов, сборов (пошлин) и иных обязательных платежей в бюджет и внебюджетные фонды, а также взыскиваемых с Поставщика сумм по исполнительным производствам судов. Сумма денежных средств, внесенных в качестве предоплаты, признается коммерческим займом. В случае просрочки исполнения обязательства по поставке товара за пользование коммерческим займом подлежат уплате проценты в трехкратном размере ставки рефинансирования Национального Банка Республики Беларусь, действующей на момент внесения предоплаты, от суммы внесенной предоплаты, за каждый день неисполнения обязательства. Проценты начисляются со дня получения предоплаты до момента поставки товаров. В случае просрочки исполнения Поставщиком своих обязательств по поставке товара либо недопоставки, Поставщик уплачивает Покупателю пеню в размере 0,1 % процента от стоимости не поставленного или недопоставленного в срок товара за каждый день просрочки, но не более 5% от стоимости не поставленного или недопоставленного в срок товара. За не поставку или недопоставку товара согласно условиям договора Поставщик уплачивает Покупателю штраф в размере 10% стоимости непоставленного или недопоставленного в срок товара. При поставке товара не в ассортименте, определенном условиями договора, Поставщик уплачивает штраф в размере 10% стоимости непоставленного товара в ассортименте. Если поставленный товар не соответствует по качеству стандартам, другой нормативно-технической документации, образцам (эталонам) или иным условиям договора, а также если поставлен некомплектный товар, Поставщик уплачивает Покупателю штраф в размере 25 процентов стоимости некачественного либо неукомплектованного товара. Если весь поставленный товар либо его часть не соответствует по качеству условиям договора, Поставщик производит замену некачественного товара за свой счет в течение 7 календарных дней . В случаях поставки ненадлежащего качества или некомплектного товара с поставщика взыскиваются неустойка (штраф) и причиненные такой поставкой убытки без зачета неустойки (штрафа). В случае несоблюдения сроков оплаты товара Покупатель уплачивает Поставщику пеню в размере 0,1 % от неоплаченной суммы за каждый день просрочки, но не более 5% от суммы неоплаченного платежа. Ответственность за формирование стоимости товара, в соответствии с требованиями действующего законодательства, несет Поставщик. В случае предъявления Покупателю со стороны государственных органов экономических санкций за неправильное, необоснованное формирование цен на поставляемые материалы, изделия, требований о завышении стоимости поставляемого товара, Поставщик возмещает в бесспорном порядке Покупателю все предъявленное последнему в течение 10 календарных дней с даты получения Покупателем соответствующего требования. В соответствии со ст. 30 Закона Республики Беларусь от 05.01.2009г. (ред. от 08.07.2015г.) «О товарных биржах» споры по исполнению биржевого договора рассматриваются в Экономическим судом г. Минска, по месту нахождения покупателя, в порядке, установленном хозяйственным процессуальным законодательством. Стороны договорились, что до обращения в Экономический суд г. Минска обязательным является направление претензии (письменного предложения о добровольном урегулирования спора). Срок рассмотрения претензии – 30 календарных дней
Кабель силовой | 5х1,5 - 0,66 кВ | ВВГзнг(А) | рассматриваются различные стандарты | BYN | 1.8 | 10000 | м | ФРАНКО-СКЛАД ПОКУПАТЕЛЯ Минск | Оплата в течение 30 банковских дней по факту поставки | Цена должна быть сформирована с учётом постановления № 116 от 30.12 2022 .О порядке регулирования цен на строительные материалы, изделия, конструкции». Поставщик без письменного согласия Покупателя не вправе уступать свои требования к Покупателю третьим лицам, вытекающие из настоящего договора, в том числе налоговым и иным органам в счёт уплаты причитающихся с Поставщика налогов, сборов (пошлин) и иных обязательных платежей в бюджет и внебюджетные фонды, а также взыскиваемых с Поставщика сумм по исполнительным производствам судов. Сумма денежных средств, внесенных в качестве предоплаты, признается коммерческим займом. В случае просрочки исполнения обязательства по поставке товара за пользование коммерческим займом подлежат уплате проценты в трехкратном размере ставки рефинансирования Национального Банка Республики Беларусь, действующей на момент внесения предоплаты, от суммы внесенной предоплаты, за каждый день неисполнения обязательства. Проценты начисляются со дня получения предоплаты до момента поставки товаров. В случае просрочки исполнения Поставщиком своих обязательств по поставке товара либо недопоставки, Поставщик уплачивает Покупателю пеню в размере 0,1 % процента от стоимости не поставленного или недопоставленного в срок товара за каждый день просрочки, но не более 5% от стоимости не поставленного или недопоставленного в срок товара. За не поставку или недопоставку товара согласно условиям договора Поставщик уплачивает Покупателю штраф в размере 10% стоимости непоставленного или недопоставленного в срок товара. При поставке товара не в ассортименте, определенном условиями договора, Поставщик уплачивает штраф в размере 10% стоимости непоставленного товара в ассортименте. Если поставленный товар не соответствует по качеству стандартам, другой нормативно-технической документации, образцам (эталонам) или иным условиям договора, а также если поставлен некомплектный товар, Поставщик уплачивает Покупателю штраф в размере 25 процентов стоимости некачественного либо неукомплектованного товара. Если весь поставленный товар либо его часть не соответствует по качеству условиям договора, Поставщик производит замену некачественного товара за свой счет в течение 7 календарных дней . В случаях поставки ненадлежащего качества или некомплектного товара с поставщика взыскиваются неустойка (штраф) и причиненные такой поставкой убытки без зачета неустойки (штрафа). В случае несоблюдения сроков оплаты товара Покупатель уплачивает Поставщику пеню в размере 0,1 % от неоплаченной суммы за каждый день просрочки, но не более 5% от суммы неоплаченного платежа. Ответственность за формирование стоимости товара, в соответствии с требованиями действующего законодательства, несет Поставщик. В случае предъявления Покупателю со стороны государственных органов экономических санкций за неправильное, необоснованное формирование цен на поставляемые материалы, изделия, требований о завышении стоимости поставляемого товара, Поставщик возмещает в бесспорном порядке Покупателю все предъявленное последнему в течение 10 календарных дней с даты получения Покупателем соответствующего требования. В соответствии со ст. 30 Закона Республики Беларусь от 05.01.2009г. (ред. от 08.07.2015г.) «О товарных биржах» споры по исполнению биржевого договора рассматриваются в Экономическим судом г. Минска, по месту нахождения покупателя, в порядке, установленном хозяйственным процессуальным законодательством. Стороны договорились, что до обращения в Экономический суд г. Минска обязательным является направление претензии (письменного предложения о добровольном урегулирования спора). Срок рассмотрения претензии – 30 календарных дней.
Кабель силовой | 5х1,5 - 0,66 кВ | ВВГзнг(А) | рассматриваются различные стандарты | BYN | 5.67 | 5000 | м | ФРАНКО-СКЛАД ПРОДАВЦА Минск | Оплата в течение 40 банковских дней по факту поставки | Цена должна быть сформирована с учётом постановления от 30 июля 2021 г. № 73 «О порядке регулирования цен на строительные материалы, изделия, конструкции». Поставщик без письменного согласия Покупателя не вправе уступать свои требования к Покупателю третьим лицам, вытекающие из настоящего договора, в том числе налоговым и иным органам в счёт уплаты причитающихся с Поставщика налогов, сборов (пошлин) и иных обязательных платежей в бюджет и внебюджетные фонды, а также взыскиваемых с Поставщика сумм по исполнительным производствам судов. Сумма денежных средств, внесенных в качестве предоплаты, признается коммерческим займом. В случае просрочки исполнения обязательства по поставке товара за пользование коммерческим займом подлежат уплате проценты в трехкратном размере ставки рефинансирования Национального Банка Республики Беларусь, действующей на момент внесения предоплаты, от суммы внесенной предоплаты, за каждый день неисполнения обязательства. Проценты начисляются со дня получения предоплаты до момента поставки товаров. В случае просрочки исполнения Поставщиком своих обязательств по поставке товара либо недопоставки, Поставщик уплачивает Покупателю пеню в размере 0,1 % процента от стоимости не поставленного или недопоставленного в срок товара за каждый день просрочки, но не более 5% от стоимости не поставленного или недопоставленного в срок товара. За не поставку или недопоставку товара согласно условиям договора Поставщик уплачивает Покупателю штраф в размере 10% стоимости непоставленного или недопоставленного в срок товара. При поставке товара не в ассортименте, определенном условиями договора, Поставщик уплачивает штраф в размере 10% стоимости непоставленного товара в ассортименте. Если поставленный товар не соответствует по качеству стандартам, другой нормативно-технической документации, образцам (эталонам) или иным условиям договора, а также если поставлен некомплектный товар, Поставщик уплачивает Покупателю штраф в размере 25 процентов стоимости некачественного либо неукомплектованного товара. Если весь поставленный товар либо его часть не соответствует по качеству условиям договора, Поставщик производит замену некачественного товара за свой счет в течение 7 календарных дней . В случаях поставки ненадлежащего качества или некомплектного товара с поставщика взыскиваются неустойка (штраф) и причиненные такой поставкой убытки без зачета неустойки (штрафа). В случае несоблюдения сроков оплаты товара Покупатель уплачивает Поставщику пеню в размере 0,1 % от неоплаченной суммы за каждый день просрочки, но не более 5% от суммы неоплаченного платежа. Ответственность за формирование стоимости товара, в соответствии с требованиями действующего законодательства, несет Поставщик. В случае предъявления Покупателю со стороны государственных органов экономических санкций за неправильное, необоснованное формирование цен на поставляемые материалы, изделия, требований о завышении стоимости поставляемого товара, Поставщик возмещает в бесспорном порядке Покупателю все предъявленное последнему в течение 10 календарных дней с даты получения Покупателем соответствующего требования. В соответствии со ст. 30 Закона Республики Беларусь от 05.01.2009г. (ред. от 08.07.2015г.) «О товарных биржах» споры по исполнению биржевого договора рассматриваются в Экономическим судом г. Минска, по месту нахождения покупателя, в порядке, установленном хозяйственным процессуальным законодательством. Стороны договорились, что до обращения в Экономический суд г. Минска обязательным является направление претензии (письменного предложения о добровольном урегулирования спора). Срок рассмотрения претензии – 30 календарных дней
Кабель силовой | 5х1,5 - 0,66 кВ | ВВГзнг(А) | рассматриваются различные стандарты | BYN | 4.32 | 23 | м | ФРАНКО-СКЛАД ПОКУПАТЕЛЯ Могилев | Оплата в течение 20 банковских дней по факту поставки | Рассматриваем аналогичный по свойствам кабель. Паспорт и сертификат качества
Кабель силовой | 5х1,5 - 0,66 кВ | ВВГзнг(А)-LS | рассматриваются различные стандарты | BYN | 1 | 5000 | м | ФРАНКО-СКЛАД ПОКУПАТЕЛЯ Гродно | Оплата в течение 20 банковских дней по факту поставки | ГОСТ 31996-2012. Для использования при строительстве объектов.Принимается на склад с сертификатом, паспортом качества. Импортного производства принимается на склад с протоколом испытания из независимой лаборатории РБ. Одной длиной
Кабель силовой | 5х1,5 - 0,66 кВ | ВВГзнг(А)-П | рассматриваются различные стандарты | BYN | 1 | 15000 | м | ФРАНКО-СКЛАД ПОКУПАТЕЛЯ Гродно | Оплата в течение 30 банковских дней по факту поставки | Одной длиной, при невозможности поставки согласовать с Покупателем.При поставке предоставляется оригинал протокола испытаний на соответствие, указанному поставщиком ГОСТ аккредитованной независимой лаборатории РБ по следующим проверяемым параметрам: 1. Электрическое сопротивление токопроводящей жилы. 2. Механические свойства изоляции до старения.3. Механические свойства оболочки до старения.4. Геометрические параметры токопроводящей жилы 5. Геометрические параметры изоляции, включая промежуточные слои. 6. Геометрические параметры оболочки. При указании ссылки на ТУ обязательно необходимо указывать ссылку на конкретный ГОСТ. Предоставление при поставке сертификата ТРТС. При получении Покупатель произведет испытание кабеля в собственной лаборатории, в случае не прохождения испытаний, Продавец оплачивает произведенные испытания и производит замену кабеля. Оплата только после получения положительных результатов испытаний
Кабель силовой | 5х1,5 - 0,66 кВ | ВВГнг | рассматриваются различные стандарты | BYN | 1 | 500 | м | ФРАНКО-СКЛАД ПОКУПАТЕЛЯ Минск | Оплата в течение 5 банковских дней по факту поставки
Кабель силовой | 5х1,5 - 0,66 кВ | ВВГнг | рассматриваются различные стандарты | BYN | 1 | 1000 | м | ФРАНКО-СКЛАД ПОКУПАТЕЛЯ Могилев | Оплата в течение 20 банковских дней по факту поставки | Рассматриваются аналогичный по свойствам кабель и марка. Кабель должен соответствовать ГОСТ.Обязательное предоставление следующих документов: сертификат соответствия, паспорт качества, протоколы испытаний кабельно-проводниковой продукции, проведенные в аккредитованных испытательных лабораториях РБ.
Кабель силовой | 5х1,5 - 0,66 кВ | ВВГнг(A)-FRLS | рассматриваются различные стандарты | BYN | 10 | 1000 | м | ФРАНКО-СКЛАД ПОКУПАТЕЛЯ Витебск | Оплата в течение 30 банковских дней по факту поставки | Строительство
Кабель силовой | 5х1,5 - 0,66 кВ | ВВГнг(A)-FRLS | рассматриваются различные стандарты | BYN | 1 | 10000 | м | ФРАНКО-СКЛАД ПОКУПАТЕЛЯ Минск | Оплата в течение 20 банковских дней по факту поставки | Одной длиной или длинами по согласованию с покупателем.
Кабель силовой | 5х1,5 - 0,66 кВ | ВВГнг(A)-FRLS | рассматриваются различные стандарты | BYN | 1 | 5000 | м | ФРАНКО-СКЛАД ПОКУПАТЕЛЯ Гродно | Оплата в течение 20 банковских дней по факту поставки | ГОСТ 31996-2012. Для использования при строительстве объектов.Принимается на склад с сертификатом, паспортом качества. Импортного производства принимается на склад с протоколом испытания из независимой лаборатории РБ.
Кабель силовой | 5х1,5 - 0,66 кВ | ВВГнг(A)-FRLS | рассматриваются различные стандарты | BYN | 1.8 | 10000 | м | ФРАНКО-СКЛАД ПОКУПАТЕЛЯ Минск | Оплата в течение 30 банковских дней по факту поставки | Цена должна быть сформирована с учётом постановления № 116 от 30.12 2022 .О порядке регулирования цен на строительные материалы, изделия, конструкции». Поставщик без письменного согласия Покупателя не вправе уступать свои требования к Покупателю третьим лицам, вытекающие из настоящего договора, в том числе налоговым и иным органам в счёт уплаты причитающихся с Поставщика налогов, сборов (пошлин) и иных обязательных платежей в бюджет и внебюджетные фонды, а также взыскиваемых с Поставщика сумм по исполнительным производствам судов. Сумма денежных средств, внесенных в качестве предоплаты, признается коммерческим займом. В случае просрочки исполнения обязательства по поставке товара за пользование коммерческим займом подлежат уплате проценты в трехкратном размере ставки рефинансирования Национального Банка Республики Беларусь, действующей на момент внесения предоплаты, от суммы внесенной предоплаты, за каждый день неисполнения обязательства. Проценты начисляются со дня получения предоплаты до момента поставки товаров. В случае просрочки исполнения Поставщиком своих обязательств по поставке товара либо недопоставки, Поставщик уплачивает Покупателю пеню в размере 0,1 % процента от стоимости не поставленного или недопоставленного в срок товара за каждый день просрочки, но не более 5% от стоимости не поставленного или недопоставленного в срок товара. За не поставку или недопоставку товара согласно условиям договора Поставщик уплачивает Покупателю штраф в размере 10% стоимости непоставленного или недопоставленного в срок товара. При поставке товара не в ассортименте, определенном условиями договора, Поставщик уплачивает штраф в размере 10% стоимости непоставленного товара в ассортименте. Если поставленный товар не соответствует по качеству стандартам, другой нормативно-технической документации, образцам (эталонам) или иным условиям договора, а также если поставлен некомплектный товар, Поставщик уплачивает Покупателю штраф в размере 25 процентов стоимости некачественного либо неукомплектованного товара. Если весь поставленный товар либо его часть не соответствует по качеству условиям договора, Поставщик производит замену некачественного товара за свой счет в течение 7 календарных дней . В случаях поставки ненадлежащего качества или некомплектного товара с поставщика взыскиваются неустойка (штраф) и причиненные такой поставкой убытки без зачета неустойки (штрафа). В случае несоблюдения сроков оплаты товара Покупатель уплачивает Поставщику пеню в размере 0,1 % от неоплаченной суммы за каждый день просрочки, но не более 5% от суммы неоплаченного платежа. Ответственность за формирование стоимости товара, в соответствии с требованиями действующего законодательства, несет Поставщик. В случае предъявления Покупателю со стороны государственных органов экономических санкций за неправильное, необоснованное формирование цен на поставляемые материалы, изделия, требований о завышении стоимости поставляемого товара, Поставщик возмещает в бесспорном порядке Покупателю все предъявленное последнему в течение 10 календарных дней с даты получения Покупателем соответствующего требования. В соответствии со ст. 30 Закона Республики Беларусь от 05.01.2009г. (ред. от 08.07.2015г.) «О товарных биржах» споры по исполнению биржевого договора рассматриваются в Экономическим судом г. Минска, по месту нахождения покупателя, в порядке, установленном хозяйственным процессуальным законодательством. Стороны договорились, что до обращения в Экономический суд г. Минска обязательным является направление претензии (письменного предложения о добровольном урегулирования спора). Срок рассмотрения претензии – 30 календарных дней.
Кабель силовой | 5х1,5 - 0,66 кВ | ВВГнг(A)-FRLS | рассматриваются различные стандарты | BYN | 8 | 2000 | м | ФРАНКО-СКЛАД ПРОДАВЦА Минск | Предоплата 100% в течение 30 банковских дней с момента регистрации договора на бирже | Поставщик обязуется поставить продукцию одной длиной, а также вместе с ТТН предоставить для каждого акты соответствия кабеля ГОСТ от службы кабельных линий МинКС, либо акты другой аккредитованной лаборатории (за исключением собственных заводов изготовителей). Поставщик без письменного согласия Покупателя не вправе уступать свои требования к Покупателю третьим лицам, вытекающие из настоящего договора, в том числе налоговым и иным органам в счёт уплаты причитающихся с Поставщика налогов, сборов (пошлин) и иных обязательных платежей в бюджет и внебюджетные фонды, а также взыскиваемых с Поставщика сумм по исполнительным производствам судов. Сумма денежных средств, внесенных в качестве предоплаты, признается коммерческим займом. В случае просрочки исполнения обязательства по поставке товара за пользование коммерческим займом подлежат уплате проценты в трехкратном размере ставки рефинансирования Национального Банка Республики Беларусь, действующей на момент внесения предоплаты, от суммы внесенной предоплаты, за каждый день неисполнения обязательства. Проценты начисляются со дня получения предоплаты до момента поставки товаров. В случае просрочки исполнения Поставщиком своих обязательств по поставке товара либо недопоставки, Поставщик уплачивает Покупателю пеню в размере 0,1 % процента от стоимости не поставленного или недопоставленного в срок товара за каждый день просрочки, но не более 5% от стоимости не поставленного или недопоставленного в срок товара. За не поставку или недопоставку товара согласно условиям договора Поставщик уплачивает Покупателю штраф в размере 10% стоимости непоставленного или недопоставленного в срок товара. При поставке товара не в ассортименте, определенном условиями договора, Поставщик уплачивает штраф в размере 10% стоимости непоставленного товара в ассортименте. Если поставленный товар не соответствует по качеству стандартам, другой нормативно-технической документации, образцам (эталонам) или иным условиям договора, а также если поставлен некомплектный товар, Поставщик уплачивает Покупателю штраф в размере 25 процентов стоимости некачественного либо неукомплектованного товара. Если весь поставленный товар либо его часть не соответствует по качеству условиям договора, Поставщик производит замену некачественного товара за свой счет в течение 7 календарных дней . В случаях поставки ненадлежащего качества или некомплектного товара с поставщика взыскиваются неустойка (штраф) и причиненные такой поставкой убытки без зачета неустойки (штрафа). В случае несоблюдения сроков оплаты товара Покупатель уплачивает Поставщику пеню в размере 0,1 % от неоплаченной суммы за каждый день просрочки, но не более 5% от суммы неоплаченного платежа. Ответственность за формирование стоимости товара, в соответствии с требованиями действующего законодательства, несет Поставщик. В случае предъявления Покупателю со стороны государственных органов экономических санкций за неправильное, необоснованное формирование цен на поставляемые материалы, изделия, требований о завышении стоимости поставляемого товара, Поставщик возмещает в бесспорном порядке Покупателю все предъявленное последнему в течение 10 календарных дней с даты получения Покупателем соответствующего требования. В соответствии со ст. 30 Закона Республики Беларусь от 05.01.2009г. (ред. от 08.07.2015г.) «О товарных биржах» споры по исполнению биржевого договора рассматриваются в Экономическим судом г. Минска, по месту нахождения покупателя, в порядке, установленном хозяйственным процессуальным законодательством. Стороны договорились, что до обращения в Экономический суд г. Минска обязательным является направление претензии (письменного предложения о добровольном урегулирования спора). Срок рассмотрения претензии – 30 календарных дней.
Кабель силовой | 5х1,5 - 0,66 кВ | ВВГнг(A)-FRLS | рассматриваются различные стандарты | BYN | 1.8 | 10000 | м | ФРАНКО-СКЛАД ПОКУПАТЕЛЯ Минск | Оплата в течение 30 банковских дней по факту поставки | Цена должна быть сформирована с учётом постановления № 116 от 30.12 2022 .О порядке регулирования цен на строительные материалы, изделия, конструкции». Поставщик без письменного согласия Покупателя не вправе уступать свои требования к Покупателю третьим лицам, вытекающие из настоящего договора, в том числе налоговым и иным органам в счёт уплаты причитающихся с Поставщика налогов, сборов (пошлин) и иных обязательных платежей в бюджет и внебюджетные фонды, а также взыскиваемых с Поставщика сумм по исполнительным производствам судов. Сумма денежных средств, внесенных в качестве предоплаты, признается коммерческим займом. В случае просрочки исполнения обязательства по поставке товара за пользование коммерческим займом подлежат уплате проценты в трехкратном размере ставки рефинансирования Национального Банка Республики Беларусь, действующей на момент внесения предоплаты, от суммы внесенной предоплаты, за каждый день неисполнения обязательства. Проценты начисляются со дня получения предоплаты до момента поставки товаров. В случае просрочки исполнения Поставщиком своих обязательств по поставке товара либо недопоставки, Поставщик уплачивает Покупателю пеню в размере 0,1 % процента от стоимости не поставленного или недопоставленного в срок товара за каждый день просрочки, но не более 5% от стоимости не поставленного или недопоставленного в срок товара. За не поставку или недопоставку товара согласно условиям договора Поставщик уплачивает Покупателю штраф в размере 10% стоимости непоставленного или недопоставленного в срок товара. При поставке товара не в ассортименте, определенном условиями договора, Поставщик уплачивает штраф в размере 10% стоимости непоставленного товара в ассортименте. Если поставленный товар не соответствует по качеству стандартам, другой нормативно-технической документации, образцам (эталонам) или иным условиям договора, а также если поставлен некомплектный товар, Поставщик уплачивает Покупателю штраф в размере 25 процентов стоимости некачественного либо неукомплектованного товара. Если весь поставленный товар либо его часть не соответствует по качеству условиям договора, Поставщик производит замену некачественного товара за свой счет в течение 7 календарных дней . В случаях поставки ненадлежащего качества или некомплектного товара с поставщика взыскиваются неустойка (штраф) и причиненные такой поставкой убытки без зачета неустойки (штрафа). В случае несоблюдения сроков оплаты товара Покупатель уплачивает Поставщику пеню в размере 0,1 % от неоплаченной суммы за каждый день просрочки, но не более 5% от суммы неоплаченного платежа. Ответственность за формирование стоимости товара, в соответствии с требованиями действующего законодательства, несет Поставщик. В случае предъявления Покупателю со стороны государственных органов экономических санкций за неправильное, необоснованное формирование цен на поставляемые материалы, изделия, требований о завышении стоимости поставляемого товара, Поставщик возмещает в бесспорном порядке Покупателю все предъявленное последнему в течение 10 календарных дней с даты получения Покупателем соответствующего требования. В соответствии со ст. 30 Закона Республики Беларусь от 05.01.2009г. (ред. от 08.07.2015г.) «О товарных биржах» споры по исполнению биржевого договора рассматриваются в Экономическим судом г. Минска, по месту нахождения покупателя, в порядке, установленном хозяйственным процессуальным законодательством. Стороны договорились, что до обращения в Экономический суд г. Минска обязательным является направление претензии (письменного предложения о добровольном урегулирования спора). Срок рассмотрения претензии – 30 календарных дней.
Кабель силовой | 5х1,5 - 0,66 кВ | ВВГнг(A)-FRLS | рассматриваются различные стандарты | BYN | 8 | 2000 | м | ФРАНКО-СКЛАД ПРОДАВЦА Минск | Предоплата 100% в течение 30 банковских дней с момента регистрации договора на бирже | Поставщик обязуется поставить продукцию одной длиной, а также вместе с ТТН предоставить для каждого акты соответствия кабеля ГОСТ от службы кабельных линий МинКС, либо акты другой аккредитованной лаборатории (за исключением собственных заводов изготовителей). Поставщик без письменного согласия Покупателя не вправе уступать свои требования к Покупателю третьим лицам, вытекающие из настоящего договора, в том числе налоговым и иным органам в счёт уплаты причитающихся с Поставщика налогов, сборов (пошлин) и иных обязательных платежей в бюджет и внебюджетные фонды, а также взыскиваемых с Поставщика сумм по исполнительным производствам судов. Сумма денежных средств, внесенных в качестве предоплаты, признается коммерческим займом. В случае просрочки исполнения обязательства по поставке товара за пользование коммерческим займом подлежат уплате проценты в трехкратном размере ставки рефинансирования Национального Банка Республики Беларусь, действующей на момент внесения предоплаты, от суммы внесенной предоплаты, за каждый день неисполнения обязательства. Проценты начисляются со дня получения предоплаты до момента поставки товаров. В случае просрочки исполнения Поставщиком своих обязательств по поставке товара либо недопоставки, Поставщик уплачивает Покупателю пеню в размере 0,1 % процента от стоимости не поставленного или недопоставленного в срок товара за каждый день просрочки, но не более 5% от стоимости не поставленного или недопоставленного в срок товара. За не поставку или недопоставку товара согласно условиям договора Поставщик уплачивает Покупателю штраф в размере 10% стоимости непоставленного или недопоставленного в срок товара. При поставке товара не в ассортименте, определенном условиями договора, Поставщик уплачивает штраф в размере 10% стоимости непоставленного товара в ассортименте. Если поставленный товар не соответствует по качеству стандартам, другой нормативно-технической документации, образцам (эталонам) или иным условиям договора, а также если поставлен некомплектный товар, Поставщик уплачивает Покупателю штраф в размере 25 процентов стоимости некачественного либо неукомплектованного товара. Если весь поставленный товар либо его часть не соответствует по качеству условиям договора, Поставщик производит замену некачественного товара за свой счет в течение 7 календарных дней . В случаях поставки ненадлежащего качества или некомплектного товара с поставщика взыскиваются неустойка (штраф) и причиненные такой поставкой убытки без зачета неустойки (штрафа). В случае несоблюдения сроков оплаты товара Покупатель уплачивает Поставщику пеню в размере 0,1 % от неоплаченной суммы за каждый день просрочки, но не более 5% от суммы неоплаченного платежа. Ответственность за формирование стоимости товара, в соответствии с требованиями действующего законодательства, несет Поставщик. В случае предъявления Покупателю со стороны государственных органов экономических санкций за неправильное, необоснованное формирование цен на поставляемые материалы, изделия, требований о завышении стоимости поставляемого товара, Поставщик возмещает в бесспорном порядке Покупателю все предъявленное последнему в течение 10 календарных дней с даты получения Покупателем соответствующего требования. В соответствии со ст. 30 Закона Республики Беларусь от 05.01.2009г. (ред. от 08.07.2015г.) «О товарных биржах» споры по исполнению биржевого договора рассматриваются в Экономическим судом г. Минска, по месту нахождения покупателя, в порядке, установленном хозяйственным процессуальным законодательством. Стороны договорились, что до обращения в Экономический суд г. Минска обязательным является направление претензии (письменного предложения о добровольном урегулирования спора). Срок рассмотрения претензии – 30 календарных дней.
Кабель силовой | 5х1,5 - 0,66 кВ | ВВГнг(A)-FRLS | рассматриваются различные стандарты | BYN | 2 | 4000 | м | ФРАНКО-СКЛАД ПОКУПАТЕЛЯ Гомель | Оплата в течение 20 банковских дней по факту поставки
Кабель силовой | 5х1,5 - 0,66 кВ | ВВГнг(A)-FRLS | рассматриваются различные стандарты | BYN | 6 | 10000 | м | ФРАНКО-СКЛАД ПОКУПАТЕЛЯ Гомель | Оплата в течение 20 банковских дней по факту поставки | ГОСТ 31996-2012. с протоколом испытания аккредитованнойлабораторией РБ
Кабель силовой | 5х1,5 - 0,66 кВ | ВВГнг-LS | рассматриваются различные стандарты | BYN | 1 | 500 | м | ФРАНКО-СКЛАД ПОКУПАТЕЛЯ Минск | Оплата в течение 5 банковских дней по факту поставки | рассмотрим любую маркт с ВВГ, рассмотрим типоразмер с сечением 5х1,5
Кабель силовой | 5х1,5 - 0,66 кВ | ВВГнг(А) | рассматриваются различные стандарты | BYN | 1.8 | 10000 | м | ФРАНКО-СКЛАД ПОКУПАТЕЛЯ Минск | Оплата в течение 30 банковских дней по факту поставки | Цена должна быть сформирована с учётом постановления № 116 от 30.12 2022 .О порядке регулирования цен на строительные материалы, изделия, конструкции». Поставщик без письменного согласия Покупателя не вправе уступать свои требования к Покупателю третьим лицам, вытекающие из настоящего договора, в том числе налоговым и иным органам в счёт уплаты причитающихся с Поставщика налогов, сборов (пошлин) и иных обязательных платежей в бюджет и внебюджетные фонды, а также взыскиваемых с Поставщика сумм по исполнительным производствам судов. Сумма денежных средств, внесенных в качестве предоплаты, признается коммерческим займом. В случае просрочки исполнения обязательства по поставке товара за пользование коммерческим займом подлежат уплате проценты в трехкратном размере ставки рефинансирования Национального Банка Республики Беларусь, действующей на момент внесения предоплаты, от суммы внесенной предоплаты, за каждый день неисполнения обязательства. Проценты начисляются со дня получения предоплаты до момента поставки товаров. В случае просрочки исполнения Поставщиком своих обязательств по поставке товара либо недопоставки, Поставщик уплачивает Покупателю пеню в размере 0,1 % процента от стоимости не поставленного или недопоставленного в срок товара за каждый день просрочки, но не более 5% от стоимости не поставленного или недопоставленного в срок товара. За не поставку или недопоставку товара согласно условиям договора Поставщик уплачивает Покупателю штраф в размере 10% стоимости непоставленного или недопоставленного в срок товара. При поставке товара не в ассортименте, определенном условиями договора, Поставщик уплачивает штраф в размере 10% стоимости непоставленного товара в ассортименте. Если поставленный товар не соответствует по качеству стандартам, другой нормативно-технической документации, образцам (эталонам) или иным условиям договора, а также если поставлен некомплектный товар, Поставщик уплачивает Покупателю штраф в размере 25 процентов стоимости некачественного либо неукомплектованного товара. Если весь поставленный товар либо его часть не соответствует по качеству условиям договора, Поставщик производит замену некачественного товара за свой счет в течение 7 календарных дней . В случаях поставки ненадлежащего качества или некомплектного товара с поставщика взыскиваются неустойка (штраф) и причиненные такой поставкой убытки без зачета неустойки (штрафа). В случае несоблюдения сроков оплаты товара Покупатель уплачивает Поставщику пеню в размере 0,1 % от неоплаченной суммы за каждый день просрочки, но не более 5% от суммы неоплаченного платежа. Ответственность за формирование стоимости товара, в соответствии с требованиями действующего законодательства, несет Поставщик. В случае предъявления Покупателю со стороны государственных органов экономических санкций за неправильное, необоснованное формирование цен на поставляемые материалы, изделия, требований о завышении стоимости поставляемого товара, Поставщик возмещает в бесспорном порядке Покупателю все предъявленное последнему в течение 10 календарных дней с даты получения Покупателем соответствующего требования. В соответствии со ст. 30 Закона Республики Беларусь от 05.01.2009г. (ред. от 08.07.2015г.) «О товарных биржах» споры по исполнению биржевого договора рассматриваются в Экономическим судом г. Минска, по месту нахождения покупателя, в порядке, установленном хозяйственным процессуальным законодательством. Стороны договорились, что до обращения в Экономический суд г. Минска обязательным является направление претензии (письменного предложения о добровольном урегулирования спора). Срок рассмотрения претензии – 30 календарных дней.
Кабель силовой | 5х1,5 - 0,66 кВ | ВВГнг(А) | рассматриваются различные стандарты | BYN | 1.8 | 10000 | м | ФРАНКО-СКЛАД ПОКУПАТЕЛЯ Минск | Оплата в течение 30 банковских дней по факту поставки | Цена должна быть сформирована с учётом постановления № 116 от 30.12 2022 .О порядке регулирования цен на строительные материалы, изделия, конструкции». Поставщик без письменного согласия Покупателя не вправе уступать свои требования к Покупателю третьим лицам, вытекающие из настоящего договора, в том числе налоговым и иным органам в счёт уплаты причитающихся с Поставщика налогов, сборов (пошлин) и иных обязательных платежей в бюджет и внебюджетные фонды, а также взыскиваемых с Поставщика сумм по исполнительным производствам судов. Сумма денежных средств, внесенных в качестве предоплаты, признается коммерческим займом. В случае просрочки исполнения обязательства по поставке товара за пользование коммерческим займом подлежат уплате проценты в трехкратном размере ставки рефинансирования Национального Банка Республики Беларусь, действующей на момент внесения предоплаты, от суммы внесенной предоплаты, за каждый день неисполнения обязательства. Проценты начисляются со дня получения предоплаты до момента поставки товаров. В случае просрочки исполнения Поставщиком своих обязательств по поставке товара либо недопоставки, Поставщик уплачивает Покупателю пеню в размере 0,1 % процента от стоимости не поставленного или недопоставленного в срок товара за каждый день просрочки, но не более 5% от стоимости не поставленного или недопоставленного в срок товара. За не поставку или недопоставку товара согласно условиям договора Поставщик уплачивает Покупателю штраф в размере 10% стоимости непоставленного или недопоставленного в срок товара. При поставке товара не в ассортименте, определенном условиями договора, Поставщик уплачивает штраф в размере 10% стоимости непоставленного товара в ассортименте. Если поставленный товар не соответствует по качеству стандартам, другой нормативно-технической документации, образцам (эталонам) или иным условиям договора, а также если поставлен некомплектный товар, Поставщик уплачивает Покупателю штраф в размере 25 процентов стоимости некачественного либо неукомплектованного товара. Если весь поставленный товар либо его часть не соответствует по качеству условиям договора, Поставщик производит замену некачественного товара за свой счет в течение 7 календарных дней . В случаях поставки ненадлежащего качества или некомплектного товара с поставщика взыскиваются неустойка (штраф) и причиненные такой поставкой убытки без зачета неустойки (штрафа). В случае несоблюдения сроков оплаты товара Покупатель уплачивает Поставщику пеню в размере 0,1 % от неоплаченной суммы за каждый день просрочки, но не более 5% от суммы неоплаченного платежа. Ответственность за формирование стоимости товара, в соответствии с требованиями действующего законодательства, несет Поставщик. В случае предъявления Покупателю со стороны государственных органов экономических санкций за неправильное, необоснованное формирование цен на поставляемые материалы, изделия, требований о завышении стоимости поставляемого товара, Поставщик возмещает в бесспорном порядке Покупателю все предъявленное последнему в течение 10 календарных дней с даты получения Покупателем соответствующего требования. В соответствии со ст. 30 Закона Республики Беларусь от 05.01.2009г. (ред. от 08.07.2015г.) «О товарных биржах» споры по исполнению биржевого договора рассматриваются в Экономическим судом г. Минска, по месту нахождения покупателя, в порядке, установленном хозяйственным процессуальным законодательством. Стороны договорились, что до обращения в Экономический суд г. Минска обязательным является направление претензии (письменного предложения о добровольном урегулирования спора). Срок рассмотрения претензии – 30 календарных дней.
Кабель силовой | 5х1,5 - 0,66 кВ | ВВГнг(А) | рассматриваются различные стандарты | BYN | 2 | 5000 | м | ФРАНКО-СКЛАД ПОКУПАТЕЛЯ Гомель | Оплата в течение 20 банковских дней по факту поставки
Кабель силовой | 5х1,5 - 0,66 кВ | ВВГнг(А) | рассматриваются различные стандарты | BYN | 2 | 200 | м | ФРАНКО-СКЛАД ПОКУПАТЕЛЯ Гомель | Оплата в течение 20 банковских дней по факту поставки
Кабель силовой | 5х1,5 - 0,66 кВ | ВВГнг(А) | рассматриваются различные стандарты | BYN | 2 | 3000 | м | ФРАНКО-СКЛАД ПОКУПАТЕЛЯ Бобруйск | Предоплата 100% в течение 10 банковских дней с момента регистрации договора на бирже | КАБЕЛЬ ДОЛЖЕН СООТВЕТСТВОВАТЬ ГОСТ 31996-2012. Вместе с товаром предоставить протоколы проверки на соответствие ГОСТ 31996-2012 по следующим параметрам: геометрические размеры, конструкция кабеля, электрическое сопротивление жил. (только акредитованной лабораторией)
Кабель силовой | 5х1,5 - 0,66 кВ | ВВГнг(А) | рассматриваются различные стандарты | BYN | 2 | 700 | м | ФРАНКО-СКЛАД ПОКУПАТЕЛЯ Береза | Оплата в течение 20 банковских дней по факту поставки | Предоставление паспортов качества на товар и сертификатов. Рассматриваются аналогичные марки.
Кабель силовой | 5х1,5 - 0,66 кВ | ВВГнг(А) | рассматриваются различные стандарты | BYN | 2 | 81 | м | ФРАНКО-СКЛАД ПОКУПАТЕЛЯ Могилев | Оплата в течение 20 банковских дней по факту поставки | Рассматриваются аналогичный по свойствам кабель и марка.Кабель должен соответствовать ГОСТ.Обязательное предоставление следующих документов: сертификат соответствия, паспорт качества, протоколы испытаний кабельно-проводниковой продукции, проведенные в аккредитованных испытательных лабораториях РБ.
Кабель силовой | 5х1,5 - 0,66 кВ | ВВГнг(А)-FRLSLTx | рассматриваются различные стандарты | BYN | 4 | 576 | м | ФРАНКО-СКЛАД ПОКУПАТЕЛЯ Могилев | Оплата в течение 20 банковских дней по факту поставки | Рассматриваются аналогичный по свойствам кабель и марка.Кабель должен соответствовать ГОСТ.Обязательное предоставление следующих документов: сертификат соответствия, паспорт качества, протоколы испытаний кабельно-проводниковой продукции, проведенные в аккредитованных испытательных лабораториях Республики Беларусь.
Кабель силовой | 5х1,5 - 0,66 кВ | ВВГнг(А)-LS | рассматриваются различные стандарты | BYN | 10 | 10000 | м | ФРАНКО-СКЛАД ПОКУПАТЕЛЯ Витебск | Оплата в течение 30 банковских дней по факту поставки | Строительство
Кабель силовой | 5х1,5 - 0,66 кВ | ВВГнг(А)-LS | рассматриваются различные стандарты | BYN | 1 | 500 | м | ФРАНКО-СКЛАД ПОКУПАТЕЛЯ Минск | Оплата в течение 5 банковских дней по факту поставки
Кабель силовой | 5х1,5 - 0,66 кВ | ВВГнг(А)-LS | рассматриваются различные стандарты | BYN | 2 | 5000 | м | ФРАНКО-СКЛАД ПОКУПАТЕЛЯ Минск | Оплата в течение 30 банковских дней по факту поставки | Одной длиной, или длинами по согласованию с Покупателем. Товар должен быть новый, произведен не ранее 2024 года. Продавец обязан предоставить паспорт завода-изготовителя, сертификат ТР ТС 004/2011 на поставляемый товар.
Кабель силовой | 5х1,5 - 0,66 кВ | ВВГнг(А)-LS | рассматриваются различные стандарты | BYN | 1 | 10000 | м | ФРАНКО-СКЛАД ПОКУПАТЕЛЯ Минск | Оплата в течение 30 банковских дней по факту поставки | Кабель должен соответствовать ГОСТ. Одной длиной. Обязательное предоставление сертификата соответствия и паспорта качества с ТТН.
Кабель силовой | 5х1,5 - 0,66 кВ | ВВГнг(А)-LS | рассматриваются различные стандарты | BYN | 1 | 20000 | м | ФРАНКО-СКЛАД ПОКУПАТЕЛЯ Гродно | Оплата в течение 20 банковских дней по факту поставки | ГОСТ 31996-2012 Для использования при строительстве объектов.Принимается на склад с сертификатом, паспортом качества. Импортного производства принимается на склад с протоколом испытания из независимой лаборатории РБ.
Кабель силовой | 5х1,5 - 0,66 кВ | ВВГнг(А)-LS | рассматриваются различные стандарты | BYN | 5 | 400 | м | ФРАНКО-СКЛАД ПОКУПАТЕЛЯ Минск | Оплата в течение 30 банковских дней по факту поставки | cилoвoй кaбeль, в поливинилхлоридной изоляция (ПВХ пластикат). Одним отрезком. Для собственного потребления. Договор не по шаблону биржи: п. 5.2. виновная Сторона уплачивает потерпевшей Стороне пеню в размере 0,01 %, но не более 10% от неоплаченной (несвоевременно оплаченной) суммы | п. 7.1 экономический суд г. Минск. Рассмотрение претензии 20 календарных дней.
Кабель силовой | 5х1,5 - 0,66 кВ | ВВГнг(А)-LS | рассматриваются различные стандарты | BYN | 1.8 | 10000 | м | ФРАНКО-СКЛАД ПОКУПАТЕЛЯ Минск | Оплата в течение 30 банковских дней по факту поставки | Цена должна быть сформирована с учётом постановления № 116 от 30.12 2022 .О порядке регулирования цен на строительные материалы, изделия, конструкции». Поставщик без письменного согласия Покупателя не вправе уступать свои требования к Покупателю третьим лицам, вытекающие из настоящего договора, в том числе налоговым и иным органам в счёт уплаты причитающихся с Поставщика налогов, сборов (пошлин) и иных обязательных платежей в бюджет и внебюджетные фонды, а также взыскиваемых с Поставщика сумм по исполнительным производствам судов. Сумма денежных средств, внесенных в качестве предоплаты, признается коммерческим займом. В случае просрочки исполнения обязательства по поставке товара за пользование коммерческим займом подлежат уплате проценты в трехкратном размере ставки рефинансирования Национального Банка Республики Беларусь, действующей на момент внесения предоплаты, от суммы внесенной предоплаты, за каждый день неисполнения обязательства. Проценты начисляются со дня получения предоплаты до момента поставки товаров. В случае просрочки исполнения Поставщиком своих обязательств по поставке товара либо недопоставки, Поставщик уплачивает Покупателю пеню в размере 0,1 % процента от стоимости не поставленного или недопоставленного в срок товара за каждый день просрочки, но не более 5% от стоимости не поставленного или недопоставленного в срок товара. За не поставку или недопоставку товара согласно условиям договора Поставщик уплачивает Покупателю штраф в размере 10% стоимости непоставленного или недопоставленного в срок товара. При поставке товара не в ассортименте, определенном условиями договора, Поставщик уплачивает штраф в размере 10% стоимости непоставленного товара в ассортименте. Если поставленный товар не соответствует по качеству стандартам, другой нормативно-технической документации, образцам (эталонам) или иным условиям договора, а также если поставлен некомплектный товар, Поставщик уплачивает Покупателю штраф в размере 25 процентов стоимости некачественного либо неукомплектованного товара. Если весь поставленный товар либо его часть не соответствует по качеству условиям договора, Поставщик производит замену некачественного товара за свой счет в течение 7 календарных дней . В случаях поставки ненадлежащего качества или некомплектного товара с поставщика взыскиваются неустойка (штраф) и причиненные такой поставкой убытки без зачета неустойки (штрафа). В случае несоблюдения сроков оплаты товара Покупатель уплачивает Поставщику пеню в размере 0,1 % от неоплаченной суммы за каждый день просрочки, но не более 5% от суммы неоплаченного платежа. Ответственность за формирование стоимости товара, в соответствии с требованиями действующего законодательства, несет Поставщик. В случае предъявления Покупателю со стороны государственных органов экономических санкций за неправильное, необоснованное формирование цен на поставляемые материалы, изделия, требований о завышении стоимости поставляемого товара, Поставщик возмещает в бесспорном порядке Покупателю все предъявленное последнему в течение 10 календарных дней с даты получения Покупателем соответствующего требования. В соответствии со ст. 30 Закона Республики Беларусь от 05.01.2009г. (ред. от 08.07.2015г.) «О товарных биржах» споры по исполнению биржевого договора рассматриваются в Экономическим судом г. Минска, по месту нахождения покупателя, в порядке, установленном хозяйственным процессуальным законодательством. Стороны договорились, что до обращения в Экономический суд г. Минска обязательным является направление претензии (письменного предложения о добровольном урегулирования спора). Срок рассмотрения претензии – 30 календарных дней.
Кабель силовой | 5х1,5 - 0,66 кВ | ВВГнг(А)-LS | рассматриваются различные стандарты | BYN | 3.06 | 5000 | м | ФРАНКО-СКЛАД ПРОДАВЦА Минск | Оплата в течение 40 банковских дней по факту поставки | Цена должна быть сформирована с учётом постановления от 30 июля 2021 г. № 73 «О порядке регулирования цен на строительные материалы, изделия, конструкции». Поставщик без письменного согласия Покупателя не вправе уступать свои требования к Покупателю третьим лицам, вытекающие из настоящего договора, в том числе налоговым и иным органам в счёт уплаты причитающихся с Поставщика налогов, сборов (пошлин) и иных обязательных платежей в бюджет и внебюджетные фонды, а также взыскиваемых с Поставщика сумм по исполнительным производствам судов. Сумма денежных средств, внесенных в качестве предоплаты, признается коммерческим займом. В случае просрочки исполнения обязательства по поставке товара за пользование коммерческим займом подлежат уплате проценты в трехкратном размере ставки рефинансирования Национального Банка Республики Беларусь, действующей на момент внесения предоплаты, от суммы внесенной предоплаты, за каждый день неисполнения обязательства. Проценты начисляются со дня получения предоплаты до момента поставки товаров. В случае просрочки исполнения Поставщиком своих обязательств по поставке товара либо недопоставки, Поставщик уплачивает Покупателю пеню в размере 0,1 % процента от стоимости не поставленного или недопоставленного в срок товара за каждый день просрочки, но не более 5% от стоимости не поставленного или недопоставленного в срок товара. За не поставку или недопоставку товара согласно условиям договора Поставщик уплачивает Покупателю штраф в размере 10% стоимости непоставленного или недопоставленного в срок товара. При поставке товара не в ассортименте, определенном условиями договора, Поставщик уплачивает штраф в размере 10% стоимости непоставленного товара в ассортименте. Если поставленный товар не соответствует по качеству стандартам, другой нормативно-технической документации, образцам (эталонам) или иным условиям договора, а также если поставлен некомплектный товар, Поставщик уплачивает Покупателю штраф в размере 25 процентов стоимости некачественного либо неукомплектованного товара. Если весь поставленный товар либо его часть не соответствует по качеству условиям договора, Поставщик производит замену некачественного товара за свой счет в течение 7 календарных дней . В случаях поставки ненадлежащего качества или некомплектного товара с поставщика взыскиваются неустойка (штраф) и причиненные такой поставкой убытки без зачета неустойки (штрафа). В случае несоблюдения сроков оплаты товара Покупатель уплачивает Поставщику пеню в размере 0,1 % от неоплаченной суммы за каждый день просрочки, но не более 5% от суммы неоплаченного платежа. Ответственность за формирование стоимости товара, в соответствии с требованиями действующего законодательства, несет Поставщик. В случае предъявления Покупателю со стороны государственных органов экономических санкций за неправильное, необоснованное формирование цен на поставляемые материалы, изделия, требований о завышении стоимости поставляемого товара, Поставщик возмещает в бесспорном порядке Покупателю все предъявленное последнему в течение 10 календарных дней с даты получения Покупателем соответствующего требования. В соответствии со ст. 30 Закона Республики Беларусь от 05.01.2009г. (ред. от 08.07.2015г.) «О товарных биржах» споры по исполнению биржевого договора рассматриваются в Экономическим судом г. Минска, по месту нахождения покупателя, в порядке, установленном хозяйственным процессуальным законодательством. Стороны договорились, что до обращения в Экономический суд г. Минска обязательным является направление претензии (письменного предложения о добровольном урегулирования спора). Срок рассмотрения претензии – 30 календарных дней
Кабель силовой | 5х1,5 - 0,66 кВ | ВВГнг(А)-LS | рассматриваются различные стандарты | BYN | 1.8 | 10000 | м | ФРАНКО-СКЛАД ПОКУПАТЕЛЯ Минск | Оплата в течение 30 банковских дней по факту поставки | Цена должна быть сформирована с учётом постановления № 116 от 30.12 2022 .О порядке регулирования цен на строительные материалы, изделия, конструкции». Поставщик без письменного согласия Покупателя не вправе уступать свои требования к Покупателю третьим лицам, вытекающие из настоящего договора, в том числе налоговым и иным органам в счёт уплаты причитающихся с Поставщика налогов, сборов (пошлин) и иных обязательных платежей в бюджет и внебюджетные фонды, а также взыскиваемых с Поставщика сумм по исполнительным производствам судов. Сумма денежных средств, внесенных в качестве предоплаты, признается коммерческим займом. В случае просрочки исполнения обязательства по поставке товара за пользование коммерческим займом подлежат уплате проценты в трехкратном размере ставки рефинансирования Национального Банка Республики Беларусь, действующей на момент внесения предоплаты, от суммы внесенной предоплаты, за каждый день неисполнения обязательства. Проценты начисляются со дня получения предоплаты до момента поставки товаров. В случае просрочки исполнения Поставщиком своих обязательств по поставке товара либо недопоставки, Поставщик уплачивает Покупателю пеню в размере 0,1 % процента от стоимости не поставленного или недопоставленного в срок товара за каждый день просрочки, но не более 5% от стоимости не поставленного или недопоставленного в срок товара. За не поставку или недопоставку товара согласно условиям договора Поставщик уплачивает Покупателю штраф в размере 10% стоимости непоставленного или недопоставленного в срок товара. При поставке товара не в ассортименте, определенном условиями договора, Поставщик уплачивает штраф в размере 10% стоимости непоставленного товара в ассортименте. Если поставленный товар не соответствует по качеству стандартам, другой нормативно-технической документации, образцам (эталонам) или иным условиям договора, а также если поставлен некомплектный товар, Поставщик уплачивает Покупателю штраф в размере 25 процентов стоимости некачественного либо неукомплектованного товара. Если весь поставленный товар либо его часть не соответствует по качеству условиям договора, Поставщик производит замену некачественного товара за свой счет в течение 7 календарных дней . В случаях поставки ненадлежащего качества или некомплектного товара с поставщика взыскиваются неустойка (штраф) и причиненные такой поставкой убытки без зачета неустойки (штрафа). В случае несоблюдения сроков оплаты товара Покупатель уплачивает Поставщику пеню в размере 0,1 % от неоплаченной суммы за каждый день просрочки, но не более 5% от суммы неоплаченного платежа. Ответственность за формирование стоимости товара, в соответствии с требованиями действующего законодательства, несет Поставщик. В случае предъявления Покупателю со стороны государственных органов экономических санкций за неправильное, необоснованное формирование цен на поставляемые материалы, изделия, требований о завышении стоимости поставляемого товара, Поставщик возмещает в бесспорном порядке Покупателю все предъявленное последнему в течение 10 календарных дней с даты получения Покупателем соответствующего требования. В соответствии со ст. 30 Закона Республики Беларусь от 05.01.2009г. (ред. от 08.07.2015г.) «О товарных биржах» споры по исполнению биржевого договора рассматриваются в Экономическим судом г. Минска, по месту нахождения покупателя, в порядке, установленном хозяйственным процессуальным законодательством. Стороны договорились, что до обращения в Экономический суд г. Минска обязательным является направление претензии (письменного предложения о добровольном урегулирования спора). Срок рассмотрения претензии – 30 календарных дней.
Кабель силовой | 5х1,5 - 0,66 кВ | ВВГнг(А)-LS | рассматриваются различные стандарты | BYN | 3.06 | 5000 | м | ФРАНКО-СКЛАД ПРОДАВЦА Минск | Оплата в течение 40 банковских дней по факту поставки | Цена должна быть сформирована с учётом постановления от 30 июля 2021 г. № 73 «О порядке регулирования цен на строительные материалы, изделия, конструкции». Поставщик без письменного согласия Покупателя не вправе уступать свои требования к Покупателю третьим лицам, вытекающие из настоящего договора, в том числе налоговым и иным органам в счёт уплаты причитающихся с Поставщика налогов, сборов (пошлин) и иных обязательных платежей в бюджет и внебюджетные фонды, а также взыскиваемых с Поставщика сумм по исполнительным производствам судов. Сумма денежных средств, внесенных в качестве предоплаты, признается коммерческим займом. В случае просрочки исполнения обязательства по поставке товара за пользование коммерческим займом подлежат уплате проценты в трехкратном размере ставки рефинансирования Национального Банка Республики Беларусь, действующей на момент внесения предоплаты, от суммы внесенной предоплаты, за каждый день неисполнения обязательства. Проценты начисляются со дня получения предоплаты до момента поставки товаров. В случае просрочки исполнения Поставщиком своих обязательств по поставке товара либо недопоставки, Поставщик уплачивает Покупателю пеню в размере 0,1 % процента от стоимости не поставленного или недопоставленного в срок товара за каждый день просрочки, но не более 5% от стоимости не поставленного или недопоставленного в срок товара. За не поставку или недопоставку товара согласно условиям договора Поставщик уплачивает Покупателю штраф в размере 10% стоимости непоставленного или недопоставленного в срок товара. При поставке товара не в ассортименте, определенном условиями договора, Поставщик уплачивает штраф в размере 10% стоимости непоставленного товара в ассортименте. Если поставленный товар не соответствует по качеству стандартам, другой нормативно-технической документации, образцам (эталонам) или иным условиям договора, а также если поставлен некомплектный товар, Поставщик уплачивает Покупателю штраф в размере 25 процентов стоимости некачественного либо неукомплектованного товара. Если весь поставленный товар либо его часть не соответствует по качеству условиям договора, Поставщик производит замену некачественного товара за свой счет в течение 7 календарных дней . В случаях поставки ненадлежащего качества или некомплектного товара с поставщика взыскиваются неустойка (штраф) и причиненные такой поставкой убытки без зачета неустойки (штрафа). В случае несоблюдения сроков оплаты товара Покупатель уплачивает Поставщику пеню в размере 0,1 % от неоплаченной суммы за каждый день просрочки, но не более 5% от суммы неоплаченного платежа. Ответственность за формирование стоимости товара, в соответствии с требованиями действующего законодательства, несет Поставщик. В случае предъявления Покупателю со стороны государственных органов экономических санкций за неправильное, необоснованное формирование цен на поставляемые материалы, изделия, требований о завышении стоимости поставляемого товара, Поставщик возмещает в бесспорном порядке Покупателю все предъявленное последнему в течение 10 календарных дней с даты получения Покупателем соответствующего требования. В соответствии со ст. 30 Закона Республики Беларусь от 05.01.2009г. (ред. от 08.07.2015г.) «О товарных биржах» споры по исполнению биржевого договора рассматриваются в Экономическим судом г. Минска, по месту нахождения покупателя, в порядке, установленном хозяйственным процессуальным законодательством. Стороны договорились, что до обращения в Экономический суд г. Минска обязательным является направление претензии (письменного предложения о добровольном урегулирования спора). Срок рассмотрения претензии – 30 календарных дней
Кабель силовой | 5х1,5 - 0,66 кВ | ВВГнг(А)-LS | рассматриваются различные стандарты | BYN | 1 | 5000 | м | ФРАНКО-СКЛАД ПОКУПАТЕЛЯ Гомель | Оплата в течение 20 банковских дней по факту поставки | для строительства жилых домов
Кабель силовой | 5х1,5 - 0,66 кВ | ВВГнг(А)-LS | рассматриваются различные стандарты | BYN | 1 | 3000 | м | ФРАНКО-СКЛАД ПРОДАВЦА Минский район | Оплата в течение 10 банковских дней по факту поставки | Рассматриваются встречные заявки с аналогами. Рассматриваються встречные заявки с кабелем по ГОСТУ или Белорусским ТУРассматриваются встречные заявки с аналогами. На объект: «Строительство двух коровников на 400 голов и доильно-молочного блока при МТФ Миратичи»
Кабель силовой | 5х1,5 - 0,66 кВ | ВВГнг(А)-LS | рассматриваются различные стандарты | BYN | 0.1 | 900000 | м | ФРАНКО-СКЛАД ПОКУПАТЕЛЯ Минск | Оплата в течение 30 банковских дней по факту поставки
Кабель силовой | 5х1,5 - 0,66 кВ | ВВГнг(А)-LS | рассматриваются различные стандарты | BYN | 3 | 3000 | м | ФРАНКО-СКЛАД ПОКУПАТЕЛЯ Минск | Оплата в течение 30 банковских дней по факту поставки | гост , паспорт и сертификат
Кабель силовой | 5х1,5 - 0,66 кВ | ВВГнг(А)-LS | рассматриваются различные стандарты | BYN | 1.8 | 1000 | м | ФРАНКО-СКЛАД ПРОДАВЦА Гомель | Оплата в течение 30 банковских дней по факту поставки
Кабель силовой | 5х1,5 - 0,66 кВ | ВВГнг(А)-LS | рассматриваются различные стандарты | BYN | 1 | 194 | м | ФРАНКО-СКЛАД ПОКУПАТЕЛЯ Брест | Предоплата 100% в течение 30 банковских дней с момента регистрации договора на бирже | Кабель силовой круглый, с заполнением между медными жилами, в ПВХ-изоляции и ПВХ-оболочке, нераспространяющей горение при прокладке в пучках, с низким дымо- и газовыделением. Для строительства объекта. Паспорт и сертификат при отгрузке.
Кабель силовой | 5х1,5 - 0,66 кВ | ВВГнг(А)-LS | рассматриваются различные стандарты | BYN | 3.34 | 60 | м | ФРАНКО-СКЛАД ПОКУПАТЕЛЯ Могилев | Оплата в течение 30 банковских дней по факту поставки | Документы о качестве обязательно с ТТН
Кабель силовой | 5х1,5 - 0,66 кВ | ВВГнг(А)-LS | рассматриваются различные стандарты | BYN | 2 | 66 | м | ФРАНКО-СКЛАД ПОКУПАТЕЛЯ Солигорск | Оплата в течение 20 банковских дней по факту поставки | ГОСТ 31996-2012. С правом досрочной поставки.
Кабель силовой | 5х1,5 - 0,66 кВ | ВВГнг(А)-LS | рассматриваются различные стандарты | BYN | 3.87 | 518 | м | ФРАНКО-СКЛАД ПОКУПАТЕЛЯ Минск | Оплата в течение 30 банковских дней по факту поставки | Бухты по 200м + остаток. Без толеранса. Кабель должен соответствовать ГОСТ. Поставщик обязан предоставить сертификат и паспорт качества к моменту поставки. Гарантия не менее 5 лет. Закупка осуществляется для строительства объекта. Аналоги не рассматриваются. Рассматривается валюта цены (платежа) только белорусский рубль (BYN).
Кабель силовой | 5х1,5 - 0,66 кВ | ВВГнг(А)-LS | рассматриваются различные стандарты | BYN | 2 | 288 | м | ФРАНКО-СКЛАД ПОКУПАТЕЛЯ Могилев | Оплата в течение 20 банковских дней по факту поставки | Перед отгрузкой согласовывать адрес доставки. Рассматриваются аналогичный по свойствам кабель и марка.Кабель должен соответствовать ГОСТ.Обязательное предоставление следующих документов: сертификат соответствия, паспорт качества, протоколы испытаний кабельно-проводниковой продукции, проведенные в аккредитованных испытательных лабораториях РБ.
Кабель силовой | 5х1,5 - 0,66 кВ | ВВГнг(А)-LS | рассматриваются различные стандарты | BYN | 40 | 50 | м | ФРАНКО-СКЛАД ПОКУПАТЕЛЯ Минск | Оплата в течение 10 банковских дней по факту поставки | паспорт качества обязателен, наличие маркировки обязательно
Кабель силовой | 5х1,5 - 0,66 кВ | ВВГнг(А)-LSLTx | рассматриваются различные стандарты | BYN | 1 | 10000 | м | ФРАНКО-СКЛАД ПОКУПАТЕЛЯ Гродно | Оплата в течение 20 банковских дней по факту поставки | Для использования при строительстве объектов.Принимается на склад с сертификатом, паспортом качества. Импортного производства принимается на склад с протоколом испытания из независимой лаборатории РБ.
Кабель силовой | 5х1,5 - 0,66 кВ | ВВГнг(А)-LSLTx | рассматриваются различные стандарты | BYN | 3.7 | 5000 | м | ФРАНКО-СКЛАД ПОКУПАТЕЛЯ Минск | Оплата в течение 40 банковских дней по факту поставки | Рассматриваются аналогичные марки. Отгрузка бухтами 100-200 м.п. Поставщик без письменного согласия Покупателя не вправе уступать свои требования к Покупателю третьим лицам, вытекающие из настоящего договора, в том числе налоговым и иным органам в счёт уплаты причитающихся с Поставщика налогов, сборов (пошлин) и иных обязательных платежей в бюджет и внебюджетные фонды, а также взыскиваемых с Поставщика сумм по исполнительным производствам судов. Сумма денежных средств, внесенных в качестве предоплаты, признается коммерческим займом. В случае просрочки исполнения обязательства по поставке товара за пользование коммерческим займом подлежат уплате проценты в трехкратном размере ставки рефинансирования Национального Банка Республики Беларусь, действующей на момент внесения предоплаты, от суммы внесенной предоплаты, за каждый день неисполнения обязательства. Проценты начисляются со дня получения предоплаты до момента поставки товаров. В случае просрочки исполнения Поставщиком своих обязательств по поставке товара либо недопоставки, Поставщик уплачивает Покупателю пеню в размере 0,1 % процента от стоимости не поставленного или недопоставленного в срок товара за каждый день просрочки, но не более 5% от стоимости не поставленного или недопоставленного в срок товара. За не поставку или недопоставку товара согласно условиям договора Поставщик уплачивает Покупателю штраф в размере 10% стоимости непоставленного или недопоставленного в срок товара. При поставке товара не в ассортименте, определенном условиями договора, Поставщик уплачивает штраф в размере 10% стоимости непоставленного товара в ассортименте. Если поставленный товар не соответствует по качеству стандартам, другой нормативно-технической документации, образцам (эталонам) или иным условиям договора, а также если поставлен некомплектный товар, Поставщик уплачивает Покупателю штраф в размере 25 процентов стоимости некачественного либо неукомплектованного товара. Если весь поставленный товар либо его часть не соответствует по качеству условиям договора, Поставщик производит замену некачественного товара за свой счет в течение 7 календарных дней . В случаях поставки ненадлежащего качества или некомплектного товара с поставщика взыскиваются неустойка (штраф) и причиненные такой поставкой убытки без зачета неустойки (штрафа). В случае несоблюдения сроков оплаты товара Покупатель уплачивает Поставщику пеню в размере 0,1 % от неоплаченной суммы за каждый день просрочки, но не более 5% от суммы неоплаченного платежа. Ответственность за формирование стоимости товара, в соответствии с требованиями действующего законодательства, несет Поставщик. В случае предъявления Покупателю со стороны государственных органов экономических санкций за неправильное, необоснованное формирование цен на поставляемые материалы, изделия, требований о завышении стоимости поставляемого товара, Поставщик возмещает в бесспорном порядке Покупателю все предъявленное последнему в течение 10 календарных дней с даты получения Покупателем соответствующего требования. В соответствии со ст. 30 Закона Республики Беларусь от 05.01.2009г. (ред. от 08.07.2015г.) «О товарных биржах» споры по исполнению биржевого договора рассматриваются в Экономическим судом г. Минска, по месту нахождения покупателя, в порядке, установленном хозяйственным процессуальным законодательством. Стороны договорились, что до обращения в Экономический суд г. Минска обязательным является направление претензии (письменного предложения о добровольном урегулирования спора). Срок рассмотрения претензии – 30 календарных дней.
Кабель силовой | 5х1,5 - 0,66 кВ | ВВГнг(А)-LSLTx | рассматриваются различные стандарты | BYN | 1 | 1000 | м | ФРАНКО-СКЛАД ПРОДАВЦА Минский район | Оплата в течение 20 банковских дней по факту поставки | Рассматриваються аналоги. Рассматриваются в соотвествии с ГОСТ 31996-2012 На объект: Реконструкция хирургического корпуса с пристройкой под установку аппарата МРТ по адресу г.Новогрудок, ул. Волчецкого д53.
Кабель силовой | 5х1,5 - 0,66 кВ | ВВГнг(А)-LSLTx | рассматриваются различные стандарты | BYN | 3.94 | 120 | м | ФРАНКО-СКЛАД ПОКУПАТЕЛЯ Могилев | Оплата в течение 30 банковских дней по факту поставки | Документы о качестве обязательно с ТТН
Кабель силовой | 5х1,5 - 0,66 кВ | ВВГнг(А)-LSLTx | рассматриваются различные стандарты | BYN | 3 | 1550 | м | ФРАНКО-СКЛАД ПОКУПАТЕЛЯ Могилев | Оплата в течение 20 банковских дней по факту поставки | Рассматриваются аналогичный по свойствам кабель и марка.Кабель должен соответствовать ГОСТ.Обязательное предоставление следующих документов: сертификат соответствия, паспорт качества, протоколы испытаний кабельно-проводниковой продукции, проведенные в аккредитованных испытательных лабораториях Республики Беларусь.
Кабель силовой | 5х1,5 - 0,66 кВ | ВВГнг(А)-LS-П | рассматриваются различные стандарты | BYN | 1.5 | 70 | м | ФРАНКО-СКЛАД ПОКУПАТЕЛЯ Могилев | Оплата в течение 20 банковских дней по факту поставки | Рассматриваются аналогичный по свойствам кабель и марка. Кабель должен соответствовать ГОСТ.Обязательное предоставление следующих документов: сертификат соответствия, паспорт качества, протоколы испытаний кабельно-проводниковой продукции, проведенные в аккредитованных испытательных лабораториях РБ.
Кабель силовой | 5х1,5 - 0,66 кВ | ВВГнг(А)-П | рассматриваются различные стандарты | BYN | 5 | 43 | м | ФРАНКО-СКЛАД ПОКУПАТЕЛЯ Могилев | Оплата в течение 20 банковских дней по факту поставки | Рассматриваются аналогичный по свойствам кабель и марка.Кабель должен соответствовать ГОСТ.Обязательное предоставление следующих документов: сертификат соответствия, паспорт качества, протоколы испытаний кабельно-проводниковой продукции, проведенные в аккредитованных испытательных лабораториях РБ.
Кабель силовой | 5х1,5 - 0,66 кВ | ВВГнг-П | рассматриваются различные стандарты | BYN | 1 | 195 | м | ФРАНКО-СКЛАД ПОКУПАТЕЛЯ Могилев | Оплата в течение 20 банковских дней по факту поставки | Рассматриваются аналогичный по свойствам кабель и марка. Кабель должен соответствовать ГОСТ.Обязательное предоставление следующих документов: сертификат соответствия, паспорт качества, протоколы испытаний кабельно-проводниковой продукции, проведенные в аккредитованных испытательных лабораториях РБ.
Кабель силовой | 5х1,5 - 0,66 кВ | ВВГ-Пнг(А)-LS | рассматриваются различные стандарты | BYN | 1 | 10000 | м | ФРАНКО-СКЛАД ПОКУПАТЕЛЯ Гомель | Оплата в течение 20 банковских дней по факту поставки | в соответствии с ГОСТ 31996-2012, для строительства жилых домов. рассматривается страна происхождения Беларусь.бухты по 100-200 м.п. поставщик обязан приложить протокол испытаний НЕЗАВИСИМОЙ аккредитованной лабораторией РБ на электрическое сопротивжение жилы и изоляции на отруженную продукцию.В случае поставки товара, не соответствующего данным условиям. Продавец берет на себя всерасходы, связанные с возвратом продукции (приведение товара в вид, соответствующийдоговору), а также компенсирует Покупателю возможные убытки, которые понесет Покупатель в связи с нарушением условий договора
Кабель силовой | 5х1,5 - 0,66 кВ | ВВГ-Пнг(А)-LS | рассматриваются различные стандарты | BYN | 2 | 40000 | м | ФРАНКО-СКЛАД ПОКУПАТЕЛЯ Гомель | Оплата в течение 20 банковских дней по факту поставки | страна происхождения - БЕЛАРУСЬ. ГОСТ 31996-2012. с протоколом испытания аккредитованнойлабораторией РБ
Кабель силовой | 5х1,5 - 0,66 кВ | ВВГ-Пнг(А)-LS | рассматриваются различные стандарты | BYN | 1 | 600 | м | ФРАНКО-СКЛАД ПРОДАВЦА Минск | Предоплата 100% в течение 3 банковских дней с момента регистрации договора на бирже | Предоставлкение паспортов качества на товар и сертификатов.Рассматриваются аналогичные марки
Кабель силовой | 5х1,5 - 0,66 кВ | ВВГЭнг (А) | рассматриваются различные стандарты | BYN | 3 | 500 | м | ФРАНКО-СКЛАД ПОКУПАТЕЛЯ Гомель | Оплата в течение 20 банковских дней по факту поставки
Кабель силовой | 5х1,5 - 0,66 кВ | ВВГЭнг(А)-LS | рассматриваются различные стандарты | BYN | 1 | 10000 | м | ФРАНКО-СКЛАД ПОКУПАТЕЛЯ Гродно | Оплата в течение 10 банковских дней по факту поставки | Закупка осуществляется согласно Постановления 73 от 30.07.2021
Кабель силовой | 5х1,5 - 0,66 кВ | ВВГЭнг(А)-LS | рассматриваются различные стандарты | BYN | 5 | 10000 | м | ФРАНКО-СКЛАД ПОКУПАТЕЛЯ Гродно | Оплата в течение 5 банковских дней по факту поставки | Закупка осуществляется для строительства жилого дома. Одной длиной.При поставке предоставляется оригинал протокола испытаний на соответствие, указанному поставщиком ГОСТ аккредитованной независимой лаборатории РБ по следующим проверяемым параметрам: 1. Электрическое сопротивление токопроводящей жилы. 2. Механические свойства изоляции до старения.3. Механические свойства оболочки до старения.4. Геометрические параметры токопроводящей жилы 5. Геометрические параметры изоляции, включая промежуточные слои. 6. Геометрические параметры оболочки. При указании ссылки на ТУ обязательно необходимо указывать ссылку на конкретный ГОСТ. Предоставление при поставке сертификата ТРТС. При получении Покупатель произведет испытание кабеля в собственной лаборатории, в случае не прохождения испытаний, Продавец оплачивает произведенные испытания и производит замену кабеля. Оплата только после получения положительных результатов испытаний
Кабель силовой | 5х1,5 - 0,66 кВ | ВВГЭнг(А)-LS | рассматриваются различные стандарты | BYN | 3 | 500 | м | ФРАНКО-СКЛАД ПОКУПАТЕЛЯ Гомель | Оплата в течение 20 банковских дней по факту поставки
Кабель силовой | 5х1,5 - 0,66 кВ | ВВГЭнг(А)-LSLTx | рассматриваются различные стандарты | BYN | 5 | 10000 | м | ФРАНКО-СКЛАД ПОКУПАТЕЛЯ Минск | Оплата в течение 30 банковских дней по факту поставки | Одной длиной. Без толеранса. Кабель должен соответствовать ГОСТ. Поставщик обязан предоставить сертификат и паспорт качества к моменту поставки. Гарантия не менее 5 лет. Закупка осуществляется для строительства объекта. Аналоги не рассматриваются.
Кабель силовой | 5х1,5 - 0,66 кВ | ВВГЭнг(А)-LSLTx | рассматриваются различные стандарты | BYN | 2 | 111 | м | ФРАНКО-СКЛАД ПОКУПАТЕЛЯ Могилев | Оплата в течение 20 банковских дней по факту поставки | Рассматриваются аналогичный по свойствам кабель и марка.Кабель должен соответствовать ГОСТ.Обязательное предоставление следующих документов: сертификат соответствия, паспорт качества, протоколы испытаний кабельно-проводниковой продукции, проведенные в аккредитованных испытательных лабораториях РБ.
Кабель силовой | 5х1,5 - 0,66 кВ | ВЭВГ | рассматриваются различные стандарты | BYN | 1 | 1000 | м | ФРАНКО-СКЛАД ПОКУПАТЕЛЯ Гродно | Оплата в течение 10 банковских дней по факту поставки | Вместе с поставкой паспорт качества, сертификат, протокол испытания на импортный кабель из независимой лаборатории РБ. Одной длиной
Кабель силовой | 5х1,5 - 0,66 кВ | КВББШвнг(А)-LS | рассматриваются различные стандарты | BYN | 1 | 5000 | м | ФРАНКО-СКЛАД ПОКУПАТЕЛЯ Гродно | Оплата в течение 20 банковских дней по факту поставки | Для использования при строительстве объектов.Принимается на склад с сертификатом, паспортом качества. Импортного производства принимается на склад с протоколом испытания из независимой лаборатории РБ. Одной длиной
Кабель силовой | 5х1,5 - 0,66 кВ | КГВВГнг(А) | рассматриваются различные стандарты | BYN | 2 | 1000 | м | ФРАНКО-СКЛАД ПОКУПАТЕЛЯ Минск | Оплата в течение 10 банковских дней по факту поставки | Цельным метражем. Рассматриваются различные марки.
Кабель силовой | 5х1,5 - 0,66 кВ | КГВВнг(А) | рассматриваются различные стандарты | BYN | 5 | 200 | м | ФРАНКО-СКЛАД ПОКУПАТЕЛЯ Гомель | Оплата в течение 20 банковских дней по факту поставки
Кабель силовой | 5х1,5 - 0,66 кВ | КГВВНГ(А)-LS | рассматриваются различные стандарты | BYN | 2 | 140 | м | ФРАНКО-СКЛАД ПОКУПАТЕЛЯ Береза | Оплата в течение 20 банковских дней по факту поставки | Предоставление паспортов качества на товар и сертификатов. Рассматриваются аналогичные марки и типоразмер.
Кабель силовой | 5х1,5 - 0,66 кВ | КГВЭВнг(А) | рассматриваются различные стандарты | BYN | 2 | 98 | м | ФРАНКО-СКЛАД ПОКУПАТЕЛЯ Гомель | Оплата в течение 20 банковских дней по факту поставки
Кабель силовой | 5х1,5 - 0,66 кВ | КГТП | рассматриваются различные стандарты | BYN | 2 | 200 | м | ФРАНКО-СКЛАД ПОКУПАТЕЛЯ Береза | Оплата в течение 20 банковских дней по факту поставки | Предоставление паспортов качества на товар и сертификатов. Рассматриваются аналогичные марки.
Кабель силовой | 5х1,5 - 1,00 кВ | АВВГнг(А)-LS | рассматриваются различные стандарты | BYN | 2 | 200 | м | ФРАНКО-СКЛАД ПОКУПАТЕЛЯ Могилев | Оплата в течение 20 банковских дней по факту поставки | Рассматриваются аналогичный по свойствам кабель и марка.Кабель должен соответствовать ГОСТ.Обязательное предоставление следующих документов: сертификат соответствия, паспорт качества, протоколы испытаний кабельно-проводниковой продукции, проведенные в аккредитованных испытательных лабораториях Республики Беларусь.
Кабель силовой | 5х1,5 - 1,00 кВ | ВВГнг | рассматриваются различные стандарты | BYN | 1 | 1000 | м | ФРАНКО-СКЛАД ПОКУПАТЕЛЯ Могилев | Оплата в течение 20 банковских дней по факту поставки | Рассматриваются аналогичный по свойствам кабель и марка.Кабель должен соответствовать ГОСТ.Обязательное предоставление следующих документов: сертификат соответствия, паспорт качества, протоколы испытаний кабельно-проводниковой продукции, проведенные в аккредитованных испытательных лабораториях РБ.
Кабель силовой | 5х1,5 - 1,00 кВ | ВВГнг(А) | рассматриваются различные стандарты | BYN | 2 | 700 | м | ФРАНКО-СКЛАД ПОКУПАТЕЛЯ Береза | Оплата в течение 20 банковских дней по факту поставки | Предоставление паспортов качества на товар и сертификатов. Рассматриваются аналогичные марки.
Кабель силовой | 5х1,5 - 1,00 кВ | ВВГнг(А) | рассматриваются различные стандарты | BYN | 2 | 81 | м | ФРАНКО-СКЛАД ПОКУПАТЕЛЯ Могилев | Оплата в течение 20 банковских дней по факту поставки | Рассматриваются аналогичный по свойствам кабель и марка.Кабель должен соответствовать ГОСТ.Обязательное предоставление следующих документов: сертификат соответствия, паспорт качества, протоколы испытаний кабельно-проводниковой продукции, проведенные в аккредитованных испытательных лабораториях РБ.
Кабель силовой | 5х1,5 - 1,00 кВ | ВВГнг(А)-FRLSLTx | рассматриваются различные стандарты | BYN | 4 | 576 | м | ФРАНКО-СКЛАД ПОКУПАТЕЛЯ Могилев | Оплата в течение 20 банковских дней по факту поставки | Рассматриваются аналогичный по свойствам кабель и марка.Кабель должен соответствовать ГОСТ.Обязательное предоставление следующих документов: сертификат соответствия, паспорт качества, протоколы испытаний кабельно-проводниковой продукции, проведенные в аккредитованных испытательных лабораториях Республики Беларусь.
Кабель силовой | 5х1,5 - 1,00 кВ | ВВГнг(А)-LS | рассматриваются различные стандарты | BYN | 1 | 3000 | м | ФРАНКО-СКЛАД ПРОДАВЦА Минский район | Оплата в течение 10 банковских дней по факту поставки | Рассматриваются встречные заявки с различными маркам. Для комплектации объекта Строительство двух коровников на 400 голов на ферме Миратичи Кореличского района Рассматриваются встречные заявки с аналогами. Рассматриваються встречные заявки с кабелем по ГОСТУ или Белорусским ТУ
Кабель силовой | 5х1,5 - 1,00 кВ | ВВГнг(А)-LS | рассматриваются различные стандарты | BYN | 2 | 288 | м | ФРАНКО-СКЛАД ПОКУПАТЕЛЯ Могилев | Оплата в течение 20 банковских дней по факту поставки | Перед отгрузкой согласовывать адрес доставки. Рассматриваются аналогичный по свойствам кабель и марка.Кабель должен соответствовать ГОСТ.Обязательное предоставление следующих документов: сертификат соответствия, паспорт качества, протоколы испытаний кабельно-проводниковой продукции, проведенные в аккредитованных испытательных лабораториях РБ.
Кабель силовой | 5х1,5 - 1,00 кВ | ВВГнг(А)-LSLTx | рассматриваются различные стандарты | BYN | 3 | 1550 | м | ФРАНКО-СКЛАД ПОКУПАТЕЛЯ Могилев | Оплата в течение 20 банковских дней по факту поставки | Рассматриваются аналогичный по свойствам кабель и марка.Кабель должен соответствовать ГОСТ.Обязательное предоставление следующих документов: сертификат соответствия, паспорт качества, протоколы испытаний кабельно-проводниковой продукции, проведенные в аккредитованных испытательных лабораториях Республики Беларусь.
Кабель силовой | 5х1,5 - 1,00 кВ | ВВГнг(А)-LS-П | рассматриваются различные стандарты | BYN | 1.5 | 70 | м | ФРАНКО-СКЛАД ПОКУПАТЕЛЯ Могилев | Оплата в течение 20 банковских дней по факту поставки | Рассматриваются аналогичный по свойствам кабель и марка. Кабель должен соответствовать ГОСТ.Обязательное предоставление следующих документов: сертификат соответствия, паспорт качества, протоколы испытаний кабельно-проводниковой продукции, проведенные в аккредитованных испытательных лабораториях РБ.
Кабель силовой | 5х1,5 - 1,00 кВ | ВВГнг(А)-П | рассматриваются различные стандарты | BYN | 5 | 43 | м | ФРАНКО-СКЛАД ПОКУПАТЕЛЯ Могилев | Оплата в течение 20 банковских дней по факту поставки | Рассматриваются аналогичный по свойствам кабель и марка.Кабель должен соответствовать ГОСТ.Обязательное предоставление следующих документов: сертификат соответствия, паспорт качества, протоколы испытаний кабельно-проводниковой продукции, проведенные в аккредитованных испытательных лабораториях РБ.
Кабель силовой | 5х1,5 - 1,00 кВ | ВВГнг-П | рассматриваются различные стандарты | BYN | 1 | 195 | м | ФРАНКО-СКЛАД ПОКУПАТЕЛЯ Могилев | Оплата в течение 20 банковских дней по факту поставки | Рассматриваются аналогичный по свойствам кабель и марка. Кабель должен соответствовать ГОСТ.Обязательное предоставление следующих документов: сертификат соответствия, паспорт качества, протоколы испытаний кабельно-проводниковой продукции, проведенные в аккредитованных испытательных лабораториях РБ.
Кабель силовой | 5х1,5 - 1,00 кВ | ВВГЭнг(А)-LS | рассматриваются различные стандарты | BYN | 1 | 10000 | м | ФРАНКО-СКЛАД ПОКУПАТЕЛЯ Гродно | Оплата в течение 10 банковских дней по факту поставки | Закупка осуществляется согласно Постановления 73 от 30.07.2021
Кабель силовой | 5х1,5 - 1,00 кВ | ВВГЭнг(А)-LSLTx | рассматриваются различные стандарты | BYN | 2 | 111 | м | ФРАНКО-СКЛАД ПОКУПАТЕЛЯ Могилев | Оплата в течение 20 банковских дней по факту поставки | Рассматриваются аналогичный по свойствам кабель и марка.Кабель должен соответствовать ГОСТ.Обязательное предоставление следующих документов: сертификат соответствия, паспорт качества, протоколы испытаний кабельно-проводниковой продукции, проведенные в аккредитованных испытательных лабораториях РБ.
Кабель силовой | 5х1,5 - 1,00 кВ | КГВВНГ(А)-LS | рассматриваются различные стандарты | BYN | 2 | 140 | м | ФРАНКО-СКЛАД ПОКУПАТЕЛЯ Береза | Оплата в течение 20 банковских дней по факту поставки | Предоставление паспортов качества на товар и сертификатов. Рассматриваются аналогичные марки и типоразмер.
Кабель силовой | 5х1,5 - 1,00 кВ | КГТП | рассматриваются различные стандарты | BYN | 2 | 200 | м | ФРАНКО-СКЛАД ПОКУПАТЕЛЯ Береза | Оплата в течение 20 банковских дней по факту поставки | Предоставление паспортов качества на товар и сертификатов. Рассматриваются аналогичные марки.
Кабель силовой | 5х1,5ож - 0,66 | ВВГнг(А)-П | рассматриваются различные стандарты | BYN | 2 | 43 | м | ФРАНКО-СКЛАД ПОКУПАТЕЛЯ Могилев | Оплата в течение 20 банковских дней по факту поставки | Рассматриваются аналогичный по свойствам кабель и марка.Кабель должен соответствовать ГОСТ.Обязательное предоставление следующих документов: сертификат соответствия, паспорт качества, протоколы испытаний кабельно-проводниковой продукции, проведенные в аккредитованных испытательных лабораториях РБ.
Кабель силовой | 5х150,0 - 1,00 кВ | АВВГ | рассматриваются различные стандарты | BYN | 2 | 1000 | м | ФРАНКО-СКЛАД ПОКУПАТЕЛЯ Гомель | Оплата в течение 20 банковских дней по факту поставки
Кабель силовой | 5х150,0 - 1,00 кВ | АВВГнг(А) | рассматриваются различные стандарты | BYN | 8 | 2000 | м | ФРАНКО-СКЛАД ПРОДАВЦА Минск | Предоплата 100% в течение 30 банковских дней с момента регистрации договора на бирже | Поставщик обязуется поставить продукцию одной длиной, а также вместе с ТТН предоставить для каждого акты соответствия кабеля ГОСТ от службы кабельных линий МинКС, либо акты другой аккредитованной лаборатории (за исключением собственных заводов изготовителей). Поставщик без письменного согласия Покупателя не вправе уступать свои требования к Покупателю третьим лицам, вытекающие из настоящего договора, в том числе налоговым и иным органам в счёт уплаты причитающихся с Поставщика налогов, сборов (пошлин) и иных обязательных платежей в бюджет и внебюджетные фонды, а также взыскиваемых с Поставщика сумм по исполнительным производствам судов. Сумма денежных средств, внесенных в качестве предоплаты, признается коммерческим займом. В случае просрочки исполнения обязательства по поставке товара за пользование коммерческим займом подлежат уплате проценты в трехкратном размере ставки рефинансирования Национального Банка Республики Беларусь, действующей на момент внесения предоплаты, от суммы внесенной предоплаты, за каждый день неисполнения обязательства. Проценты начисляются со дня получения предоплаты до момента поставки товаров. В случае просрочки исполнения Поставщиком своих обязательств по поставке товара либо недопоставки, Поставщик уплачивает Покупателю пеню в размере 0,1 % процента от стоимости не поставленного или недопоставленного в срок товара за каждый день просрочки, но не более 5% от стоимости не поставленного или недопоставленного в срок товара. За не поставку или недопоставку товара согласно условиям договора Поставщик уплачивает Покупателю штраф в размере 10% стоимости непоставленного или недопоставленного в срок товара. При поставке товара не в ассортименте, определенном условиями договора, Поставщик уплачивает штраф в размере 10% стоимости непоставленного товара в ассортименте. Если поставленный товар не соответствует по качеству стандартам, другой нормативно-технической документации, образцам (эталонам) или иным условиям договора, а также если поставлен некомплектный товар, Поставщик уплачивает Покупателю штраф в размере 25 процентов стоимости некачественного либо неукомплектованного товара. Если весь поставленный товар либо его часть не соответствует по качеству условиям договора, Поставщик производит замену некачественного товара за свой счет в течение 7 календарных дней . В случаях поставки ненадлежащего качества или некомплектного товара с поставщика взыскиваются неустойка (штраф) и причиненные такой поставкой убытки без зачета неустойки (штрафа). В случае несоблюдения сроков оплаты товара Покупатель уплачивает Поставщику пеню в размере 0,1 % от неоплаченной суммы за каждый день просрочки, но не более 5% от суммы неоплаченного платежа. Ответственность за формирование стоимости товара, в соответствии с требованиями действующего законодательства, несет Поставщик. В случае предъявления Покупателю со стороны государственных органов экономических санкций за неправильное, необоснованное формирование цен на поставляемые материалы, изделия, требований о завышении стоимости поставляемого товара, Поставщик возмещает в бесспорном порядке Покупателю все предъявленное последнему в течение 10 календарных дней с даты получения Покупателем соответствующего требования. В соответствии со ст. 30 Закона Республики Беларусь от 05.01.2009г. (ред. от 08.07.2015г.) «О товарных биржах» споры по исполнению биржевого договора рассматриваются в Экономическим судом г. Минска, по месту нахождения покупателя, в порядке, установленном хозяйственным процессуальным законодательством. Стороны договорились, что до обращения в Экономический суд г. Минска обязательным является направление претензии (письменного предложения о добровольном урегулирования спора). Срок рассмотрения претензии – 30 календарных дней.
Кабель силовой | 5х150,0 - 1,00 кВ | АВВГнг(А) | рассматриваются различные стандарты | BYN | 2 | 1000 | м | ФРАНКО-СКЛАД ПОКУПАТЕЛЯ Гомель | Оплата в течение 20 банковских дней по факту поставки
Кабель силовой | 5х150,0 - 1,00 кВ | АВВГнг(А)-LS | рассматриваются различные стандарты | BYN | 1 | 5000 | м | ФРАНКО-СКЛАД ПОКУПАТЕЛЯ Минск | Оплата в течение 30 банковских дней по факту поставки | Одной длиной.
Кабель силовой | 5х150,0 - 1,00 кВ | АВВГнг(А)-LS | рассматриваются различные стандарты | BYN | 8 | 2000 | м | ФРАНКО-СКЛАД ПРОДАВЦА Минск | Предоплата 100% в течение 30 банковских дней с момента регистрации договора на бирже | Поставщик обязуется поставить продукцию одной длиной, а также вместе с ТТН предоставить для каждого акты соответствия кабеля ГОСТ от службы кабельных линий МинКС, либо акты другой аккредитованной лаборатории (за исключением собственных заводов изготовителей). Поставщик без письменного согласия Покупателя не вправе уступать свои требования к Покупателю третьим лицам, вытекающие из настоящего договора, в том числе налоговым и иным органам в счёт уплаты причитающихся с Поставщика налогов, сборов (пошлин) и иных обязательных платежей в бюджет и внебюджетные фонды, а также взыскиваемых с Поставщика сумм по исполнительным производствам судов. Сумма денежных средств, внесенных в качестве предоплаты, признается коммерческим займом. В случае просрочки исполнения обязательства по поставке товара за пользование коммерческим займом подлежат уплате проценты в трехкратном размере ставки рефинансирования Национального Банка Республики Беларусь, действующей на момент внесения предоплаты, от суммы внесенной предоплаты, за каждый день неисполнения обязательства. Проценты начисляются со дня получения предоплаты до момента поставки товаров. В случае просрочки исполнения Поставщиком своих обязательств по поставке товара либо недопоставки, Поставщик уплачивает Покупателю пеню в размере 0,1 % процента от стоимости не поставленного или недопоставленного в срок товара за каждый день просрочки, но не более 5% от стоимости не поставленного или недопоставленного в срок товара. За не поставку или недопоставку товара согласно условиям договора Поставщик уплачивает Покупателю штраф в размере 10% стоимости непоставленного или недопоставленного в срок товара. При поставке товара не в ассортименте, определенном условиями договора, Поставщик уплачивает штраф в размере 10% стоимости непоставленного товара в ассортименте. Если поставленный товар не соответствует по качеству стандартам, другой нормативно-технической документации, образцам (эталонам) или иным условиям договора, а также если поставлен некомплектный товар, Поставщик уплачивает Покупателю штраф в размере 25 процентов стоимости некачественного либо неукомплектованного товара. Если весь поставленный товар либо его часть не соответствует по качеству условиям договора, Поставщик производит замену некачественного товара за свой счет в течение 7 календарных дней . В случаях поставки ненадлежащего качества или некомплектного товара с поставщика взыскиваются неустойка (штраф) и причиненные такой поставкой убытки без зачета неустойки (штрафа). В случае несоблюдения сроков оплаты товара Покупатель уплачивает Поставщику пеню в размере 0,1 % от неоплаченной суммы за каждый день просрочки, но не более 5% от суммы неоплаченного платежа. Ответственность за формирование стоимости товара, в соответствии с требованиями действующего законодательства, несет Поставщик. В случае предъявления Покупателю со стороны государственных органов экономических санкций за неправильное, необоснованное формирование цен на поставляемые материалы, изделия, требований о завышении стоимости поставляемого товара, Поставщик возмещает в бесспорном порядке Покупателю все предъявленное последнему в течение 10 календарных дней с даты получения Покупателем соответствующего требования. В соответствии со ст. 30 Закона Республики Беларусь от 05.01.2009г. (ред. от 08.07.2015г.) «О товарных биржах» споры по исполнению биржевого договора рассматриваются в Экономическим судом г. Минска, по месту нахождения покупателя, в порядке, установленном хозяйственным процессуальным законодательством. Стороны договорились, что до обращения в Экономический суд г. Минска обязательным является направление претензии (письменного предложения о добровольном урегулирования спора). Срок рассмотрения претензии – 30 календарных дней.
Кабель силовой | 5х150,0 - 1,00 кВ | АВВГнг(А)-LS | рассматриваются различные стандарты | BYN | 2 | 1000 | м | ФРАНКО-СКЛАД ПОКУПАТЕЛЯ Гомель | Оплата в течение 20 банковских дней по факту поставки
Кабель силовой | 5х150,0 - 1,00 кВ | ВВГнг(A)-FRLS | рассматриваются различные стандарты | BYN | 8 | 2000 | м | ФРАНКО-СКЛАД ПРОДАВЦА Минск | Предоплата 100% в течение 30 банковских дней с момента регистрации договора на бирже | Поставщик обязуется поставить продукцию одной длиной, а также вместе с ТТН предоставить для каждого акты соответствия кабеля ГОСТ от службы кабельных линий МинКС, либо акты другой аккредитованной лаборатории (за исключением собственных заводов изготовителей). Поставщик без письменного согласия Покупателя не вправе уступать свои требования к Покупателю третьим лицам, вытекающие из настоящего договора, в том числе налоговым и иным органам в счёт уплаты причитающихся с Поставщика налогов, сборов (пошлин) и иных обязательных платежей в бюджет и внебюджетные фонды, а также взыскиваемых с Поставщика сумм по исполнительным производствам судов. Сумма денежных средств, внесенных в качестве предоплаты, признается коммерческим займом. В случае просрочки исполнения обязательства по поставке товара за пользование коммерческим займом подлежат уплате проценты в трехкратном размере ставки рефинансирования Национального Банка Республики Беларусь, действующей на момент внесения предоплаты, от суммы внесенной предоплаты, за каждый день неисполнения обязательства. Проценты начисляются со дня получения предоплаты до момента поставки товаров. В случае просрочки исполнения Поставщиком своих обязательств по поставке товара либо недопоставки, Поставщик уплачивает Покупателю пеню в размере 0,1 % процента от стоимости не поставленного или недопоставленного в срок товара за каждый день просрочки, но не более 5% от стоимости не поставленного или недопоставленного в срок товара. За не поставку или недопоставку товара согласно условиям договора Поставщик уплачивает Покупателю штраф в размере 10% стоимости непоставленного или недопоставленного в срок товара. При поставке товара не в ассортименте, определенном условиями договора, Поставщик уплачивает штраф в размере 10% стоимости непоставленного товара в ассортименте. Если поставленный товар не соответствует по качеству стандартам, другой нормативно-технической документации, образцам (эталонам) или иным условиям договора, а также если поставлен некомплектный товар, Поставщик уплачивает Покупателю штраф в размере 25 процентов стоимости некачественного либо неукомплектованного товара. Если весь поставленный товар либо его часть не соответствует по качеству условиям договора, Поставщик производит замену некачественного товара за свой счет в течение 7 календарных дней . В случаях поставки ненадлежащего качества или некомплектного товара с поставщика взыскиваются неустойка (штраф) и причиненные такой поставкой убытки без зачета неустойки (штрафа). В случае несоблюдения сроков оплаты товара Покупатель уплачивает Поставщику пеню в размере 0,1 % от неоплаченной суммы за каждый день просрочки, но не более 5% от суммы неоплаченного платежа. Ответственность за формирование стоимости товара, в соответствии с требованиями действующего законодательства, несет Поставщик. В случае предъявления Покупателю со стороны государственных органов экономических санкций за неправильное, необоснованное формирование цен на поставляемые материалы, изделия, требований о завышении стоимости поставляемого товара, Поставщик возмещает в бесспорном порядке Покупателю все предъявленное последнему в течение 10 календарных дней с даты получения Покупателем соответствующего требования. В соответствии со ст. 30 Закона Республики Беларусь от 05.01.2009г. (ред. от 08.07.2015г.) «О товарных биржах» споры по исполнению биржевого договора рассматриваются в Экономическим судом г. Минска, по месту нахождения покупателя, в порядке, установленном хозяйственным процессуальным законодательством. Стороны договорились, что до обращения в Экономический суд г. Минска обязательным является направление претензии (письменного предложения о добровольном урегулирования спора). Срок рассмотрения претензии – 30 календарных дней.
Кабель силовой | 5х150,0 - 1,00 кВ | ВВГнг(А)-LS | рассматриваются различные стандарты | BYN | 1 | 5000 | м | ФРАНКО-СКЛАД ПОКУПАТЕЛЯ Гродно | Оплата в течение 20 банковских дней по факту поставки | ГОСТ 31996-2012 Для использования при строительстве объектов.Принимается на склад с сертификатом, паспортом качества. Импортного производства принимается на склад с протоколом испытания из независимой лаборатории РБ.
Кабель силовой | 5х150,0 - 1,00 кВ | ВВГнг(А)-LS | рассматриваются различные стандарты | BYN | 180 | 235 | м | ФРАНКО-СКЛАД ПОКУПАТЕЛЯ Кормянский район | Предоплата 100% в течение 30 банковских дней с момента регистрации договора на бирже | отклонений по метражу не допускается, толеранс 0, поставка бухтами, соответствие ГОСТ 31996-2012,
Кабель силовой | 5х150,0 - 1,00 кВ | ВВГнг(А)-LS | рассматриваются различные стандарты | BYN | 180 | 235 | м | ФРАНКО-СКЛАД ПОКУПАТЕЛЯ Кормянский район | Предоплата 100% в течение 30 банковских дней с момента регистрации договора на бирже | отклонений по метражу не допускается, толеранс 0, поставка бухтами, соответствие ГОСТ 31996-2012,
Кабель силовой | 5х150,0 - 1,00 кВ | ВВГнг(А)-LS | рассматриваются различные стандарты | BYN | 8 | 2000 | м | ФРАНКО-СКЛАД ПРОДАВЦА Минск | Предоплата 100% в течение 30 банковских дней с момента регистрации договора на бирже | Поставщик обязуется поставить продукцию одной длиной, а также вместе с ТТН предоставить для каждого акты соответствия кабеля ГОСТ от службы кабельных линий МинКС, либо акты другой аккредитованной лаборатории (за исключением собственных заводов изготовителей). Поставщик без письменного согласия Покупателя не вправе уступать свои требования к Покупателю третьим лицам, вытекающие из настоящего договора, в том числе налоговым и иным органам в счёт уплаты причитающихся с Поставщика налогов, сборов (пошлин) и иных обязательных платежей в бюджет и внебюджетные фонды, а также взыскиваемых с Поставщика сумм по исполнительным производствам судов. Сумма денежных средств, внесенных в качестве предоплаты, признается коммерческим займом. В случае просрочки исполнения обязательства по поставке товара за пользование коммерческим займом подлежат уплате проценты в трехкратном размере ставки рефинансирования Национального Банка Республики Беларусь, действующей на момент внесения предоплаты, от суммы внесенной предоплаты, за каждый день неисполнения обязательства. Проценты начисляются со дня получения предоплаты до момента поставки товаров. В случае просрочки исполнения Поставщиком своих обязательств по поставке товара либо недопоставки, Поставщик уплачивает Покупателю пеню в размере 0,1 % процента от стоимости не поставленного или недопоставленного в срок товара за каждый день просрочки, но не более 5% от стоимости не поставленного или недопоставленного в срок товара. За не поставку или недопоставку товара согласно условиям договора Поставщик уплачивает Покупателю штраф в размере 10% стоимости непоставленного или недопоставленного в срок товара. При поставке товара не в ассортименте, определенном условиями договора, Поставщик уплачивает штраф в размере 10% стоимости непоставленного товара в ассортименте. Если поставленный товар не соответствует по качеству стандартам, другой нормативно-технической документации, образцам (эталонам) или иным условиям договора, а также если поставлен некомплектный товар, Поставщик уплачивает Покупателю штраф в размере 25 процентов стоимости некачественного либо неукомплектованного товара. Если весь поставленный товар либо его часть не соответствует по качеству условиям договора, Поставщик производит замену некачественного товара за свой счет в течение 7 календарных дней . В случаях поставки ненадлежащего качества или некомплектного товара с поставщика взыскиваются неустойка (штраф) и причиненные такой поставкой убытки без зачета неустойки (штрафа). В случае несоблюдения сроков оплаты товара Покупатель уплачивает Поставщику пеню в размере 0,1 % от неоплаченной суммы за каждый день просрочки, но не более 5% от суммы неоплаченного платежа. Ответственность за формирование стоимости товара, в соответствии с требованиями действующего законодательства, несет Поставщик. В случае предъявления Покупателю со стороны государственных органов экономических санкций за неправильное, необоснованное формирование цен на поставляемые материалы, изделия, требований о завышении стоимости поставляемого товара, Поставщик возмещает в бесспорном порядке Покупателю все предъявленное последнему в течение 10 календарных дней с даты получения Покупателем соответствующего требования. В соответствии со ст. 30 Закона Республики Беларусь от 05.01.2009г. (ред. от 08.07.2015г.) «О товарных биржах» споры по исполнению биржевого договора рассматриваются в Экономическим судом г. Минска, по месту нахождения покупателя, в порядке, установленном хозяйственным процессуальным законодательством. Стороны договорились, что до обращения в Экономический суд г. Минска обязательным является направление претензии (письменного предложения о добровольном урегулирования спора). Срок рассмотрения претензии – 30 календарных дней.
Кабель силовой | 5х16мк(N,PE) - 0,66 кВ | ВВГнг(А)-LS | рассматриваются различные стандарты | BYN | 0.01 | 800000 | м | ФРАНКО-СКЛАД ПОКУПАТЕЛЯ Минск | Оплата в течение 40 банковских дней по факту поставки
Кабель силовой | 5х16мк(N,PE)-1 | ВВГнг(А)-LS | рассматриваются различные стандарты | BYN | 0.01 | 800000 | м | ФРАНКО-СКЛАД ПОКУПАТЕЛЯ Минск | Оплата в течение 40 банковских дней по факту поставки
Кабель силовой | 5х16(ож) - 0,66 | ВВГнг(А)-LS | рассматриваются различные стандарты | BYN | 0.01 | 800000 | м | ФРАНКО-СКЛАД ПОКУПАТЕЛЯ Минск | Оплата в течение 40 банковских дней по факту поставки
Кабель силовой | 5х16ож - 1 | ВВГнг(А)-LS | рассматриваются различные стандарты | BYN | 0.01 | 800000 | м | ФРАНКО-СКЛАД ПОКУПАТЕЛЯ Минск | Оплата в течение 40 банковских дней по факту поставки
Кабель силовой | 5х16ок(N,PE)-0,66 | ВВГнг(А)-LS | рассматриваются различные стандарты | BYN | 0.01 | 800000 | м | ФРАНКО-СКЛАД ПОКУПАТЕЛЯ Минск | Оплата в течение 40 банковских дней по факту поставки
Кабель силовой | 5х16ок(N,PE)-1 | ВВГнг(А)-LS | рассматриваются различные стандарты | BYN | 0.01 | 800000 | м | ФРАНКО-СКЛАД ПОКУПАТЕЛЯ Минск | Оплата в течение 40 банковских дней по факту поставки
Кабель силовой | 5х16,0 - 0,66 кВ | АВБбШв | рассматриваются различные стандарты | BYN | 5 | 1000 | м | ФРАНКО-СКЛАД ПРОДАВЦА Минск | Оплата в течение 20 банковских дней по факту поставки
Кабель силовой | 5х16,0 - 0,66 кВ | АВБбШв | рассматриваются различные стандарты | BYN | 1 | 5000 | м | ФРАНКО-СКЛАД ПОКУПАТЕЛЯ Гродно | Оплата в течение 20 банковских дней по факту поставки | ГОСТ 31996-2012 Для использования при строительстве объектов.Принимается на склад с сертификатом, паспортом качества. Импортного производства принимается на склад с протоколом испытания из независимой лаборатории РБ.
Кабель силовой | 5х16,0 - 0,66 кВ | АВБбШв | рассматриваются различные стандарты | BYN | 2 | 1000 | м | ФРАНКО-СКЛАД ПОКУПАТЕЛЯ Гомель | Оплата в течение 20 банковских дней по факту поставки | для строительства
Кабель силовой | 5х16,0 - 0,66 кВ | АВБбШв | рассматриваются различные стандарты | BYN | 3 | 2000 | м | ФРАНКО-СКЛАД ПОКУПАТЕЛЯ Гомель | Оплата в течение 20 банковских дней по факту поставки | для строительства
Кабель силовой | 5х16,0 - 0,66 кВ | АВБбШв | рассматриваются различные стандарты | BYN | 10 | 402 | м | ФРАНКО-СКЛАД ПОКУПАТЕЛЯ Гомель | Оплата в течение 20 банковских дней по факту поставки | одной длины, поставка с протоколами испытаний, паспортами, сертификатами для применения в РБ
Кабель силовой | 5х16,0 - 0,66 кВ | АВБбШв | рассматриваются различные стандарты | BYN | 10 | 1205 | м | ФРАНКО-СКЛАД ПОКУПАТЕЛЯ Гомель | Оплата в течение 20 банковских дней по факту поставки | одной длины, поставка с протоколами испытаний, паспортами, сертификатами для применения в РБ
Кабель силовой | 5х16,0 - 0,66 кВ | АВБбШв | рассматриваются различные стандарты | BYN | 10 | 1073 | м | ФРАНКО-СКЛАД ПОКУПАТЕЛЯ Гомель | Оплата в течение 20 банковских дней по факту поставки | одной длины, поставка с протоколами испытаний, паспортами, сертификатами для применения в РБ
Кабель силовой | 5х16,0 - 0,66 кВ | АВБбШв | рассматриваются различные стандарты | BYN | 10 | 952 | м | ФРАНКО-СКЛАД ПОКУПАТЕЛЯ Гомель | Оплата в течение 20 банковских дней по факту поставки | ГОСТ 31996-2012. с протоколом испытаний аккредитованной лабораторией РБ. длины согласовываются дополнительно с Покупателем в письменном виде.
Кабель силовой | 5х16,0 - 0,66 кВ | АВБбШв | рассматриваются различные стандарты | BYN | 10 | 690 | м | ФРАНКО-СКЛАД ПОКУПАТЕЛЯ Гомель | Оплата в течение 20 банковских дней по факту поставки | ГОСТ 31996-2012. с протоколом испытаний аккредитованной лабораторией РБ. длины согласовываются дополнительно с Покупателем в письменном виде.
Кабель силовой | 5х16,0 - 0,66 кВ | АВБбШв | рассматриваются различные стандарты | BYN | 1 | 980 | м | ФРАНКО-СКЛАД ПОКУПАТЕЛЯ Могилев | Оплата в течение 20 банковских дней по факту поставки | Одним отрезком или кратно 550 м..Доставка в г.Могилев, переулок Гаражный,9.Рассматриваются аналогичный по свойствам кабель и марка.Кабель должен соответствовать ГОСТ.Обязательное предоставление следующих документов: сертификат соответствия, паспорт качества, протоколы испытаний кабельно-проводниковой продукции, проведенные в аккредитованных испытательных лабораториях РБ.
Кабель силовой | 5х16,0 - 0,66 кВ | АВБбШвнг(А) | рассматриваются различные стандарты | BYN | 2 | 1000 | м | ФРАНКО-СКЛАД ПОКУПАТЕЛЯ Гомель | Оплата в течение 20 банковских дней по факту поставки | для строительства
Кабель силовой | 5х16,0 - 0,66 кВ | АВБШВ | рассматриваются различные стандарты | BYN | 1 | 5000 | м | ФРАНКО-СКЛАД ПОКУПАТЕЛЯ Гродно | Оплата в течение 20 банковских дней по факту поставки | ГОСТ 31996-2012 Для использования при строительстве объектов.Принимается на склад с сертификатом, паспортом качества. Импортного производства принимается на склад с протоколом испытания из независимой лаборатории РБ.
Кабель силовой | 5х16,0 - 0,66 кВ | АВБШВ | рассматриваются различные стандарты | BYN | 8 | 2000 | м | ФРАНКО-СКЛАД ПРОДАВЦА Минск | Предоплата 100% в течение 30 банковских дней с момента регистрации договора на бирже | Поставщик обязуется поставить продукцию одной длиной, а также вместе с ТТН предоставить для каждого акты соответствия кабеля ГОСТ от службы кабельных линий МинКС, либо акты другой аккредитованной лаборатории (за исключением собственных заводов изготовителей). Поставщик без письменного согласия Покупателя не вправе уступать свои требования к Покупателю третьим лицам, вытекающие из настоящего договора, в том числе налоговым и иным органам в счёт уплаты причитающихся с Поставщика налогов, сборов (пошлин) и иных обязательных платежей в бюджет и внебюджетные фонды, а также взыскиваемых с Поставщика сумм по исполнительным производствам судов. Сумма денежных средств, внесенных в качестве предоплаты, признается коммерческим займом. В случае просрочки исполнения обязательства по поставке товара за пользование коммерческим займом подлежат уплате проценты в трехкратном размере ставки рефинансирования Национального Банка Республики Беларусь, действующей на момент внесения предоплаты, от суммы внесенной предоплаты, за каждый день неисполнения обязательства. Проценты начисляются со дня получения предоплаты до момента поставки товаров. В случае просрочки исполнения Поставщиком своих обязательств по поставке товара либо недопоставки, Поставщик уплачивает Покупателю пеню в размере 0,1 % процента от стоимости не поставленного или недопоставленного в срок товара за каждый день просрочки, но не более 5% от стоимости не поставленного или недопоставленного в срок товара. За не поставку или недопоставку товара согласно условиям договора Поставщик уплачивает Покупателю штраф в размере 10% стоимости непоставленного или недопоставленного в срок товара. При поставке товара не в ассортименте, определенном условиями договора, Поставщик уплачивает штраф в размере 10% стоимости непоставленного товара в ассортименте. Если поставленный товар не соответствует по качеству стандартам, другой нормативно-технической документации, образцам (эталонам) или иным условиям договора, а также если поставлен некомплектный товар, Поставщик уплачивает Покупателю штраф в размере 25 процентов стоимости некачественного либо неукомплектованного товара. Если весь поставленный товар либо его часть не соответствует по качеству условиям договора, Поставщик производит замену некачественного товара за свой счет в течение 7 календарных дней . В случаях поставки ненадлежащего качества или некомплектного товара с поставщика взыскиваются неустойка (штраф) и причиненные такой поставкой убытки без зачета неустойки (штрафа). В случае несоблюдения сроков оплаты товара Покупатель уплачивает Поставщику пеню в размере 0,1 % от неоплаченной суммы за каждый день просрочки, но не более 5% от суммы неоплаченного платежа. Ответственность за формирование стоимости товара, в соответствии с требованиями действующего законодательства, несет Поставщик. В случае предъявления Покупателю со стороны государственных органов экономических санкций за неправильное, необоснованное формирование цен на поставляемые материалы, изделия, требований о завышении стоимости поставляемого товара, Поставщик возмещает в бесспорном порядке Покупателю все предъявленное последнему в течение 10 календарных дней с даты получения Покупателем соответствующего требования. В соответствии со ст. 30 Закона Республики Беларусь от 05.01.2009г. (ред. от 08.07.2015г.) «О товарных биржах» споры по исполнению биржевого договора рассматриваются в Экономическим судом г. Минска, по месту нахождения покупателя, в порядке, установленном хозяйственным процессуальным законодательством. Стороны договорились, что до обращения в Экономический суд г. Минска обязательным является направление претензии (письменного предложения о добровольном урегулирования спора). Срок рассмотрения претензии – 30 календарных дней.
Кабель силовой | 5х16,0 - 0,66 кВ | АВБШВ | рассматриваются различные стандарты | BYN | 8.2 | 1000 | м | ФРАНКО-СКЛАД ПОКУПАТЕЛЯ Минский район | Предоплата 100% в течение 10 банковских дней с момента регистрации договора на бирже | Рассматриваются различные маркировки и стандарты. Поставщик обязуется поставить продукцию одной длиной, а также вместе с ТТН предоставить акты соответствия кабеля ГОСТ от службы кабельных линий МинКС, либо акты другой аккредитованной лаборатории (за исключением собственных заводов изготовителей). Поставщик без письменного согласия Покупателя не вправе уступать свои требования к Покупателю третьим лицам, вытекающие из настоящего договора, в том числе налоговым и иным органам в счёт уплаты причитающихся с Поставщика налогов, сборов (пошлин) и иных обязательных платежей в бюджет и внебюджетные фонды, а также взыскиваемых с Поставщика сумм по исполнительным производствам судов. Сумма денежных средств, внесенных в качестве предоплаты, признается коммерческим займом. В случае просрочки исполнения обязательства по поставке товара за пользование коммерческим займом подлежат уплате проценты в трехкратном размере ставки рефинансирования Национального Банка Республики Беларусь, действующей на момент внесения предоплаты, от суммы внесенной предоплаты, за каждый день неисполнения обязательства. Проценты начисляются со дня получения предоплаты до момента поставки товаров. В случае просрочки исполнения Поставщиком своих обязательств по поставке товара либо недопоставки, Поставщик уплачивает Покупателю пеню в размере 0,1 % процента от стоимости не поставленного или недопоставленного в срок товара за каждый день просрочки, но не более 5% от стоимости не поставленного или недопоставленного в срок товара. За не поставку или недопоставку товара согласно условиям договора Поставщик уплачивает Покупателю штраф в размере 10% стоимости непоставленного или недопоставленного в срок товара. При поставке товара не в ассортименте, определенном условиями договора, Поставщик уплачивает штраф в размере 10% стоимости непоставленного товара в ассортименте. Если поставленный товар не соответствует по качеству стандартам, другой нормативно-технической документации, образцам (эталонам) или иным условиям договора, а также если поставлен некомплектный товар, Поставщик уплачивает Покупателю штраф в размере 25 процентов стоимости некачественного либо неукомплектованного товара. Если весь поставленный товар либо его часть не соответствует по качеству условиям договора, Поставщик производит замену некачественного товара за свой счет в течение 7 календарных дней . В случаях поставки ненадлежащего качества или некомплектного товара с поставщика взыскиваются неустойка (штраф) и причиненные такой поставкой убытки без зачета неустойки (штрафа). В случае несоблюдения сроков оплаты товара Покупатель уплачивает Поставщику пеню в размере 0,1 % от неоплаченной суммы за каждый день просрочки, но не более 5% от суммы неоплаченного платежа. Ответственность за формирование стоимости товара, в соответствии с требованиями действующего законодательства, несет Поставщик. В случае предъявления Покупателю со стороны государственных органов экономических санкций за неправильное, необоснованное формирование цен на поставляемые материалы, изделия, требований о завышении стоимости поставляемого товара, Поставщик возмещает в бесспорном порядке Покупателю все предъявленное последнему в течение 10 календарных дней с даты получения Покупателем соответствующего требования. В соответствии со ст. 30 Закона Республики Беларусь от 05.01.2009г. (ред. от 08.07.2015г.) «О товарных биржах» споры по исполнению биржевого договора рассматриваются в Экономическим судом г. Минска, по месту нахождения покупателя, в порядке, установленном хозяйственным процессуальным законодательством. Стороны договорились, что до обращения в Экономический суд г. Минска обязательным является направление претензии (письменного предложения о добровольном урегулирования спора). Срок рассмотрения претензии – 30 календарных дней.
Кабель силовой | 5х16,0 - 0,66 кВ | АВБШВ | рассматриваются различные стандарты | BYN | 8 | 2000 | м | ФРАНКО-СКЛАД ПРОДАВЦА Минск | Предоплата 100% в течение 30 банковских дней с момента регистрации договора на бирже | Поставщик обязуется поставить продукцию одной длиной, а также вместе с ТТН предоставить для каждого акты соответствия кабеля ГОСТ от службы кабельных линий МинКС, либо акты другой аккредитованной лаборатории (за исключением собственных заводов изготовителей). Поставщик без письменного согласия Покупателя не вправе уступать свои требования к Покупателю третьим лицам, вытекающие из настоящего договора, в том числе налоговым и иным органам в счёт уплаты причитающихся с Поставщика налогов, сборов (пошлин) и иных обязательных платежей в бюджет и внебюджетные фонды, а также взыскиваемых с Поставщика сумм по исполнительным производствам судов. Сумма денежных средств, внесенных в качестве предоплаты, признается коммерческим займом. В случае просрочки исполнения обязательства по поставке товара за пользование коммерческим займом подлежат уплате проценты в трехкратном размере ставки рефинансирования Национального Банка Республики Беларусь, действующей на момент внесения предоплаты, от суммы внесенной предоплаты, за каждый день неисполнения обязательства. Проценты начисляются со дня получения предоплаты до момента поставки товаров. В случае просрочки исполнения Поставщиком своих обязательств по поставке товара либо недопоставки, Поставщик уплачивает Покупателю пеню в размере 0,1 % процента от стоимости не поставленного или недопоставленного в срок товара за каждый день просрочки, но не более 5% от стоимости не поставленного или недопоставленного в срок товара. За не поставку или недопоставку товара согласно условиям договора Поставщик уплачивает Покупателю штраф в размере 10% стоимости непоставленного или недопоставленного в срок товара. При поставке товара не в ассортименте, определенном условиями договора, Поставщик уплачивает штраф в размере 10% стоимости непоставленного товара в ассортименте. Если поставленный товар не соответствует по качеству стандартам, другой нормативно-технической документации, образцам (эталонам) или иным условиям договора, а также если поставлен некомплектный товар, Поставщик уплачивает Покупателю штраф в размере 25 процентов стоимости некачественного либо неукомплектованного товара. Если весь поставленный товар либо его часть не соответствует по качеству условиям договора, Поставщик производит замену некачественного товара за свой счет в течение 7 календарных дней . В случаях поставки ненадлежащего качества или некомплектного товара с поставщика взыскиваются неустойка (штраф) и причиненные такой поставкой убытки без зачета неустойки (штрафа). В случае несоблюдения сроков оплаты товара Покупатель уплачивает Поставщику пеню в размере 0,1 % от неоплаченной суммы за каждый день просрочки, но не более 5% от суммы неоплаченного платежа. Ответственность за формирование стоимости товара, в соответствии с требованиями действующего законодательства, несет Поставщик. В случае предъявления Покупателю со стороны государственных органов экономических санкций за неправильное, необоснованное формирование цен на поставляемые материалы, изделия, требований о завышении стоимости поставляемого товара, Поставщик возмещает в бесспорном порядке Покупателю все предъявленное последнему в течение 10 календарных дней с даты получения Покупателем соответствующего требования. В соответствии со ст. 30 Закона Республики Беларусь от 05.01.2009г. (ред. от 08.07.2015г.) «О товарных биржах» споры по исполнению биржевого договора рассматриваются в Экономическим судом г. Минска, по месту нахождения покупателя, в порядке, установленном хозяйственным процессуальным законодательством. Стороны договорились, что до обращения в Экономический суд г. Минска обязательным является направление претензии (письменного предложения о добровольном урегулирования спора). Срок рассмотрения претензии – 30 календарных дней.
Кабель силовой | 5х16,0 - 0,66 кВ | АВБШВ | рассматриваются различные стандарты | BYN | 8.2 | 1000 | м | ФРАНКО-СКЛАД ПОКУПАТЕЛЯ Минский район | Предоплата 100% в течение 10 банковских дней с момента регистрации договора на бирже | Рассматриваются различные маркировки и стандарты. Поставщик обязуется поставить продукцию одной длиной, а также вместе с ТТН предоставить акты соответствия кабеля ГОСТ от службы кабельных линий МинКС, либо акты другой аккредитованной лаборатории (за исключением собственных заводов изготовителей). Поставщик без письменного согласия Покупателя не вправе уступать свои требования к Покупателю третьим лицам, вытекающие из настоящего договора, в том числе налоговым и иным органам в счёт уплаты причитающихся с Поставщика налогов, сборов (пошлин) и иных обязательных платежей в бюджет и внебюджетные фонды, а также взыскиваемых с Поставщика сумм по исполнительным производствам судов. Сумма денежных средств, внесенных в качестве предоплаты, признается коммерческим займом. В случае просрочки исполнения обязательства по поставке товара за пользование коммерческим займом подлежат уплате проценты в трехкратном размере ставки рефинансирования Национального Банка Республики Беларусь, действующей на момент внесения предоплаты, от суммы внесенной предоплаты, за каждый день неисполнения обязательства. Проценты начисляются со дня получения предоплаты до момента поставки товаров. В случае просрочки исполнения Поставщиком своих обязательств по поставке товара либо недопоставки, Поставщик уплачивает Покупателю пеню в размере 0,1 % процента от стоимости не поставленного или недопоставленного в срок товара за каждый день просрочки, но не более 5% от стоимости не поставленного или недопоставленного в срок товара. За не поставку или недопоставку товара согласно условиям договора Поставщик уплачивает Покупателю штраф в размере 10% стоимости непоставленного или недопоставленного в срок товара. При поставке товара не в ассортименте, определенном условиями договора, Поставщик уплачивает штраф в размере 10% стоимости непоставленного товара в ассортименте. Если поставленный товар не соответствует по качеству стандартам, другой нормативно-технической документации, образцам (эталонам) или иным условиям договора, а также если поставлен некомплектный товар, Поставщик уплачивает Покупателю штраф в размере 25 процентов стоимости некачественного либо неукомплектованного товара. Если весь поставленный товар либо его часть не соответствует по качеству условиям договора, Поставщик производит замену некачественного товара за свой счет в течение 7 календарных дней . В случаях поставки ненадлежащего качества или некомплектного товара с поставщика взыскиваются неустойка (штраф) и причиненные такой поставкой убытки без зачета неустойки (штрафа). В случае несоблюдения сроков оплаты товара Покупатель уплачивает Поставщику пеню в размере 0,1 % от неоплаченной суммы за каждый день просрочки, но не более 5% от суммы неоплаченного платежа. Ответственность за формирование стоимости товара, в соответствии с требованиями действующего законодательства, несет Поставщик. В случае предъявления Покупателю со стороны государственных органов экономических санкций за неправильное, необоснованное формирование цен на поставляемые материалы, изделия, требований о завышении стоимости поставляемого товара, Поставщик возмещает в бесспорном порядке Покупателю все предъявленное последнему в течение 10 календарных дней с даты получения Покупателем соответствующего требования. В соответствии со ст. 30 Закона Республики Беларусь от 05.01.2009г. (ред. от 08.07.2015г.) «О товарных биржах» споры по исполнению биржевого договора рассматриваются в Экономическим судом г. Минска, по месту нахождения покупателя, в порядке, установленном хозяйственным процессуальным законодательством. Стороны договорились, что до обращения в Экономический суд г. Минска обязательным является направление претензии (письменного предложения о добровольном урегулирования спора). Срок рассмотрения претензии – 30 календарных дней.
Кабель силовой | 5х16,0 - 0,66 кВ | АВБШВ | рассматриваются различные стандарты | BYN | 2 | 250 | м | ФРАНКО-СКЛАД ПРОДАВЦА Минск | Оплата в течение 20 банковских дней по факту поставки | Рассматриваем аналогичный по свойствам кабель. Паспорт и сертификат качества обязательны.
Кабель силовой | 5х16,0 - 0,66 кВ | АВБШВнг(А) | рассматриваются различные стандарты | BYN | 1 | 100 | м | ФРАНКО-СКЛАД ПОКУПАТЕЛЯ Солигорск | Оплата в течение 20 банковских дней по факту поставки | Рассматриваются аналоги. Соответствует ГОСТ 31996-2012. С правом досрочной поставки,
Кабель силовой | 5х16,0 - 0,66 кВ | АВВГ | рассматриваются различные стандарты | BYN | 1 | 5000 | м | ФРАНКО-СКЛАД ПОКУПАТЕЛЯ Минск | Оплата в течение 30 банковских дней по факту поставки | Одной длиной.
Кабель силовой | 5х16,0 - 0,66 кВ | АВВГ | рассматриваются различные стандарты | BYN | 1 | 15000 | м | ФРАНКО-СКЛАД ПОКУПАТЕЛЯ Гродно | Оплата в течение 30 банковских дней по факту поставки | Одной длиной, при невозможности поставки согласовать с Покупателем.При поставке предоставляется оригинал протокола испытаний на соответствие, указанному поставщиком ГОСТ аккредитованной независимой лаборатории РБ по следующим проверяемым параметрам: 1. Электрическое сопротивление токопроводящей жилы. 2. Механические свойства изоляции до старения.3. Механические свойства оболочки до старения.4. Геометрические параметры токопроводящей жилы 5. Геометрические параметры изоляции, включая промежуточные слои. 6. Геометрические параметры оболочки. При указании ссылки на ТУ обязательно необходимо указывать ссылку на конкретный ГОСТ. Предоставление при поставке сертификата ТРТС. При получении Покупатель произведет испытание кабеля в собственной лаборатории, в случае не прохождения испытаний, Продавец оплачивает произведенные испытания и производит замену кабеля. Оплата только после получения положительных результатов испытаний
Кабель силовой | 5х16,0 - 0,66 кВ | АВВГ | рассматриваются различные стандарты | BYN | 3 | 300 | м | ФРАНКО-СКЛАД ПОКУПАТЕЛЯ Минск | Оплата в течение 30 банковских дней по факту поставки | гибкий cилoвoй кaбeль, из aлюминиeвыx жил 1-гo или 2-гo клacca, изoляциoнный cлoй из пoливинилxлopиднoгo мaтepиaлa, нapyжнaя oбoлoчкa из ПBХ плacтикaтa. ТУ BY 191759168.005-2019. Одним отрезком. Для собственного потребления. Договор не по шаблону биржи п.5.1. виновная Сторона уплачивает потерпевшей Стороне пеню в размере 0,01 % от неоплаченной (несвоевременно оплаченной) суммы или от стоимости не поставленного (несвоевременно поставленного), невыбранного (несвоевременно выбранного) товара за каждый день просрочки оплаты, поставки или выборки товара, но не более 10% от стоимости несвоевременно оплаченного товара, несвоевременно поставленного товара, или несвоевременно выбранного товара | п.7.1. Все споры и разногласия, возникающие из настоящего договора, подлежат разрешению в Экономическом суде г. Минска. Срок рассмотрения претензии 20 (двадцать) календарных дней с момента ее получения.
Кабель силовой | 5х16,0 - 0,66 кВ | АВВГ | рассматриваются различные стандарты | BYN | 0.86 | 10000 | м | ФРАНКО-СКЛАД ПОКУПАТЕЛЯ Минск | Предоплата 100% в течение 10 банковских дней с момента регистрации договора на бирже | рассматриваются различные марки (ПРОДАВЦЫ-ДАННУЮ ИНФОРМАЦИЮ НЕ КОПИРУЙТЕ В СВОЮ ЗАЯВКУ НА ПРОДАЖУ). Все споры и разногласия, возникающие из настоящего договора, подлежат разрешению в Экономическом суде г. Минска в соответствии с действующим законодательством Республики Беларусь.
Кабель силовой | 5х16,0 - 0,66 кВ | АВВГзнг(А) | рассматриваются различные стандарты | BYN | 5 | 2000 | м | ФРАНКО-СКЛАД ПРОДАВЦА Минский район | Предоплата 100% в течение 30 банковских дней с момента регистрации договора на бирже | Рассматривается 1 кВ. Рассматриваются различные марки. Поставщик без письменного согласия Покупателя не вправе уступать свои требования к Покупателю третьим лицам, вытекающие из настоящего договора, в том числе налоговым и иным органам в счёт уплаты причитающихся с Поставщика налогов, сборов (пошлин) и иных обязательных платежей в бюджет и внебюджетные фонды, а также взыскиваемых с Поставщика сумм по исполнительным производствам судов. Сумма денежных средств, внесенных в качестве предоплаты, признается коммерческим займом. В случае просрочки исполнения обязательства по поставке товара за пользование коммерческим займом подлежат уплате проценты в трехкратном размере ставки рефинансирования Национального Банка Республики Беларусь, действующей на момент внесения предоплаты, от суммы внесенной предоплаты, за каждый день неисполнения обязательства. Проценты начисляются со дня получения предоплаты до момента поставки товаров. В случае просрочки исполнения Поставщиком своих обязательств по поставке товара либо недопоставки, Поставщик уплачивает Покупателю пеню в размере 0,1 % процента от стоимости не поставленного или недопоставленного в срок товара за каждый день просрочки, но не более 5% от стоимости не поставленного или недопоставленного в срок товара. За не поставку или недопоставку товара согласно условиям договора Поставщик уплачивает Покупателю штраф в размере 10% стоимости непоставленного или недопоставленного в срок товара. При поставке товара не в ассортименте, определенном условиями договора, Поставщик уплачивает штраф в размере 10% стоимости непоставленного товара в ассортименте. Если поставленный товар не соответствует по качеству стандартам, другой нормативно-технической документации, образцам (эталонам) или иным условиям договора, а также если поставлен некомплектный товар, Поставщик уплачивает Покупателю штраф в размере 25 процентов стоимости некачественного либо неукомплектованного товара. Если весь поставленный товар либо его часть не соответствует по качеству условиям договора, Поставщик производит замену некачественного товара за свой счет в течение 7 календарных дней . В случаях поставки ненадлежащего качества или некомплектного товара с поставщика взыскиваются неустойка (штраф) и причиненные такой поставкой убытки без зачета неустойки (штрафа). В случае несоблюдения сроков оплаты товара Покупатель уплачивает Поставщику пеню в размере 0,1 % от неоплаченной суммы за каждый день просрочки, но не более 5% от суммы неоплаченного платежа. Ответственность за формирование стоимости товара, в соответствии с требованиями действующего законодательства, несет Поставщик. В случае предъявления Покупателю со стороны государственных органов экономических санкций за неправильное, необоснованное формирование цен на поставляемые материалы, изделия, требований о завышении стоимости поставляемого товара, Поставщик возмещает в бесспорном порядке Покупателю все предъявленное последнему в течение 10 календарных дней с даты получения Покупателем соответствующего требования. В соответствии со ст. 30 Закона Республики Беларусь от 05.01.2009г. (ред. от 08.07.2015г.) «О товарных биржах» споры по исполнению биржевого договора рассматриваются в Экономическим судом г. Минска, по месту нахождения покупателя, в порядке, установленном хозяйственным процессуальным законодательством. Стороны договорились, что до обращения в Экономический суд г. Минска обязательным является направление претензии (письменного предложения о добровольном урегулирования спора). Срок рассмотрения претензии – 30 календарных дней.
Кабель силовой | 5х16,0 - 0,66 кВ | АВВГзнг(А) | рассматриваются различные стандарты | BYN | 5 | 2000 | м | ФРАНКО-СКЛАД ПРОДАВЦА Минский район | Предоплата 100% в течение 30 банковских дней с момента регистрации договора на бирже | Рассматривается 1 кВ. Рассматриваются различные марки. Поставщик без письменного согласия Покупателя не вправе уступать свои требования к Покупателю третьим лицам, вытекающие из настоящего договора, в том числе налоговым и иным органам в счёт уплаты причитающихся с Поставщика налогов, сборов (пошлин) и иных обязательных платежей в бюджет и внебюджетные фонды, а также взыскиваемых с Поставщика сумм по исполнительным производствам судов. Сумма денежных средств, внесенных в качестве предоплаты, признается коммерческим займом. В случае просрочки исполнения обязательства по поставке товара за пользование коммерческим займом подлежат уплате проценты в трехкратном размере ставки рефинансирования Национального Банка Республики Беларусь, действующей на момент внесения предоплаты, от суммы внесенной предоплаты, за каждый день неисполнения обязательства. Проценты начисляются со дня получения предоплаты до момента поставки товаров. В случае просрочки исполнения Поставщиком своих обязательств по поставке товара либо недопоставки, Поставщик уплачивает Покупателю пеню в размере 0,1 % процента от стоимости не поставленного или недопоставленного в срок товара за каждый день просрочки, но не более 5% от стоимости не поставленного или недопоставленного в срок товара. За не поставку или недопоставку товара согласно условиям договора Поставщик уплачивает Покупателю штраф в размере 10% стоимости непоставленного или недопоставленного в срок товара. При поставке товара не в ассортименте, определенном условиями договора, Поставщик уплачивает штраф в размере 10% стоимости непоставленного товара в ассортименте. Если поставленный товар не соответствует по качеству стандартам, другой нормативно-технической документации, образцам (эталонам) или иным условиям договора, а также если поставлен некомплектный товар, Поставщик уплачивает Покупателю штраф в размере 25 процентов стоимости некачественного либо неукомплектованного товара. Если весь поставленный товар либо его часть не соответствует по качеству условиям договора, Поставщик производит замену некачественного товара за свой счет в течение 7 календарных дней . В случаях поставки ненадлежащего качества или некомплектного товара с поставщика взыскиваются неустойка (штраф) и причиненные такой поставкой убытки без зачета неустойки (штрафа). В случае несоблюдения сроков оплаты товара Покупатель уплачивает Поставщику пеню в размере 0,1 % от неоплаченной суммы за каждый день просрочки, но не более 5% от суммы неоплаченного платежа. Ответственность за формирование стоимости товара, в соответствии с требованиями действующего законодательства, несет Поставщик. В случае предъявления Покупателю со стороны государственных органов экономических санкций за неправильное, необоснованное формирование цен на поставляемые материалы, изделия, требований о завышении стоимости поставляемого товара, Поставщик возмещает в бесспорном порядке Покупателю все предъявленное последнему в течение 10 календарных дней с даты получения Покупателем соответствующего требования. В соответствии со ст. 30 Закона Республики Беларусь от 05.01.2009г. (ред. от 08.07.2015г.) «О товарных биржах» споры по исполнению биржевого договора рассматриваются в Экономическим судом г. Минска, по месту нахождения покупателя, в порядке, установленном хозяйственным процессуальным законодательством. Стороны договорились, что до обращения в Экономический суд г. Минска обязательным является направление претензии (письменного предложения о добровольном урегулирования спора). Срок рассмотрения претензии – 30 календарных дней.
Кабель силовой | 5х16,0 - 0,66 кВ | АВВГнг | рассматриваются различные стандарты | BYN | 4.9 | 70 | м | ФРАНКО-СКЛАД ПОКУПАТЕЛЯ Минский район | Оплата в течение 30 банковских дней по факту поставки
Кабель силовой | 5х16,0 - 0,66 кВ | АВВГнг(А) | рассматриваются различные стандарты | BYN | 1 | 200 | м | ФРАНКО-СКЛАД ПОКУПАТЕЛЯ Гродно | Оплата в течение 30 банковских дней по факту поставки | В бухтах по 200м. Дополнительная информация: При поставке предоставляется оригинал протокола испытаний на соответствие, указанному поставщиком ГОСТ аккредитованной независимой лаборатории РБ по следующим проверяемым параметрам: 1. Электрическое сопротивление токопроводящей жилы. 2. Механические свойства изоляции до старения.3. Механические свойства оболочки до старения.4. Геометрические параметры токопроводящей жилы 5. Геометрические параметры изоляции, включая промежуточные слои. 6. Геометрические параметры оболочки. При указании ссылки на ТУ обязательно необходимо указывать ссылку на конкретный ГОСТ. Предоставление при поставке сертификата ТРТС. При получении Покупатель произведет испытание кабеля в собственной лаборатории, в случае не прохождения испытаний, Продавец оплачивает произведенные испытания и производит замену кабеля. Оплата только после получения положительных результатов испытаний
Кабель силовой | 5х16,0 - 0,66 кВ | АВВГнг(А) | рассматриваются различные стандарты | BYN | 1 | 15000 | м | ФРАНКО-СКЛАД ПОКУПАТЕЛЯ Гродно | Оплата в течение 30 банковских дней по факту поставки | Одной длиной, при невозможности поставки согласовать с Покупателем.При поставке предоставляется оригинал протокола испытаний на соответствие, указанному поставщиком ГОСТ аккредитованной независимой лаборатории РБ по следующим проверяемым параметрам: 1. Электрическое сопротивление токопроводящей жилы. 2. Механические свойства изоляции до старения.3. Механические свойства оболочки до старения.4. Геометрические параметры токопроводящей жилы 5. Геометрические параметры изоляции, включая промежуточные слои. 6. Геометрические параметры оболочки. При указании ссылки на ТУ обязательно необходимо указывать ссылку на конкретный ГОСТ. Предоставление при поставке сертификата ТРТС. При получении Покупатель произведет испытание кабеля в собственной лаборатории, в случае не прохождения испытаний, Продавец оплачивает произведенные испытания и производит замену кабеля. Оплата только после получения положительных результатов испытаний
Кабель силовой | 5х16,0 - 0,66 кВ | АВВГнг(А) | рассматриваются различные стандарты | BYN | 5 | 43 | м | ФРАНКО-СКЛАД ПОКУПАТЕЛЯ Гомель | Оплата в течение 20 банковских дней по факту поставки | в соответствии с ГОСТ, одной длины
Кабель силовой | 5х16,0 - 0,66 кВ | АВВГнг(А) | рассматриваются различные стандарты | BYN | 4.9 | 70 | м | ФРАНКО-СКЛАД ПОКУПАТЕЛЯ Минский район | Оплата в течение 30 банковских дней по факту поставки
Кабель силовой | 5х16,0 - 0,66 кВ | АВВГнг(А) | рассматриваются различные стандарты | BYN | 2 | 3000 | м | ФРАНКО-СКЛАД ПОКУПАТЕЛЯ Бобруйск | Предоплата 100% в течение 10 банковских дней с момента регистрации договора на бирже | МНОГОПРОВОЛОЧНЫЙ . КАБЕЛЬ ДОЛЖЕН СООТВЕТСВОВАТЬ гост 31996-2012
Кабель силовой | 5х16,0 - 0,66 кВ | АВВГнг(А)-LS | рассматриваются различные стандарты | BYN | 1 | 5000 | м | ФРАНКО-СКЛАД ПОКУПАТЕЛЯ Минск | Оплата в течение 30 банковских дней по факту поставки | Одной длиной.
Кабель силовой | 5х16,0 - 0,66 кВ | АВВГнг(А)-LS | рассматриваются различные стандарты | BYN | 1 | 15000 | м | ФРАНКО-СКЛАД ПОКУПАТЕЛЯ Гродно | Оплата в течение 30 банковских дней по факту поставки | Одной длиной, при невозможности поставки согласовать с Покупателем.При поставке предоставляется оригинал протокола испытаний на соответствие, указанному поставщиком ГОСТ аккредитованной независимой лаборатории РБ по следующим проверяемым параметрам: 1. Электрическое сопротивление токопроводящей жилы. 2. Механические свойства изоляции до старения.3. Механические свойства оболочки до старения.4. Геометрические параметры токопроводящей жилы 5. Геометрические параметры изоляции, включая промежуточные слои. 6. Геометрические параметры оболочки. При указании ссылки на ТУ обязательно необходимо указывать ссылку на конкретный ГОСТ. Предоставление при поставке сертификата ТРТС. При получении Покупатель произведет испытание кабеля в собственной лаборатории, в случае не прохождения испытаний, Продавец оплачивает произведенные испытания и производит замену кабеля. Оплата только после получения положительных результатов испытаний
Кабель силовой | 5х16,0 - 0,66 кВ | АВВГнг(А)-LS | рассматриваются различные стандарты | BYN | 4.4 | 40 | м | ФРАНКО-СКЛАД ПОКУПАТЕЛЯ Кормянский район | Предоплата 100% в течение 30 банковских дней с момента регистрации договора на бирже | отклонений по метражу не допускается, толеранс 0, поставка бухтами, соответствие ГОСТ 31996-2012,
Кабель силовой | 5х16,0 - 0,66 кВ | АВВГнг(А)-LS | рассматриваются различные стандарты | BYN | 4.4 | 40 | м | ФРАНКО-СКЛАД ПОКУПАТЕЛЯ Кормянский район | Предоплата 100% в течение 30 банковских дней с момента регистрации договора на бирже | отклонений по метражу не допускается, толеранс 0, поставка бухтами, соответствие ГОСТ 31996-2012,
Кабель силовой | 5х16,0 - 0,66 кВ | АВВГнг(А)-LS | рассматриваются различные стандарты | BYN | 0.82 | 5000 | м | ФРАНКО-СКЛАД ПРОДАВЦА Минск | Предоплата 100% в течение 30 банковских дней с момента регистрации договора на бирже | Рассматривается 1 кВ. Поставщик обязуется поставить продукцию одной длиной, а также вместе с ТТН предоставить для каждого акты соответствия кабеля ГОСТ от службы кабельных линий МинКС, либо акты другой аккредитованной лаборатории (за исключением собственных заводов изготовителей). Цена должна быть сформирована с учётом постановления от 30 июля 2021 г. № 73 «О порядке регулирования цен на строительные материалы, изделия, конструкции». Поставщик без письменного согласия Покупателя не вправе уступать свои требования к Покупателю третьим лицам, вытекающие из настоящего договора, в том числе налоговым и иным органам в счёт уплаты причитающихся с Поставщика налогов, сборов (пошлин) и иных обязательных платежей в бюджет и внебюджетные фонды, а также взыскиваемых с Поставщика сумм по исполнительным производствам судов. Сумма денежных средств, внесенных в качестве предоплаты, признается коммерческим займом. В случае просрочки исполнения обязательства по поставке товара за пользование коммерческим займом подлежат уплате проценты в трехкратном размере ставки рефинансирования Национального Банка Республики Беларусь, действующей на момент внесения предоплаты, от суммы внесенной предоплаты, за каждый день неисполнения обязательства. Проценты начисляются со дня получения предоплаты до момента поставки товаров. В случае просрочки исполнения Поставщиком своих обязательств по поставке товара либо недопоставки, Поставщик уплачивает Покупателю пеню в размере 0,1 % процента от стоимости не поставленного или недопоставленного в срок товара за каждый день просрочки, но не более 5% от стоимости не поставленного или недопоставленного в срок товара. За не поставку или недопоставку товара согласно условиям договора Поставщик уплачивает Покупателю штраф в размере 10% стоимости непоставленного или недопоставленного в срок товара. При поставке товара не в ассортименте, определенном условиями договора, Поставщик уплачивает штраф в размере 10% стоимости непоставленного товара в ассортименте. Если поставленный товар не соответствует по качеству стандартам, другой нормативно-технической документации, образцам (эталонам) или иным условиям договора, а также если поставлен некомплектный товар, Поставщик уплачивает Покупателю штраф в размере 25 процентов стоимости некачественного либо неукомплектованного товара. Если весь поставленный товар либо его часть не соответствует по качеству условиям договора, Поставщик производит замену некачественного товара за свой счет в течение 7 календарных дней . В случаях поставки ненадлежащего качества или некомплектного товара с поставщика взыскиваются неустойка (штраф) и причиненные такой поставкой убытки без зачета неустойки (штрафа). В случае несоблюдения сроков оплаты товара Покупатель уплачивает Поставщику пеню в размере 0,1 % от неоплаченной суммы за каждый день просрочки, но не более 5% от суммы неоплаченного платежа. Ответственность за формирование стоимости товара, в соответствии с требованиями действующего законодательства, несет Поставщик. В случае предъявления Покупателю со стороны государственных органов экономических санкций за неправильное, необоснованное формирование цен на поставляемые материалы, изделия, требований о завышении стоимости поставляемого товара, Поставщик возмещает в бесспорном порядке Покупателю все предъявленное последнему в течение 10 календарных дней с даты получения Покупателем соответствующего требования. В соответствии со ст. 30 Закона Республики Беларусь от 05.01.2009г. (ред. от 08.07.2015г.) «О товарных биржах» споры по исполнению биржевого договора рассматриваются в Экономическим судом г. Минска, по месту нахождения покупателя, в порядке, установленном хозяйственным процессуальным законодательством. Стороны договорились, что до обращения в Экономический суд г. Минска обязательным является направление претензии (письменного предложения о добровольном урегулирования спора). Срок рассмотрения претензии – 30 календарных дней.
Кабель силовой | 5х16,0 - 0,66 кВ | АВВГнг(А)-LS | рассматриваются различные стандарты | BYN | 0.82 | 5000 | м | ФРАНКО-СКЛАД ПРОДАВЦА Минск | Предоплата 100% в течение 30 банковских дней с момента регистрации договора на бирже | Рассматривается 1 кВ. Поставщик обязуется поставить продукцию одной длиной, а также вместе с ТТН предоставить для каждого акты соответствия кабеля ГОСТ от службы кабельных линий МинКС, либо акты другой аккредитованной лаборатории (за исключением собственных заводов изготовителей). Цена должна быть сформирована с учётом постановления от 30 июля 2021 г. № 73 «О порядке регулирования цен на строительные материалы, изделия, конструкции». Поставщик без письменного согласия Покупателя не вправе уступать свои требования к Покупателю третьим лицам, вытекающие из настоящего договора, в том числе налоговым и иным органам в счёт уплаты причитающихся с Поставщика налогов, сборов (пошлин) и иных обязательных платежей в бюджет и внебюджетные фонды, а также взыскиваемых с Поставщика сумм по исполнительным производствам судов. Сумма денежных средств, внесенных в качестве предоплаты, признается коммерческим займом. В случае просрочки исполнения обязательства по поставке товара за пользование коммерческим займом подлежат уплате проценты в трехкратном размере ставки рефинансирования Национального Банка Республики Беларусь, действующей на момент внесения предоплаты, от суммы внесенной предоплаты, за каждый день неисполнения обязательства. Проценты начисляются со дня получения предоплаты до момента поставки товаров. В случае просрочки исполнения Поставщиком своих обязательств по поставке товара либо недопоставки, Поставщик уплачивает Покупателю пеню в размере 0,1 % процента от стоимости не поставленного или недопоставленного в срок товара за каждый день просрочки, но не более 5% от стоимости не поставленного или недопоставленного в срок товара. За не поставку или недопоставку товара согласно условиям договора Поставщик уплачивает Покупателю штраф в размере 10% стоимости непоставленного или недопоставленного в срок товара. При поставке товара не в ассортименте, определенном условиями договора, Поставщик уплачивает штраф в размере 10% стоимости непоставленного товара в ассортименте. Если поставленный товар не соответствует по качеству стандартам, другой нормативно-технической документации, образцам (эталонам) или иным условиям договора, а также если поставлен некомплектный товар, Поставщик уплачивает Покупателю штраф в размере 25 процентов стоимости некачественного либо неукомплектованного товара. Если весь поставленный товар либо его часть не соответствует по качеству условиям договора, Поставщик производит замену некачественного товара за свой счет в течение 7 календарных дней . В случаях поставки ненадлежащего качества или некомплектного товара с поставщика взыскиваются неустойка (штраф) и причиненные такой поставкой убытки без зачета неустойки (штрафа). В случае несоблюдения сроков оплаты товара Покупатель уплачивает Поставщику пеню в размере 0,1 % от неоплаченной суммы за каждый день просрочки, но не более 5% от суммы неоплаченного платежа. Ответственность за формирование стоимости товара, в соответствии с требованиями действующего законодательства, несет Поставщик. В случае предъявления Покупателю со стороны государственных органов экономических санкций за неправильное, необоснованное формирование цен на поставляемые материалы, изделия, требований о завышении стоимости поставляемого товара, Поставщик возмещает в бесспорном порядке Покупателю все предъявленное последнему в течение 10 календарных дней с даты получения Покупателем соответствующего требования. В соответствии со ст. 30 Закона Республики Беларусь от 05.01.2009г. (ред. от 08.07.2015г.) «О товарных биржах» споры по исполнению биржевого договора рассматриваются в Экономическим судом г. Минска, по месту нахождения покупателя, в порядке, установленном хозяйственным процессуальным законодательством. Стороны договорились, что до обращения в Экономический суд г. Минска обязательным является направление претензии (письменного предложения о добровольном урегулирования спора). Срок рассмотрения претензии – 30 календарных дней.
Кабель силовой | 5х16,0 - 0,66 кВ | АВВГнг(А)-LS | рассматриваются различные стандарты | BYN | 2 | 211 | м | ФРАНКО-СКЛАД ПОКУПАТЕЛЯ Гомель | Оплата в течение 20 банковских дней по факту поставки | в соответствии с ГОСТ
Кабель силовой | 5х16,0 - 0,66 кВ | АВВГнг(А)-LS | рассматриваются различные стандарты | BYN | 1 | 20 | м | ФРАНКО-СКЛАД ПОКУПАТЕЛЯ Минск | Оплата в течение 15 банковских дней по факту поставки | Многопроволочный. Одним куском. Для объектов строительства. Без толеранса.
Кабель силовой | 5х16,0 - 0,66 кВ | АВВГнг(А)-LS | рассматриваются различные стандарты | BYN | 4.9 | 70 | м | ФРАНКО-СКЛАД ПОКУПАТЕЛЯ Минский район | Оплата в течение 30 банковских дней по факту поставки
Кабель силовой | 5х16,0 - 0,66 кВ | АВВГнг(А)-LS | рассматриваются различные стандарты | BYN | 26 | 265 | м | ФРАНКО-СКЛАД ПОКУПАТЕЛЯ Минск | Оплата в течение 30 банковских дней по факту поставки | Одной длиной. рассматриваются аналоги 1кВ
Кабель силовой | 5х16,0 - 0,66 кВ | АВВГнг(А)-LS | рассматриваются различные стандарты | BYN | 1 | 460 | м | ФРАНКО-СКЛАД ПОКУПАТЕЛЯ Могилев | Оплата в течение 20 банковских дней по факту поставки | Рассматриваются аналогичный по свойствам кабель и марка.Кабель должен соответствовать ГОСТ.Обязательное предоставление следующих документов: сертификат соответствия, паспорт качества, протоколы испытаний кабельно-проводниковой продукции, проведенные в аккредитованных испытательных лабораториях РБ.
Кабель силовой | 5х16,0 - 0,66 кВ | АВВГ-П | рассматриваются различные стандарты | BYN | 1 | 15000 | м | ФРАНКО-СКЛАД ПОКУПАТЕЛЯ Гродно | Оплата в течение 30 банковских дней по факту поставки | Одной длиной, при невозможности поставки согласовать с Покупателем.При поставке предоставляется оригинал протокола испытаний на соответствие, указанному поставщиком ГОСТ аккредитованной независимой лаборатории РБ по следующим проверяемым параметрам: 1. Электрическое сопротивление токопроводящей жилы. 2. Механические свойства изоляции до старения.3. Механические свойства оболочки до старения.4. Геометрические параметры токопроводящей жилы 5. Геометрические параметры изоляции, включая промежуточные слои. 6. Геометрические параметры оболочки. При указании ссылки на ТУ обязательно необходимо указывать ссылку на конкретный ГОСТ. Предоставление при поставке сертификата ТРТС. При получении Покупатель произведет испытание кабеля в собственной лаборатории, в случае не прохождения испытаний, Продавец оплачивает произведенные испытания и производит замену кабеля. Оплата только после получения положительных результатов испытаний
Кабель силовой | 5х16,0 - 0,66 кВ | АВВГ-Пнг | рассматриваются различные стандарты | BYN | 1 | 15000 | м | ФРАНКО-СКЛАД ПОКУПАТЕЛЯ Гродно | Оплата в течение 30 банковских дней по факту поставки | Одной длиной, при невозможности поставки согласовать с Покупателем.При поставке предоставляется оригинал протокола испытаний на соответствие, указанному поставщиком ГОСТ аккредитованной независимой лаборатории РБ по следующим проверяемым параметрам: 1. Электрическое сопротивление токопроводящей жилы. 2. Механические свойства изоляции до старения.3. Механические свойства оболочки до старения.4. Геометрические параметры токопроводящей жилы 5. Геометрические параметры изоляции, включая промежуточные слои. 6. Геометрические параметры оболочки. При указании ссылки на ТУ обязательно необходимо указывать ссылку на конкретный ГОСТ. Предоставление при поставке сертификата ТРТС. При получении Покупатель произведет испытание кабеля в собственной лаборатории, в случае не прохождения испытаний, Продавец оплачивает произведенные испытания и производит замену кабеля. Оплата только после получения положительных результатов испытаний
Кабель силовой | 5х16,0 - 0,66 кВ | АВВГ-Пнг(А) | рассматриваются различные стандарты | BYN | 1 | 15000 | м | ФРАНКО-СКЛАД ПОКУПАТЕЛЯ Гродно | Оплата в течение 30 банковских дней по факту поставки | Одной длиной, при невозможности поставки согласовать с Покупателем.При поставке предоставляется оригинал протокола испытаний на соответствие, указанному поставщиком ГОСТ аккредитованной независимой лаборатории РБ по следующим проверяемым параметрам: 1. Электрическое сопротивление токопроводящей жилы. 2. Механические свойства изоляции до старения.3. Механические свойства оболочки до старения.4. Геометрические параметры токопроводящей жилы 5. Геометрические параметры изоляции, включая промежуточные слои. 6. Геометрические параметры оболочки. При указании ссылки на ТУ обязательно необходимо указывать ссылку на конкретный ГОСТ. Предоставление при поставке сертификата ТРТС. При получении Покупатель произведет испытание кабеля в собственной лаборатории, в случае не прохождения испытаний, Продавец оплачивает произведенные испытания и производит замену кабеля. Оплата только после получения положительных результатов испытаний
Кабель силовой | 5х16,0 - 0,66 кВ | ВБбШв | рассматриваются различные стандарты | BYN | 20 | 150 | м | ФРАНКО-СКЛАД ПОКУПАТЕЛЯ Гомель | Оплата в течение 20 банковских дней по факту поставки | с протоколом испытаний аккредитованной лабораторией РБ. длилы согласовываются с покупателем дополнительно.
Кабель силовой | 5х16,0 - 0,66 кВ | ВБШВ | рассматриваются различные стандарты | BYN | 3 | 5000 | м | ФРАНКО-СКЛАД ПОКУПАТЕЛЯ Минск | Оплата в течение 5 банковских дней по факту поставки | Поставщик обязуется поставить продукцию одной длиной (двумя равными), а также вместе с ТТН предоставить для каждого акты соответствия кабеля ГОСТ от службы кабельных линий МинКС, либо акты другой аккредитованной лаборатории (за исключением собственных заводов изготовителей). Поставщик обязуется поставить продукцию бухтами 200-400 мп. Сертификат ТР ТС. Поставщик без письменного согласия Покупателя не вправе уступать свои требования к Покупателю третьим лицам, вытекающие из настоящего договора, в том числе налоговым и иным органам в счёт уплаты причитающихся с Поставщика налогов, сборов (пошлин) и иных обязательных платежей в бюджет и внебюджетные фонды, а также взыскиваемых с Поставщика сумм по исполнительным производствам судов. Сумма денежных средств, внесенных в качестве предоплаты, признается коммерческим займом. В случае просрочки исполнения обязательства по поставке товара за пользование коммерческим займом подлежат уплате проценты в трехкратном размере ставки рефинансирования Национального Банка Республики Беларусь, действующей на момент внесения предоплаты, от суммы внесенной предоплаты, за каждый день неисполнения обязательства. Проценты начисляются со дня получения предоплаты до момента поставки товаров. В случае просрочки исполнения Поставщиком своих обязательств по поставке товара либо недопоставки, Поставщик уплачивает Покупателю пеню в размере 0,1 % процента от стоимости не поставленного или недопоставленного в срок товара за каждый день просрочки, но не более 5% от стоимости не поставленного или недопоставленного в срок товара. За не поставку или недопоставку товара согласно условиям договора Поставщик уплачивает Покупателю штраф в размере 10% стоимости непоставленного или недопоставленного в срок товара. При поставке товара не в ассортименте, определенном условиями договора, Поставщик уплачивает штраф в размере 10% стоимости непоставленного товара в ассортименте. Если поставленный товар не соответствует по качеству стандартам, другой нормативно-технической документации, образцам (эталонам) или иным условиям договора, а также если поставлен некомплектный товар, Поставщик уплачивает Покупателю штраф в размере 25 процентов стоимости некачественного либо неукомплектованного товара. Если весь поставленный товар либо его часть не соответствует по качеству условиям договора, Поставщик производит замену некачественного товара за свой счет в течение 7 календарных дней . В случаях поставки ненадлежащего качества или некомплектного товара с поставщика взыскиваются неустойка (штраф) и причиненные такой поставкой убытки без зачета неустойки (штрафа). В случае несоблюдения сроков оплаты товара Покупатель уплачивает Поставщику пеню в размере 0,1 % от неоплаченной суммы за каждый день просрочки, но не более 5% от суммы неоплаченного платежа. Ответственность за формирование стоимости товара, в соответствии с требованиями действующего законодательства, несет Поставщик. В случае предъявления Покупателю со стороны государственных органов экономических санкций за неправильное, необоснованное формирование цен на поставляемые материалы, изделия, требований о завышении стоимости поставляемого товара, Поставщик возмещает в бесспорном порядке Покупателю все предъявленное последнему в течение 10 календарных дней с даты получения Покупателем соответствующего требования. В соответствии со ст. 30 Закона Республики Беларусь от 05.01.2009г. (ред. от 08.07.2015г.) «О товарных биржах» споры по исполнению биржевого договора рассматриваются в Экономическим судом г. Минска, по месту нахождения покупателя, в порядке, установленном хозяйственным процессуальным законодательством. Стороны договорились, что до обращения в Экономический суд г. Минска обязательным является направление претензии (письменного предложения о добровольном урегулирования спора). Срок рассмотрения претензии – 30 календарных дней.
Кабель силовой | 5х16,0 - 0,66 кВ | ВВГзнг | рассматриваются различные стандарты | BYN | 1 | 15000 | м | ФРАНКО-СКЛАД ПОКУПАТЕЛЯ Гродно | Оплата в течение 30 банковских дней по факту поставки | Одной длиной, при невозможности поставки согласовать с Покупателем.При поставке предоставляется оригинал протокола испытаний на соответствие, указанному поставщиком ГОСТ аккредитованной независимой лаборатории РБ по следующим проверяемым параметрам: 1. Электрическое сопротивление токопроводящей жилы. 2. Механические свойства изоляции до старения.3. Механические свойства оболочки до старения.4. Геометрические параметры токопроводящей жилы 5. Геометрические параметры изоляции, включая промежуточные слои. 6. Геометрические параметры оболочки. При указании ссылки на ТУ обязательно необходимо указывать ссылку на конкретный ГОСТ. Предоставление при поставке сертификата ТРТС. При получении Покупатель произведет испытание кабеля в собственной лаборатории, в случае не прохождения испытаний, Продавец оплачивает произведенные испытания и производит замену кабеля. Оплата только после получения положительных результатов испытаний
Кабель силовой | 5х16,0 - 0,66 кВ | ВВГзнг(А) | рассматриваются различные стандарты | BYN | 1 | 15000 | м | ФРАНКО-СКЛАД ПОКУПАТЕЛЯ Гродно | Оплата в течение 30 банковских дней по факту поставки | Одной длиной, при невозможности поставки согласовать с Покупателем.При поставке предоставляется оригинал протокола испытаний на соответствие, указанному поставщиком ГОСТ аккредитованной независимой лаборатории РБ по следующим проверяемым параметрам: 1. Электрическое сопротивление токопроводящей жилы. 2. Механические свойства изоляции до старения.3. Механические свойства оболочки до старения.4. Геометрические параметры токопроводящей жилы 5. Геометрические параметры изоляции, включая промежуточные слои. 6. Геометрические параметры оболочки. При указании ссылки на ТУ обязательно необходимо указывать ссылку на конкретный ГОСТ. Предоставление при поставке сертификата ТРТС. При получении Покупатель произведет испытание кабеля в собственной лаборатории, в случае не прохождения испытаний, Продавец оплачивает произведенные испытания и производит замену кабеля. Оплата только после получения положительных результатов испытаний
Кабель силовой | 5х16,0 - 0,66 кВ | ВВГзнг(А)-LS | рассматриваются различные стандарты | BYN | 1 | 15000 | м | ФРАНКО-СКЛАД ПОКУПАТЕЛЯ Гродно | Оплата в течение 30 банковских дней по факту поставки | Одной длиной, при невозможности поставки согласовать с Покупателем.При поставке предоставляется оригинал протокола испытаний на соответствие, указанному поставщиком ГОСТ аккредитованной независимой лаборатории РБ по следующим проверяемым параметрам: 1. Электрическое сопротивление токопроводящей жилы. 2. Механические свойства изоляции до старения.3. Механические свойства оболочки до старения.4. Геометрические параметры токопроводящей жилы 5. Геометрические параметры изоляции, включая промежуточные слои. 6. Геометрические параметры оболочки. При указании ссылки на ТУ обязательно необходимо указывать ссылку на конкретный ГОСТ. Предоставление при поставке сертификата ТРТС. При получении Покупатель произведет испытание кабеля в собственной лаборатории, в случае не прохождения испытаний, Продавец оплачивает произведенные испытания и производит замену кабеля. Оплата только после получения положительных результатов испытаний
Кабель силовой | 5х16,0 - 0,66 кВ | ВВГнг(A)-FRLS | рассматриваются различные стандарты | BYN | 1 | 10000 | м | ФРАНКО-СКЛАД ПОКУПАТЕЛЯ Минск | Оплата в течение 20 банковских дней по факту поставки | Одной длиной или длинами по согласованию с покупателем.
Кабель силовой | 5х16,0 - 0,66 кВ | ВВГнг(A)-FRLS | рассматриваются различные стандарты | BYN | 1 | 5000 | м | ФРАНКО-СКЛАД ПОКУПАТЕЛЯ Гродно | Оплата в течение 20 банковских дней по факту поставки | ГОСТ 31996-2012. Для использования при строительстве объектов.Принимается на склад с сертификатом, паспортом качества. Импортного производства принимается на склад с протоколом испытания из независимой лаборатории РБ.
Кабель силовой | 5х16,0 - 0,66 кВ | ВВГнг(A)-FRLS | рассматриваются различные стандарты | BYN | 8 | 2000 | м | ФРАНКО-СКЛАД ПРОДАВЦА Минск | Предоплата 100% в течение 30 банковских дней с момента регистрации договора на бирже | Поставщик обязуется поставить продукцию одной длиной, а также вместе с ТТН предоставить для каждого акты соответствия кабеля ГОСТ от службы кабельных линий МинКС, либо акты другой аккредитованной лаборатории (за исключением собственных заводов изготовителей). Поставщик без письменного согласия Покупателя не вправе уступать свои требования к Покупателю третьим лицам, вытекающие из настоящего договора, в том числе налоговым и иным органам в счёт уплаты причитающихся с Поставщика налогов, сборов (пошлин) и иных обязательных платежей в бюджет и внебюджетные фонды, а также взыскиваемых с Поставщика сумм по исполнительным производствам судов. Сумма денежных средств, внесенных в качестве предоплаты, признается коммерческим займом. В случае просрочки исполнения обязательства по поставке товара за пользование коммерческим займом подлежат уплате проценты в трехкратном размере ставки рефинансирования Национального Банка Республики Беларусь, действующей на момент внесения предоплаты, от суммы внесенной предоплаты, за каждый день неисполнения обязательства. Проценты начисляются со дня получения предоплаты до момента поставки товаров. В случае просрочки исполнения Поставщиком своих обязательств по поставке товара либо недопоставки, Поставщик уплачивает Покупателю пеню в размере 0,1 % процента от стоимости не поставленного или недопоставленного в срок товара за каждый день просрочки, но не более 5% от стоимости не поставленного или недопоставленного в срок товара. За не поставку или недопоставку товара согласно условиям договора Поставщик уплачивает Покупателю штраф в размере 10% стоимости непоставленного или недопоставленного в срок товара. При поставке товара не в ассортименте, определенном условиями договора, Поставщик уплачивает штраф в размере 10% стоимости непоставленного товара в ассортименте. Если поставленный товар не соответствует по качеству стандартам, другой нормативно-технической документации, образцам (эталонам) или иным условиям договора, а также если поставлен некомплектный товар, Поставщик уплачивает Покупателю штраф в размере 25 процентов стоимости некачественного либо неукомплектованного товара. Если весь поставленный товар либо его часть не соответствует по качеству условиям договора, Поставщик производит замену некачественного товара за свой счет в течение 7 календарных дней . В случаях поставки ненадлежащего качества или некомплектного товара с поставщика взыскиваются неустойка (штраф) и причиненные такой поставкой убытки без зачета неустойки (штрафа). В случае несоблюдения сроков оплаты товара Покупатель уплачивает Поставщику пеню в размере 0,1 % от неоплаченной суммы за каждый день просрочки, но не более 5% от суммы неоплаченного платежа. Ответственность за формирование стоимости товара, в соответствии с требованиями действующего законодательства, несет Поставщик. В случае предъявления Покупателю со стороны государственных органов экономических санкций за неправильное, необоснованное формирование цен на поставляемые материалы, изделия, требований о завышении стоимости поставляемого товара, Поставщик возмещает в бесспорном порядке Покупателю все предъявленное последнему в течение 10 календарных дней с даты получения Покупателем соответствующего требования. В соответствии со ст. 30 Закона Республики Беларусь от 05.01.2009г. (ред. от 08.07.2015г.) «О товарных биржах» споры по исполнению биржевого договора рассматриваются в Экономическим судом г. Минска, по месту нахождения покупателя, в порядке, установленном хозяйственным процессуальным законодательством. Стороны договорились, что до обращения в Экономический суд г. Минска обязательным является направление претензии (письменного предложения о добровольном урегулирования спора). Срок рассмотрения претензии – 30 календарных дней.
Кабель силовой | 5х16,0 - 0,66 кВ | ВВГнг(A)-FRLS | рассматриваются различные стандарты | BYN | 8 | 2000 | м | ФРАНКО-СКЛАД ПРОДАВЦА Минск | Предоплата 100% в течение 30 банковских дней с момента регистрации договора на бирже | Поставщик обязуется поставить продукцию одной длиной, а также вместе с ТТН предоставить для каждого акты соответствия кабеля ГОСТ от службы кабельных линий МинКС, либо акты другой аккредитованной лаборатории (за исключением собственных заводов изготовителей). Поставщик без письменного согласия Покупателя не вправе уступать свои требования к Покупателю третьим лицам, вытекающие из настоящего договора, в том числе налоговым и иным органам в счёт уплаты причитающихся с Поставщика налогов, сборов (пошлин) и иных обязательных платежей в бюджет и внебюджетные фонды, а также взыскиваемых с Поставщика сумм по исполнительным производствам судов. Сумма денежных средств, внесенных в качестве предоплаты, признается коммерческим займом. В случае просрочки исполнения обязательства по поставке товара за пользование коммерческим займом подлежат уплате проценты в трехкратном размере ставки рефинансирования Национального Банка Республики Беларусь, действующей на момент внесения предоплаты, от суммы внесенной предоплаты, за каждый день неисполнения обязательства. Проценты начисляются со дня получения предоплаты до момента поставки товаров. В случае просрочки исполнения Поставщиком своих обязательств по поставке товара либо недопоставки, Поставщик уплачивает Покупателю пеню в размере 0,1 % процента от стоимости не поставленного или недопоставленного в срок товара за каждый день просрочки, но не более 5% от стоимости не поставленного или недопоставленного в срок товара. За не поставку или недопоставку товара согласно условиям договора Поставщик уплачивает Покупателю штраф в размере 10% стоимости непоставленного или недопоставленного в срок товара. При поставке товара не в ассортименте, определенном условиями договора, Поставщик уплачивает штраф в размере 10% стоимости непоставленного товара в ассортименте. Если поставленный товар не соответствует по качеству стандартам, другой нормативно-технической документации, образцам (эталонам) или иным условиям договора, а также если поставлен некомплектный товар, Поставщик уплачивает Покупателю штраф в размере 25 процентов стоимости некачественного либо неукомплектованного товара. Если весь поставленный товар либо его часть не соответствует по качеству условиям договора, Поставщик производит замену некачественного товара за свой счет в течение 7 календарных дней . В случаях поставки ненадлежащего качества или некомплектного товара с поставщика взыскиваются неустойка (штраф) и причиненные такой поставкой убытки без зачета неустойки (штрафа). В случае несоблюдения сроков оплаты товара Покупатель уплачивает Поставщику пеню в размере 0,1 % от неоплаченной суммы за каждый день просрочки, но не более 5% от суммы неоплаченного платежа. Ответственность за формирование стоимости товара, в соответствии с требованиями действующего законодательства, несет Поставщик. В случае предъявления Покупателю со стороны государственных органов экономических санкций за неправильное, необоснованное формирование цен на поставляемые материалы, изделия, требований о завышении стоимости поставляемого товара, Поставщик возмещает в бесспорном порядке Покупателю все предъявленное последнему в течение 10 календарных дней с даты получения Покупателем соответствующего требования. В соответствии со ст. 30 Закона Республики Беларусь от 05.01.2009г. (ред. от 08.07.2015г.) «О товарных биржах» споры по исполнению биржевого договора рассматриваются в Экономическим судом г. Минска, по месту нахождения покупателя, в порядке, установленном хозяйственным процессуальным законодательством. Стороны договорились, что до обращения в Экономический суд г. Минска обязательным является направление претензии (письменного предложения о добровольном урегулирования спора). Срок рассмотрения претензии – 30 календарных дней.
Кабель силовой | 5х16,0 - 0,66 кВ | ВВГнг(A)-FRLS | рассматриваются различные стандарты | BYN | 2 | 5000 | м | ФРАНКО-СКЛАД ПОКУПАТЕЛЯ Гомель | Оплата в течение 20 банковских дней по факту поставки
Кабель силовой | 5х16,0 - 0,66 кВ | ВВГнг(A)-FRLS | рассматриваются различные стандарты | BYN | 2 | 134 | м | ФРАНКО-СКЛАД ПОКУПАТЕЛЯ Могилев | Оплата в течение 20 банковских дней по факту поставки | Перед отгрузкой согласовывать адрес доставки. Рассматриваются аналогичный по свойствам кабель и марка.Кабель должен соответствовать ГОСТ.Обязательное предоставление следующих документов: сертификат соответствия, паспорт качества, протоколы испытаний кабельно-проводниковой продукции, проведенные в аккредитованных испытательных лабораториях РБ.
Кабель силовой | 5х16,0 - 0,66 кВ | ВВГнг(А) | рассматриваются различные стандарты | BYN | 23.7 | 6 | м | ФРАНКО-СКЛАД ПОКУПАТЕЛЯ Гомель | Предоплата 100% в течение 3 банковских дней с момента регистрации договора на бирже | отклонений по метражу не допускается, толеранс 0, поставка в бухтах, наличие сертификатов, паспортов, соответствие ГОСТ 31996-2012
Кабель силовой | 5х16,0 - 0,66 кВ | ВВГнг(А) | рассматриваются различные стандарты | BYN | 2 | 1000 | м | ФРАНКО-СКЛАД ПОКУПАТЕЛЯ Гомель | Оплата в течение 20 банковских дней по факту поставки | в соответствии с ГОСТ, отрезки 150м,10м
Кабель силовой | 5х16,0 - 0,66 кВ | ВВГнг(А) | рассматриваются различные стандарты | BYN | 2 | 5000 | м | ФРАНКО-СКЛАД ПОКУПАТЕЛЯ Гомель | Оплата в течение 20 банковских дней по факту поставки | в соответствии с ГОСТ,
Кабель силовой | 5х16,0 - 0,66 кВ | ВВГнг(А) | рассматриваются различные стандарты | BYN | 20 | 15 | м | ФРАНКО-СКЛАД ПОКУПАТЕЛЯ Минск | Оплата в течение 20 банковских дней по факту поставки | Кабель силовой медный 2026 года изготовления. Соответствие ГОСТ 16442-80 или ГОСТ 31996-2012. Поставляется в бухте мерной длиной единым отрезком. Отклонение по количеству в сторону уменьшения или увеличения не допускается. Наличие сертификата (паспорта) качества, сертификата соответствия ТР ТС. Продавец гарантирует, что поставляемый товар не включен в Реестр опасной продукции, размещенной на сайте Госстандарта РБ, запрещенной к ввозу и (или) обращению на территории Республики Беларусь. Товар предназначен для жилищного строительтсва.
Кабель силовой | 5х16,0 - 0,66 кВ | ВВГнг(А) | рассматриваются различные стандарты | BYN | 2 | 3000 | м | ФРАНКО-СКЛАД ПОКУПАТЕЛЯ Бобруйск | Предоплата 100% в течение 10 банковских дней с момента регистрации договора на бирже | КАБЕЛЬ ДОЛЖЕН СООТВЕТСТВОВАТЬ ГОСТ 31996-2012. Вместе с товаром предоставить протоколы проверки на соответствие ГОСТ 31996-2012 по следующим параметрам: геометрические размеры, конструкция кабеля, электрическое сопротивление жил. (только акредитованной лабораторией)
Кабель силовой | 5х16,0 - 0,66 кВ | ВВГнг(А) | рассматриваются различные стандарты | BYN | 12 | 1412 | м | ФРАНКО-СКЛАД ПОКУПАТЕЛЯ Солигорский район | Оплата в течение 30 банковских дней по факту поставки | Не рассматривается кабель производства ООО Кабельный завод Кабэкс. Кабель должен соответствовать ГОСТ 31996-2012 и ГОСТ 31565-2012. Поставщик при передаче кабеля покуателю предоставляет протоколы испытаний кабеля, проведенные в лаборатории, аккредитованной в РБ по требования ИСО СТБ/ МЭК 17025-2007 (5.2.1.1-5.2.1.3, 5.2.1.7-5.2.1.9, 5.2.1.11,5.2.1.12,5.2.1.14 ,5.2.2.1, ГОСТ 31996-2012). Товар закупается для строительства объекта.
Кабель силовой | 5х16,0 - 0,66 кВ | ВВГнг(А) | рассматриваются различные стандарты | BYN | 2 | 400 | м | ФРАНКО-СКЛАД ПОКУПАТЕЛЯ Береза | Оплата в течение 20 банковских дней по факту поставки | Предоставление паспортов качества на товар и сертификатов. Рассматриваются аналогичные марки.
Кабель силовой | 5х16,0 - 0,66 кВ | ВВГнг(А) | рассматриваются различные стандарты | BYN | 5 | 66 | м | ФРАНКО-СКЛАД ПОКУПАТЕЛЯ Могилев | Оплата в течение 20 банковских дней по факту поставки | Рассматриваются аналогичный по свойствам кабель и марка.Кабель должен соответствовать ГОСТ.Обязательное предоставление следующих документов: сертификат соответствия, паспорт качества, протоколы испытаний кабельно-проводниковой продукции, проведенные в аккредитованных испытательных лабораториях РБ.
Кабель силовой | 5х16,0 - 0,66 кВ | ВВГнг(А)-FRLSLTx | рассматриваются различные стандарты | BYN | 2 | 10 | м | ФРАНКО-СКЛАД ПОКУПАТЕЛЯ Могилев | Оплата в течение 20 банковских дней по факту поставки | Рассматриваются аналогичный по свойствам кабель и марка.Кабель должен соответствовать ГОСТ.Обязательное предоставление следующих документов: сертификат соответствия, паспорт качества, протоколы испытаний кабельно-проводниковой продукции, проведенные в аккредитованных испытательных лабораториях Республики Беларусь.
Кабель силовой | 5х16,0 - 0,66 кВ | ВВГнг(А)-LS | рассматриваются различные стандарты | BYN | 0.01 | 800000 | м | ФРАНКО-СКЛАД ПОКУПАТЕЛЯ Минск | Оплата в течение 40 банковских дней по факту поставки
Кабель силовой | 5х16,0 - 0,66 кВ | ВВГнг(А)-LS | рассматриваются различные стандарты | BYN | 17 | 5000 | м | ФРАНКО-СКЛАД ПОКУПАТЕЛЯ Минск | Оплата в течение 30 банковских дней по факту поставки | Одной длиной, или длинами по согласованию с Покупателем. Товар должен быть новый, произведен не ранее 2024 года. Продавец обязан предоставить паспорт завода-изготовителя, сертификат ТР ТС 004/2011 на поставляемый товар.
Кабель силовой | 5х16,0 - 0,66 кВ | ВВГнг(А)-LS | рассматриваются различные стандарты | BYN | 1 | 10000 | м | ФРАНКО-СКЛАД ПОКУПАТЕЛЯ Минск | Оплата в течение 30 банковских дней по факту поставки | Кабель должен соответствовать ГОСТ. Одной длиной. Обязательное предоставление сертификата соответствия и паспорта качества с ТТН.
Кабель силовой | 5х16,0 - 0,66 кВ | ВВГнг(А)-LS | рассматриваются различные стандарты | BYN | 1 | 5000 | м | ФРАНКО-СКЛАД ПОКУПАТЕЛЯ Гродно | Оплата в течение 20 банковских дней по факту поставки | ГОСТ 31996-2012 Для использования при строительстве объектов.Принимается на склад с сертификатом, паспортом качества. Импортного производства принимается на склад с протоколом испытания из независимой лаборатории РБ.
Кабель силовой | 5х16,0 - 0,66 кВ | ВВГнг(А)-LS | рассматриваются различные стандарты | BYN | 23.7 | 6 | м | ФРАНКО-СКЛАД ПОКУПАТЕЛЯ Гомель | Предоплата 100% в течение 3 банковских дней с момента регистрации договора на бирже | отклонений по метражу не допускается, толеранс 0, поставка в бухтах, наличие сертификатов, паспортов, соответствие ГОСТ 31996-2012
Кабель силовой | 5х16,0 - 0,66 кВ | ВВГнг(А)-LS | рассматриваются различные стандарты | BYN | 12 | 200 | м | ФРАНКО-СКЛАД ПОКУПАТЕЛЯ Минск | Оплата в течение 30 банковских дней по факту поставки | cилoвoй кaбeль, в поливинилхлоридной изоляция (ПВХ пластикат). Одним отрезком. Для собственного потребления. Договор не по шаблону биржи: п. 5.2. виновная Сторона уплачивает потерпевшей Стороне пеню в размере 0,01 %, но не более 10% от неоплаченной (несвоевременно оплаченной) суммы | п. 7.1 экономический суд г. Минск. Рассмотрение претензии 20 календарных дней.
Кабель силовой | 5х16,0 - 0,66 кВ | ВВГнг(А)-LS | рассматриваются различные стандарты | BYN | 21.6 | 2000 | м | ФРАНКО-СКЛАД ПРОДАВЦА Минск | Предоплата 100% в течение 30 банковских дней с момента регистрации договора на бирже | Кабель поставляеться одной длиной. Цена должна быть сформирована с учётом постановления № 116 от 30.12 2022 .О порядке регулирования цен на строительные материалы, изделия, конструкции». Поставщик без письменного согласия Покупателя не вправе уступать свои требования к Покупателю третьим лицам, вытекающие из настоящего договора, в том числе налоговым и иным органам в счёт уплаты причитающихся с Поставщика налогов, сборов (пошлин) и иных обязательных платежей в бюджет и внебюджетные фонды, а также взыскиваемых с Поставщика сумм по исполнительным производствам судов. Сумма денежных средств, внесенных в качестве предоплаты, признается коммерческим займом. В случае просрочки исполнения обязательства по поставке товара за пользование коммерческим займом подлежат уплате проценты в трехкратном размере ставки рефинансирования Национального Банка Республики Беларусь, действующей на момент внесения предоплаты, от суммы внесенной предоплаты, за каждый день неисполнения обязательства. Проценты начисляются со дня получения предоплаты до момента поставки товаров. В случае просрочки исполнения Поставщиком своих обязательств по поставке товара либо недопоставки, Поставщик уплачивает Покупателю пеню в размере 0,1 % процента от стоимости не поставленного или недопоставленного в срок товара за каждый день просрочки, но не более 5% от стоимости не поставленного или недопоставленного в срок товара. За не поставку или недопоставку товара согласно условиям договора Поставщик уплачивает Покупателю штраф в размере 10% стоимости непоставленного или недопоставленного в срок товара. При поставке товара не в ассортименте, определенном условиями договора, Поставщик уплачивает штраф в размере 10% стоимости непоставленного товара в ассортименте. Если поставленный товар не соответствует по качеству стандартам, другой нормативно-технической документации, образцам (эталонам) или иным условиям договора, а также если поставлен некомплектный товар, Поставщик уплачивает Покупателю штраф в размере 25 процентов стоимости некачественного либо неукомплектованного товара. Если весь поставленный товар либо его часть не соответствует по качеству условиям договора, Поставщик производит замену некачественного товара за свой счет в течение 7 календарных дней . В случаях поставки ненадлежащего качества или некомплектного товара с поставщика взыскиваются неустойка (штраф) и причиненные такой поставкой убытки без зачета неустойки (штрафа). В случае несоблюдения сроков оплаты товара Покупатель уплачивает Поставщику пеню в размере 0,1 % от неоплаченной суммы за каждый день просрочки, но не более 5% от суммы неоплаченного платежа. Ответственность за формирование стоимости товара, в соответствии с требованиями действующего законодательства, несет Поставщик. В случае предъявления Покупателю со стороны государственных органов экономических санкций за неправильное, необоснованное формирование цен на поставляемые материалы, изделия, требований о завышении стоимости поставляемого товара, Поставщик возмещает в бесспорном порядке Покупателю все предъявленное последнему в течение 10 календарных дней с даты получения Покупателем соответствующего требования. В соответствии со ст. 30 Закона Республики Беларусь от 05.01.2009г. (ред. от 08.07.2015г.) «О товарных биржах» споры по исполнению биржевого договора рассматриваются в Экономическим судом г. Минска, по месту нахождения покупателя, в порядке, установленном хозяйственным процессуальным законодательством.
Кабель силовой | 5х16,0 - 0,66 кВ | ВВГнг(А)-LS | рассматриваются различные стандарты | BYN | 31 | 1000 | м | ФРАНКО-СКЛАД ПРОДАВЦА Минск | Предоплата 50% в течение 30 банковских дней с момента регистрации договора на бирже и 50% в течение 40 банковских дней по факту поставки | Поставщик обязуется поставить продукцию одной длиной. Цена должна быть сформирована с учётом постановления от 30 июля 2021 г. № 73 «О порядке регулирования цен на строительные материалы, изделия, конструкции». Поставщик без письменного согласия Покупателя не вправе уступать свои требования к Покупателю третьим лицам, вытекающие из настоящего договора, в том числе налоговым и иным органам в счёт уплаты причитающихся с Поставщика налогов, сборов (пошлин) и иных обязательных платежей в бюджет и внебюджетные фонды, а также взыскиваемых с Поставщика сумм по исполнительным производствам судов. Сумма денежных средств, внесенных в качестве предоплаты, признается коммерческим займом. В случае просрочки исполнения обязательства по поставке товара за пользование коммерческим займом подлежат уплате проценты в трехкратном размере ставки рефинансирования Национального Банка Республики Беларусь, действующей на момент внесения предоплаты, от суммы внесенной предоплаты, за каждый день неисполнения обязательства. Проценты начисляются со дня получения предоплаты до момента поставки товаров. В случае просрочки исполнения Поставщиком своих обязательств по поставке товара либо недопоставки, Поставщик уплачивает Покупателю пеню в размере 0,1 % процента от стоимости не поставленного или недопоставленного в срок товара за каждый день просрочки, но не более 5% от стоимости не поставленного или недопоставленного в срок товара. За не поставку или недопоставку товара согласно условиям договора Поставщик уплачивает Покупателю штраф в размере 10% стоимости непоставленного или недопоставленного в срок товара. При поставке товара не в ассортименте, определенном условиями договора, Поставщик уплачивает штраф в размере 10% стоимости непоставленного товара в ассортименте. Если поставленный товар не соответствует по качеству стандартам, другой нормативно-технической документации, образцам (эталонам) или иным условиям договора, а также если поставлен некомплектный товар, Поставщик уплачивает Покупателю штраф в размере 25 процентов стоимости некачественного либо неукомплектованного товара. Если весь поставленный товар либо его часть не соответствует по качеству условиям договора, Поставщик производит замену некачественного товара за свой счет в течение 7 календарных дней . В случаях поставки ненадлежащего качества или некомплектного товара с поставщика взыскиваются неустойка (штраф) и причиненные такой поставкой убытки без зачета неустойки (штрафа). В случае несоблюдения сроков оплаты товара Покупатель уплачивает Поставщику пеню в размере 0,1 % от неоплаченной суммы за каждый день просрочки, но не более 5% от суммы неоплаченного платежа. Ответственность за формирование стоимости товара, в соответствии с требованиями действующего законодательства, несет Поставщик. В случае предъявления Покупателю со стороны государственных органов экономических санкций за неправильное, необоснованное формирование цен на поставляемые материалы, изделия, требований о завышении стоимости поставляемого товара, Поставщик возмещает в бесспорном порядке Покупателю все предъявленное последнему в течение 10 календарных дней с даты получения Покупателем соответствующего требования. В соответствии со ст. 30 Закона Республики Беларусь от 05.01.2009г. (ред. от 08.07.2015г.) «О товарных биржах» споры по исполнению биржевого договора рассматриваются в Экономическим судом г. Минска, по месту нахождения покупателя, в порядке, установленном хозяйственным процессуальным законодательством. Стороны договорились, что до обращения в Экономический суд г. Минска обязательным является направление претензии (письменного предложения о добровольном урегулирования спора). Срок рассмотрения претензии – 30 календарных дней.
Кабель силовой | 5х16,0 - 0,66 кВ | ВВГнг(А)-LS | рассматриваются различные стандарты | BYN | 28.26 | 2000 | м | ФРАНКО-СКЛАД ПРОДАВЦА Минск | Оплата в течение 40 банковских дней по факту поставки | Цена должна быть сформирована с учётом постановления от 30 июля 2021 г. № 73 «О порядке регулирования цен на строительные материалы, изделия, конструкции». Поставщик без письменного согласия Покупателя не вправе уступать свои требования к Покупателю третьим лицам, вытекающие из настоящего договора, в том числе налоговым и иным органам в счёт уплаты причитающихся с Поставщика налогов, сборов (пошлин) и иных обязательных платежей в бюджет и внебюджетные фонды, а также взыскиваемых с Поставщика сумм по исполнительным производствам судов. Сумма денежных средств, внесенных в качестве предоплаты, признается коммерческим займом. В случае просрочки исполнения обязательства по поставке товара за пользование коммерческим займом подлежат уплате проценты в трехкратном размере ставки рефинансирования Национального Банка Республики Беларусь, действующей на момент внесения предоплаты, от суммы внесенной предоплаты, за каждый день неисполнения обязательства. Проценты начисляются со дня получения предоплаты до момента поставки товаров. В случае просрочки исполнения Поставщиком своих обязательств по поставке товара либо недопоставки, Поставщик уплачивает Покупателю пеню в размере 0,1 % процента от стоимости не поставленного или недопоставленного в срок товара за каждый день просрочки, но не более 5% от стоимости не поставленного или недопоставленного в срок товара. За не поставку или недопоставку товара согласно условиям договора Поставщик уплачивает Покупателю штраф в размере 10% стоимости непоставленного или недопоставленного в срок товара. При поставке товара не в ассортименте, определенном условиями договора, Поставщик уплачивает штраф в размере 10% стоимости непоставленного товара в ассортименте. Если поставленный товар не соответствует по качеству стандартам, другой нормативно-технической документации, образцам (эталонам) или иным условиям договора, а также если поставлен некомплектный товар, Поставщик уплачивает Покупателю штраф в размере 25 процентов стоимости некачественного либо неукомплектованного товара. Если весь поставленный товар либо его часть не соответствует по качеству условиям договора, Поставщик производит замену некачественного товара за свой счет в течение 7 календарных дней . В случаях поставки ненадлежащего качества или некомплектного товара с поставщика взыскиваются неустойка (штраф) и причиненные такой поставкой убытки без зачета неустойки (штрафа). В случае несоблюдения сроков оплаты товара Покупатель уплачивает Поставщику пеню в размере 0,1 % от неоплаченной суммы за каждый день просрочки, но не более 5% от суммы неоплаченного платежа. Ответственность за формирование стоимости товара, в соответствии с требованиями действующего законодательства, несет Поставщик. В случае предъявления Покупателю со стороны государственных органов экономических санкций за неправильное, необоснованное формирование цен на поставляемые материалы, изделия, требований о завышении стоимости поставляемого товара, Поставщик возмещает в бесспорном порядке Покупателю все предъявленное последнему в течение 10 календарных дней с даты получения Покупателем соответствующего требования. В соответствии со ст. 30 Закона Республики Беларусь от 05.01.2009г. (ред. от 08.07.2015г.) «О товарных биржах» споры по исполнению биржевого договора рассматриваются в Экономическим судом г. Минска, по месту нахождения покупателя, в порядке, установленном хозяйственным процессуальным законодательством. Стороны договорились, что до обращения в Экономический суд г. Минска обязательным является направление претензии (письменного предложения о добровольном урегулирования спора). Срок рассмотрения претензии – 30 календарных дней
Кабель силовой | 5х16,0 - 0,66 кВ | ВВГнг(А)-LS | рассматриваются различные стандарты | BYN | 21.6 | 2000 | м | ФРАНКО-СКЛАД ПРОДАВЦА Минск | Предоплата 100% в течение 30 банковских дней с момента регистрации договора на бирже | Кабель поставляеться одной длиной. Цена должна быть сформирована с учётом постановления № 116 от 30.12 2022 .О порядке регулирования цен на строительные материалы, изделия, конструкции». Поставщик без письменного согласия Покупателя не вправе уступать свои требования к Покупателю третьим лицам, вытекающие из настоящего договора, в том числе налоговым и иным органам в счёт уплаты причитающихся с Поставщика налогов, сборов (пошлин) и иных обязательных платежей в бюджет и внебюджетные фонды, а также взыскиваемых с Поставщика сумм по исполнительным производствам судов. Сумма денежных средств, внесенных в качестве предоплаты, признается коммерческим займом. В случае просрочки исполнения обязательства по поставке товара за пользование коммерческим займом подлежат уплате проценты в трехкратном размере ставки рефинансирования Национального Банка Республики Беларусь, действующей на момент внесения предоплаты, от суммы внесенной предоплаты, за каждый день неисполнения обязательства. Проценты начисляются со дня получения предоплаты до момента поставки товаров. В случае просрочки исполнения Поставщиком своих обязательств по поставке товара либо недопоставки, Поставщик уплачивает Покупателю пеню в размере 0,1 % процента от стоимости не поставленного или недопоставленного в срок товара за каждый день просрочки, но не более 5% от стоимости не поставленного или недопоставленного в срок товара. За не поставку или недопоставку товара согласно условиям договора Поставщик уплачивает Покупателю штраф в размере 10% стоимости непоставленного или недопоставленного в срок товара. При поставке товара не в ассортименте, определенном условиями договора, Поставщик уплачивает штраф в размере 10% стоимости непоставленного товара в ассортименте. Если поставленный товар не соответствует по качеству стандартам, другой нормативно-технической документации, образцам (эталонам) или иным условиям договора, а также если поставлен некомплектный товар, Поставщик уплачивает Покупателю штраф в размере 25 процентов стоимости некачественного либо неукомплектованного товара. Если весь поставленный товар либо его часть не соответствует по качеству условиям договора, Поставщик производит замену некачественного товара за свой счет в течение 7 календарных дней . В случаях поставки ненадлежащего качества или некомплектного товара с поставщика взыскиваются неустойка (штраф) и причиненные такой поставкой убытки без зачета неустойки (штрафа). В случае несоблюдения сроков оплаты товара Покупатель уплачивает Поставщику пеню в размере 0,1 % от неоплаченной суммы за каждый день просрочки, но не более 5% от суммы неоплаченного платежа. Ответственность за формирование стоимости товара, в соответствии с требованиями действующего законодательства, несет Поставщик. В случае предъявления Покупателю со стороны государственных органов экономических санкций за неправильное, необоснованное формирование цен на поставляемые материалы, изделия, требований о завышении стоимости поставляемого товара, Поставщик возмещает в бесспорном порядке Покупателю все предъявленное последнему в течение 10 календарных дней с даты получения Покупателем соответствующего требования. В соответствии со ст. 30 Закона Республики Беларусь от 05.01.2009г. (ред. от 08.07.2015г.) «О товарных биржах» споры по исполнению биржевого договора рассматриваются в Экономическим судом г. Минска, по месту нахождения покупателя, в порядке, установленном хозяйственным процессуальным законодательством.
Кабель силовой | 5х16,0 - 0,66 кВ | ВВГнг(А)-LS | рассматриваются различные стандарты | BYN | 31 | 1000 | м | ФРАНКО-СКЛАД ПРОДАВЦА Минск | Предоплата 50% в течение 30 банковских дней с момента регистрации договора на бирже и 50% в течение 40 банковских дней по факту поставки | Поставщик обязуется поставить продукцию одной длиной. Цена должна быть сформирована с учётом постановления от 30 июля 2021 г. № 73 «О порядке регулирования цен на строительные материалы, изделия, конструкции». Поставщик без письменного согласия Покупателя не вправе уступать свои требования к Покупателю третьим лицам, вытекающие из настоящего договора, в том числе налоговым и иным органам в счёт уплаты причитающихся с Поставщика налогов, сборов (пошлин) и иных обязательных платежей в бюджет и внебюджетные фонды, а также взыскиваемых с Поставщика сумм по исполнительным производствам судов. Сумма денежных средств, внесенных в качестве предоплаты, признается коммерческим займом. В случае просрочки исполнения обязательства по поставке товара за пользование коммерческим займом подлежат уплате проценты в трехкратном размере ставки рефинансирования Национального Банка Республики Беларусь, действующей на момент внесения предоплаты, от суммы внесенной предоплаты, за каждый день неисполнения обязательства. Проценты начисляются со дня получения предоплаты до момента поставки товаров. В случае просрочки исполнения Поставщиком своих обязательств по поставке товара либо недопоставки, Поставщик уплачивает Покупателю пеню в размере 0,1 % процента от стоимости не поставленного или недопоставленного в срок товара за каждый день просрочки, но не более 5% от стоимости не поставленного или недопоставленного в срок товара. За не поставку или недопоставку товара согласно условиям договора Поставщик уплачивает Покупателю штраф в размере 10% стоимости непоставленного или недопоставленного в срок товара. При поставке товара не в ассортименте, определенном условиями договора, Поставщик уплачивает штраф в размере 10% стоимости непоставленного товара в ассортименте. Если поставленный товар не соответствует по качеству стандартам, другой нормативно-технической документации, образцам (эталонам) или иным условиям договора, а также если поставлен некомплектный товар, Поставщик уплачивает Покупателю штраф в размере 25 процентов стоимости некачественного либо неукомплектованного товара. Если весь поставленный товар либо его часть не соответствует по качеству условиям договора, Поставщик производит замену некачественного товара за свой счет в течение 7 календарных дней . В случаях поставки ненадлежащего качества или некомплектного товара с поставщика взыскиваются неустойка (штраф) и причиненные такой поставкой убытки без зачета неустойки (штрафа). В случае несоблюдения сроков оплаты товара Покупатель уплачивает Поставщику пеню в размере 0,1 % от неоплаченной суммы за каждый день просрочки, но не более 5% от суммы неоплаченного платежа. Ответственность за формирование стоимости товара, в соответствии с требованиями действующего законодательства, несет Поставщик. В случае предъявления Покупателю со стороны государственных органов экономических санкций за неправильное, необоснованное формирование цен на поставляемые материалы, изделия, требований о завышении стоимости поставляемого товара, Поставщик возмещает в бесспорном порядке Покупателю все предъявленное последнему в течение 10 календарных дней с даты получения Покупателем соответствующего требования. В соответствии со ст. 30 Закона Республики Беларусь от 05.01.2009г. (ред. от 08.07.2015г.) «О товарных биржах» споры по исполнению биржевого договора рассматриваются в Экономическим судом г. Минска, по месту нахождения покупателя, в порядке, установленном хозяйственным процессуальным законодательством. Стороны договорились, что до обращения в Экономический суд г. Минска обязательным является направление претензии (письменного предложения о добровольном урегулирования спора). Срок рассмотрения претензии – 30 календарных дней.
Кабель силовой | 5х16,0 - 0,66 кВ | ВВГнг(А)-LS | рассматриваются различные стандарты | BYN | 28.26 | 2000 | м | ФРАНКО-СКЛАД ПРОДАВЦА Минск | Оплата в течение 40 банковских дней по факту поставки | Цена должна быть сформирована с учётом постановления от 30 июля 2021 г. № 73 «О порядке регулирования цен на строительные материалы, изделия, конструкции». Поставщик без письменного согласия Покупателя не вправе уступать свои требования к Покупателю третьим лицам, вытекающие из настоящего договора, в том числе налоговым и иным органам в счёт уплаты причитающихся с Поставщика налогов, сборов (пошлин) и иных обязательных платежей в бюджет и внебюджетные фонды, а также взыскиваемых с Поставщика сумм по исполнительным производствам судов. Сумма денежных средств, внесенных в качестве предоплаты, признается коммерческим займом. В случае просрочки исполнения обязательства по поставке товара за пользование коммерческим займом подлежат уплате проценты в трехкратном размере ставки рефинансирования Национального Банка Республики Беларусь, действующей на момент внесения предоплаты, от суммы внесенной предоплаты, за каждый день неисполнения обязательства. Проценты начисляются со дня получения предоплаты до момента поставки товаров. В случае просрочки исполнения Поставщиком своих обязательств по поставке товара либо недопоставки, Поставщик уплачивает Покупателю пеню в размере 0,1 % процента от стоимости не поставленного или недопоставленного в срок товара за каждый день просрочки, но не более 5% от стоимости не поставленного или недопоставленного в срок товара. За не поставку или недопоставку товара согласно условиям договора Поставщик уплачивает Покупателю штраф в размере 10% стоимости непоставленного или недопоставленного в срок товара. При поставке товара не в ассортименте, определенном условиями договора, Поставщик уплачивает штраф в размере 10% стоимости непоставленного товара в ассортименте. Если поставленный товар не соответствует по качеству стандартам, другой нормативно-технической документации, образцам (эталонам) или иным условиям договора, а также если поставлен некомплектный товар, Поставщик уплачивает Покупателю штраф в размере 25 процентов стоимости некачественного либо неукомплектованного товара. Если весь поставленный товар либо его часть не соответствует по качеству условиям договора, Поставщик производит замену некачественного товара за свой счет в течение 7 календарных дней . В случаях поставки ненадлежащего качества или некомплектного товара с поставщика взыскиваются неустойка (штраф) и причиненные такой поставкой убытки без зачета неустойки (штрафа). В случае несоблюдения сроков оплаты товара Покупатель уплачивает Поставщику пеню в размере 0,1 % от неоплаченной суммы за каждый день просрочки, но не более 5% от суммы неоплаченного платежа. Ответственность за формирование стоимости товара, в соответствии с требованиями действующего законодательства, несет Поставщик. В случае предъявления Покупателю со стороны государственных органов экономических санкций за неправильное, необоснованное формирование цен на поставляемые материалы, изделия, требований о завышении стоимости поставляемого товара, Поставщик возмещает в бесспорном порядке Покупателю все предъявленное последнему в течение 10 календарных дней с даты получения Покупателем соответствующего требования. В соответствии со ст. 30 Закона Республики Беларусь от 05.01.2009г. (ред. от 08.07.2015г.) «О товарных биржах» споры по исполнению биржевого договора рассматриваются в Экономическим судом г. Минска, по месту нахождения покупателя, в порядке, установленном хозяйственным процессуальным законодательством. Стороны договорились, что до обращения в Экономический суд г. Минска обязательным является направление претензии (письменного предложения о добровольном урегулирования спора). Срок рассмотрения претензии – 30 календарных дней
Кабель силовой | 5х16,0 - 0,66 кВ | ВВГнг(А)-LS | рассматриваются различные стандарты | BYN | 3 | 5000 | м | ФРАНКО-СКЛАД ПОКУПАТЕЛЯ Минск | Оплата в течение 5 банковских дней по факту поставки | Поставщик обязуется поставить продукцию бухтами 200-400 мп. Сертификат ТР ТС. Поставщик без письменного согласия Покупателя не вправе уступать свои требования к Покупателю третьим лицам, вытекающие из настоящего договора, в том числе налоговым и иным органам в счёт уплаты причитающихся с Поставщика налогов, сборов (пошлин) и иных обязательных платежей в бюджет и внебюджетные фонды, а также взыскиваемых с Поставщика сумм по исполнительным производствам судов. Сумма денежных средств, внесенных в качестве предоплаты, признается коммерческим займом. В случае просрочки исполнения обязательства по поставке товара за пользование коммерческим займом подлежат уплате проценты в трехкратном размере ставки рефинансирования Национального Банка Республики Беларусь, действующей на момент внесения предоплаты, от суммы внесенной предоплаты, за каждый день неисполнения обязательства. Проценты начисляются со дня получения предоплаты до момента поставки товаров. В случае просрочки исполнения Поставщиком своих обязательств по поставке товара либо недопоставки, Поставщик уплачивает Покупателю пеню в размере 0,1 % процента от стоимости не поставленного или недопоставленного в срок товара за каждый день просрочки, но не более 5% от стоимости не поставленного или недопоставленного в срок товара. За не поставку или недопоставку товара согласно условиям договора Поставщик уплачивает Покупателю штраф в размере 10% стоимости непоставленного или недопоставленного в срок товара. При поставке товара не в ассортименте, определенном условиями договора, Поставщик уплачивает штраф в размере 10% стоимости непоставленного товара в ассортименте. Если поставленный товар не соответствует по качеству стандартам, другой нормативно-технической документации, образцам (эталонам) или иным условиям договора, а также если поставлен некомплектный товар, Поставщик уплачивает Покупателю штраф в размере 25 процентов стоимости некачественного либо неукомплектованного товара. Если весь поставленный товар либо его часть не соответствует по качеству условиям договора, Поставщик производит замену некачественного товара за свой счет в течение 7 календарных дней . В случаях поставки ненадлежащего качества или некомплектного товара с поставщика взыскиваются неустойка (штраф) и причиненные такой поставкой убытки без зачета неустойки (штрафа). В случае несоблюдения сроков оплаты товара Покупатель уплачивает Поставщику пеню в размере 0,1 % от неоплаченной суммы за каждый день просрочки, но не более 5% от суммы неоплаченного платежа. Ответственность за формирование стоимости товара, в соответствии с требованиями действующего законодательства, несет Поставщик. В случае предъявления Покупателю со стороны государственных органов экономических санкций за неправильное, необоснованное формирование цен на поставляемые материалы, изделия, требований о завышении стоимости поставляемого товара, Поставщик возмещает в бесспорном порядке Покупателю все предъявленное последнему в течение 10 календарных дней с даты получения Покупателем соответствующего требования. В соответствии со ст. 30 Закона Республики Беларусь от 05.01.2009г. (ред. от 08.07.2015г.) «О товарных биржах» споры по исполнению биржевого договора рассматриваются в Экономическим судом г. Минска, по месту нахождения покупателя, в порядке, установленном хозяйственным процессуальным законодательством. Стороны договорились, что до обращения в Экономический суд г. Минска обязательным является направление претензии (письменного предложения о добровольном урегулирования спора). Срок рассмотрения претензии – 30 календарных дней.
Кабель силовой | 5х16,0 - 0,66 кВ | ВВГнг(А)-LS | рассматриваются различные стандарты | BYN | 3 | 5000 | м | ФРАНКО-СКЛАД ПОКУПАТЕЛЯ Гомель | Оплата в течение 20 банковских дней по факту поставки
Кабель силовой | 5х16,0 - 0,66 кВ | ВВГнг(А)-LS | рассматриваются различные стандарты | BYN | 1 | 1000 | м | ФРАНКО-СКЛАД ПРОДАВЦА Минский район | Предоплата 100% в течение 10 банковских дней с момента регистрации договора на бирже | Рассматриваются встречные заявки с аналогами. Рассматриваються встречные заявки с кабелем по ГОСТУ или Белорусским ТУРассматриваются встречные заявки с аналогами. Для комплектации объекта Модернизация здания поликлиники Новогрудской ЦРБ по ул. Волчецкого 51а в г. Новогрудке
Кабель силовой | 5х16,0 - 0,66 кВ | ВВГнг(А)-LS | рассматриваются различные стандарты | BYN | 2 | 1000 | м | ФРАНКО-СКЛАД ПОКУПАТЕЛЯ Гомель | Оплата в течение 20 банковских дней по факту поставки | страна происхождения - БЕЛАРУСЬ. ГОСТ 31996-2012. с протоколом испытания аккредитованнойлабораторией РБ
Кабель силовой | 5х16,0 - 0,66 кВ | ВВГнг(А)-LS | рассматриваются различные стандарты | BYN | 20 | 185 | м | ФРАНКО-СКЛАД ПОКУПАТЕЛЯ Минск | Оплата в течение 20 банковских дней по факту поставки | Кабель силовой медный 2026 года изготовления. Соответствие ГОСТ 16442-80 или ГОСТ 31996-2012, жилы по ГОСТ 22483-2021. Поставляется в бухте мерной длиной единым отрезком. Отклонение по количеству в сторону уменьшения или увеличения не допускается. Наличие сертификата (паспорта) качества, сертификата соответствия ТР ТС. Продавец гарантирует, что поставляемый товар не включен в Реестр опасной продукции, размещенной на сайте Госстандарта РБ, запрещенной к ввозу и (или) обращению на территории Республики Беларусь. Товар предназначен для жилищного строительтсва.
Кабель силовой | 5х16,0 - 0,66 кВ | ВВГнг(А)-LS | рассматриваются различные стандарты | BYN | 30 | 137 | м | ФРАНКО-СКЛАД ПРОДАВЦА Пружаны | Оплата в течение 30 банковских дней по факту поставки
Кабель силовой | 5х16,0 - 0,66 кВ | ВВГнг(А)-LS | рассматриваются различные стандарты | BYN | 2 | 215 | м | ФРАНКО-СКЛАД ПОКУПАТЕЛЯ Могилев | Оплата в течение 20 банковских дней по факту поставки | Перед отгрузкой согласовывать адрес доставки. Рассматриваются аналогичный по свойствам кабель и марка.Кабель должен соответствовать ГОСТ.Обязательное предоставление следующих документов: сертификат соответствия, паспорт качества, протоколы испытаний кабельно-проводниковой продукции, проведенные в аккредитованных испытательных лабораториях РБ.
Кабель силовой | 5х16,0 - 0,66 кВ | ВВГнг(А)-LSLTx | рассматриваются различные стандарты | BYN | 1 | 10000 | м | ФРАНКО-СКЛАД ПОКУПАТЕЛЯ Гродно | Оплата в течение 20 банковских дней по факту поставки | Для использования при строительстве объектов.Принимается на склад с сертификатом, паспортом качества. Импортного производства принимается на склад с протоколом испытания из независимой лаборатории РБ.
Кабель силовой | 5х16,0 - 0,66 кВ | ВВГнг(А)-LSLTx | рассматриваются различные стандарты | BYN | 2 | 472 | м | ФРАНКО-СКЛАД ПОКУПАТЕЛЯ Могилев | Оплата в течение 20 банковских дней по факту поставки | Рассматриваются аналогичный по свойствам кабель и марка.Кабель должен соответствовать ГОСТ.Обязательное предоставление следующих документов: сертификат соответствия, паспорт качества, протоколы испытаний кабельно-проводниковой продукции, проведенные в аккредитованных испытательных лабораториях Республики Беларусь.
Кабель силовой | 5х16,0 - 0,66 кВ | ВВГнг(А)-LSLTx | рассматриваются различные стандарты | BYN | 2 | 17 | м | ФРАНКО-СКЛАД ПОКУПАТЕЛЯ Могилев | Оплата в течение 20 банковских дней по факту поставки | Многопроволочный. Рассматриваются аналогичный по свойствам кабель и марка.Кабель должен соответствовать ГОСТ.Обязательное предоставление следующих документов: сертификат соответствия, паспорт качества, протоколы испытаний кабельно-проводниковой продукции, проведенные в аккредитованных испытательных лабораториях РБ.
Кабель силовой | 5х16,0 - 0,66 кВ | КГВВнг(А) | рассматриваются различные стандарты | BYN | 1 | 5000 | м | ФРАНКО-СКЛАД ПОКУПАТЕЛЯ Гродно | Оплата в течение 20 банковских дней по факту поставки | ГОСТ 31996-2012 Для использования при строительстве объектов.Принимается на склад с сертификатом, паспортом качества. Импортного производства принимается на склад с протоколом испытания из независимой лаборатории РБ. Одной длиной
Кабель силовой | 5х16,0 - 0,66 кВ | КГВВНГ(А)-LS | рассматриваются различные стандарты | BYN | 1 | 5000 | м | ФРАНКО-СКЛАД ПОКУПАТЕЛЯ Гродно | Оплата в течение 20 банковских дней по факту поставки | ГОСТ 31996-2012 Для использования при строительстве объектов.Принимается на склад с сертификатом, паспортом качества. Импортного производства принимается на склад с протоколом испытания из независимой лаборатории РБ. Одной длиной
Кабель силовой | 5х16,0 - 1,00 кВ | АВБбШв | рассматриваются различные стандарты | BYN | 5 | 1000 | м | ФРАНКО-СКЛАД ПРОДАВЦА Минск | Оплата в течение 20 банковских дней по факту поставки
Кабель силовой | 5х16,0 - 1,00 кВ | АВБбШв | рассматриваются различные стандарты | BYN | 10 | 402 | м | ФРАНКО-СКЛАД ПОКУПАТЕЛЯ Гомель | Оплата в течение 20 банковских дней по факту поставки | одной длины, поставка с протоколами испытаний, паспортами, сертификатами для применения в РБ
Кабель силовой | 5х16,0 - 1,00 кВ | АВБбШв | рассматриваются различные стандарты | BYN | 10 | 1205 | м | ФРАНКО-СКЛАД ПОКУПАТЕЛЯ Гомель | Оплата в течение 20 банковских дней по факту поставки | одной длины, поставка с протоколами испытаний, паспортами, сертификатами для применения в РБ
Кабель силовой | 5х16,0 - 1,00 кВ | АВБбШв | рассматриваются различные стандарты | BYN | 10 | 526 | м | ФРАНКО-СКЛАД ПОКУПАТЕЛЯ Гомель | Оплата в течение 20 банковских дней по факту поставки | одной длины, поставка с протоколами испытаний, паспортами, сертификатами для применения в РБ
Кабель силовой | 5х16,0 - 1,00 кВ | АВБбШв | рассматриваются различные стандарты | BYN | 10 | 928 | м | ФРАНКО-СКЛАД ПОКУПАТЕЛЯ Гомель | Оплата в течение 20 банковских дней по факту поставки | одной длины, поставка с протоколами испытаний, паспортами, сертификатами для применения в РБ
Кабель силовой | 5х16,0 - 1,00 кВ | АВБбШв | рассматриваются различные стандарты | BYN | 1 | 1000 | м | ФРАНКО-СКЛАД ПРОДАВЦА Минский район | Предоплата 100% в течение 5 банковских дней с момента регистрации договора на бирже | рассматриваются встречные заявки с аналогами Рассматриваются встречные заявки с аналогами. Рассматриваються встречные заявки с кабелем по ГОСТУ или Белорусским ТУ
Кабель силовой | 5х16,0 - 1,00 кВ | АВБбШв | рассматриваются различные стандарты | BYN | 15 | 3411 | м | ФРАНКО-СКЛАД ПОКУПАТЕЛЯ Гомель | Оплата в течение 20 банковских дней по факту поставки | с протоколом испытаний аккредитованной лабораторией РБ. отрезки длиной 2706+705 м.п.
Кабель силовой | 5х16,0 - 1,00 кВ | АВБбШв | рассматриваются различные стандарты | BYN | 10 | 952 | м | ФРАНКО-СКЛАД ПОКУПАТЕЛЯ Гомель | Оплата в течение 20 банковских дней по факту поставки | ГОСТ 31996-2012. с протоколом испытаний аккредитованной лабораторией РБ. длины согласовываются дополнительно с Покупателем в письменном виде.
Кабель силовой | 5х16,0 - 1,00 кВ | АВБбШв | рассматриваются различные стандарты | BYN | 10 | 690 | м | ФРАНКО-СКЛАД ПОКУПАТЕЛЯ Гомель | Оплата в течение 20 банковских дней по факту поставки | ГОСТ 31996-2012. с протоколом испытаний аккредитованной лабораторией РБ. длины согласовываются дополнительно с Покупателем в письменном виде.
Кабель силовой | 5х16,0 - 1,00 кВ | АВБбШв | рассматриваются различные стандарты | BYN | 0.1 | 1000 | м | ФРАНКО-СКЛАД ПОКУПАТЕЛЯ Могилев | Оплата в течение 15 банковских дней по факту поставки | Для объектов строительства. Один отрезок. . Сертификат при поставе
Кабель силовой | 5х16,0 - 1,00 кВ | АВБбШв | рассматриваются различные стандарты | BYN | 1 | 980 | м | ФРАНКО-СКЛАД ПОКУПАТЕЛЯ Могилев | Оплата в течение 20 банковских дней по факту поставки | Одним отрезком или кратно 550 м. Доставка в г.Могилев, переулок Гаражный,9.Рассматриваются аналогичный по свойствам кабель и марка.Кабель должен соответствовать ГОСТ.Обязательное предоставление следующих документов: сертификат соответствия, паспорт качества, протоколы испытаний кабельно-проводниковой продукции, проведенные в аккредитованных испытательных лабораториях РБ.
Кабель силовой | 5х16,0 - 1,00 кВ | АВБбШвнг(A)-LS | рассматриваются различные стандарты | BYN | 1 | 1000 | м | ФРАНКО-СКЛАД ПОКУПАТЕЛЯ Гродно | Предоплата 100% в течение 5 банковских дней с момента регистрации договора на бирже | Закупка осуществляется согласно Постановления 73 от 30.07.2021
Кабель силовой | 5х16,0 - 1,00 кВ | АВБбШвнг(A)-LS | рассматриваются различные стандарты | BYN | 1 | 20000 | м | ФРАНКО-СКЛАД ПОКУПАТЕЛЯ Гродно | Оплата в течение 10 банковских дней по факту поставки | Закупка осуществляется согласно Постановления 73 от 30.07.2021. Одной длиной. При поставке предоставляется оригинал протокола испытаний на соответствие, указанному поставщиком ГОСТ аккредитованной независимой лаборатории РБ по следующим проверяемым параметрам: 1. Электрическое сопротивление токопроводящей жилы. 2. Механические свойства изоляции до старения.3. Механические свойства оболочки до старения.4. Геометрические параметры токопроводящей жилы 5. Геометрические параметры изоляции, включая промежуточные слои. 6. Геометрические параметры оболочки. При указании ссылки на ТУ обязательно необходимо указывать ссылку на конкретный ГОСТ. Предоставление при поставке сертификата ТРТС. При получении Покупатель произведет испытание кабеля в собственной лаборатории, в случае не прохождения испытаний, Продавец оплачивает произведенные испытания и производит замену кабеля. Оплата только после получения положительных результатов испытаний
Кабель силовой | 5х16,0 - 1,00 кВ | АВБбШвнг(А) | рассматриваются различные стандарты | BYN | 1 | 10000 | м | ФРАНКО-СКЛАД ПОКУПАТЕЛЯ Гродно | Оплата в течение 10 банковских дней по факту поставки | Закупка осуществляется согласно Постановления 73 от 30.07.2021. Одной длиной.При поставке предоставляется оригинал протокола испытаний на соответствие, указанному поставщиком ГОСТ аккредитованной независимой лаборатории РБ по следующим проверяемым параметрам: 1. Электрическое сопротивление токопроводящей жилы. 2. Механические свойства изоляции до старения.3. Механические свойства оболочки до старения.4. Геометрические параметры токопроводящей жилы 5. Геометрические параметры изоляции, включая промежуточные слои. 6. Геометрические параметры оболочки. При указании ссылки на ТУ обязательно необходимо указывать ссылку на конкретный ГОСТ. Предоставление при поставке сертификата ТРТС. При получении Покупатель произведет испытание кабеля в собственной лаборатории, в случае не прохождения испытаний, Продавец оплачивает произведенные испытания и производит замену кабеля. Оплата только после получения положительных результатов испытаний
Кабель силовой | 5х16,0 - 1,00 кВ | АВБбШвнг(А) | рассматриваются различные стандарты | BYN | 2 | 284 | м | ФРАНКО-СКЛАД ПОКУПАТЕЛЯ Могилев | Оплата в течение 20 банковских дней по факту поставки | Перед отгрузкой согласовывать адрес доставки. Рассматриваются аналогичный по свойствам кабель и марка.Кабель должен соответствовать ГОСТ.Обязательное предоставление следующих документов: сертификат соответствия, паспорт качества, протоколы испытаний кабельно-проводниковой продукции, проведенные в аккредитованных испытательных лабораториях РБ.
Кабель силовой | 5х16,0 - 1,00 кВ | АВБШВ | рассматриваются различные стандарты | BYN | 8 | 2000 | м | ФРАНКО-СКЛАД ПРОДАВЦА Минск | Предоплата 100% в течение 30 банковских дней с момента регистрации договора на бирже | Рассматриваются различные марки (маркировки). Поставщик обязуется поставить продукцию одной длиной, а также вместе с ТТН предоставить для каждого акты соответствия кабеля ГОСТ от службы кабельных линий МинКС, либо акты другой аккредитованной лаборатории (за исключением собственных заводов изготовителей). Поставщик без письменного согласия Покупателя не вправе уступать свои требования к Покупателю третьим лицам, вытекающие из настоящего договора, в том числе налоговым и иным органам в счёт уплаты причитающихся с Поставщика налогов, сборов (пошлин) и иных обязательных платежей в бюджет и внебюджетные фонды, а также взыскиваемых с Поставщика сумм по исполнительным производствам судов. Сумма денежных средств, внесенных в качестве предоплаты, признается коммерческим займом. В случае просрочки исполнения обязательства по поставке товара за пользование коммерческим займом подлежат уплате проценты в трехкратном размере ставки рефинансирования Национального Банка Республики Беларусь, действующей на момент внесения предоплаты, от суммы внесенной предоплаты, за каждый день неисполнения обязательства. Проценты начисляются со дня получения предоплаты до момента поставки товаров. В случае просрочки исполнения Поставщиком своих обязательств по поставке товара либо недопоставки, Поставщик уплачивает Покупателю пеню в размере 0,1 % процента от стоимости не поставленного или недопоставленного в срок товара за каждый день просрочки, но не более 5% от стоимости не поставленного или недопоставленного в срок товара. За не поставку или недопоставку товара согласно условиям договора Поставщик уплачивает Покупателю штраф в размере 10% стоимости непоставленного или недопоставленного в срок товара. При поставке товара не в ассортименте, определенном условиями договора, Поставщик уплачивает штраф в размере 10% стоимости непоставленного товара в ассортименте. Если поставленный товар не соответствует по качеству стандартам, другой нормативно-технической документации, образцам (эталонам) или иным условиям договора, а также если поставлен некомплектный товар, Поставщик уплачивает Покупателю штраф в размере 25 процентов стоимости некачественного либо неукомплектованного товара. Если весь поставленный товар либо его часть не соответствует по качеству условиям договора, Поставщик производит замену некачественного товара за свой счет в течение 7 календарных дней . В случаях поставки ненадлежащего качества или некомплектного товара с поставщика взыскиваются неустойка (штраф) и причиненные такой поставкой убытки без зачета неустойки (штрафа). В случае несоблюдения сроков оплаты товара Покупатель уплачивает Поставщику пеню в размере 0,1 % от неоплаченной суммы за каждый день просрочки, но не более 5% от суммы неоплаченного платежа. Ответственность за формирование стоимости товара, в соответствии с требованиями действующего законодательства, несет Поставщик. В случае предъявления Покупателю со стороны государственных органов экономических санкций за неправильное, необоснованное формирование цен на поставляемые материалы, изделия, требований о завышении стоимости поставляемого товара, Поставщик возмещает в бесспорном порядке Покупателю все предъявленное последнему в течение 10 календарных дней с даты получения Покупателем соответствующего требования. В соответствии со ст. 30 Закона Республики Беларусь от 05.01.2009г. (ред. от 08.07.2015г.) «О товарных биржах» споры по исполнению биржевого договора рассматриваются в Экономическим судом г. Минска, по месту нахождения покупателя, в порядке, установленном хозяйственным процессуальным законодательством. Стороны договорились, что до обращения в Экономический суд г. Минска обязательным является направление претензии (письменного предложения о добровольном урегулирования спора). Срок рассмотрения претензии – 30 календарных дней.
Кабель силовой | 5х16,0 - 1,00 кВ | АВБШВ | рассматриваются различные стандарты | BYN | 8.2 | 1000 | м | ФРАНКО-СКЛАД ПОКУПАТЕЛЯ Минский район | Предоплата 100% в течение 10 банковских дней с момента регистрации договора на бирже | Рассматриваются различные маркировки и стандарты. Поставщик обязуется поставить продукцию одной длиной, а также вместе с ТТН предоставить акты соответствия кабеля ГОСТ от службы кабельных линий МинКС, либо акты другой аккредитованной лаборатории (за исключением собственных заводов изготовителей). Поставщик без письменного согласия Покупателя не вправе уступать свои требования к Покупателю третьим лицам, вытекающие из настоящего договора, в том числе налоговым и иным органам в счёт уплаты причитающихся с Поставщика налогов, сборов (пошлин) и иных обязательных платежей в бюджет и внебюджетные фонды, а также взыскиваемых с Поставщика сумм по исполнительным производствам судов. Сумма денежных средств, внесенных в качестве предоплаты, признается коммерческим займом. В случае просрочки исполнения обязательства по поставке товара за пользование коммерческим займом подлежат уплате проценты в трехкратном размере ставки рефинансирования Национального Банка Республики Беларусь, действующей на момент внесения предоплаты, от суммы внесенной предоплаты, за каждый день неисполнения обязательства. Проценты начисляются со дня получения предоплаты до момента поставки товаров. В случае просрочки исполнения Поставщиком своих обязательств по поставке товара либо недопоставки, Поставщик уплачивает Покупателю пеню в размере 0,1 % процента от стоимости не поставленного или недопоставленного в срок товара за каждый день просрочки, но не более 5% от стоимости не поставленного или недопоставленного в срок товара. За не поставку или недопоставку товара согласно условиям договора Поставщик уплачивает Покупателю штраф в размере 10% стоимости непоставленного или недопоставленного в срок товара. При поставке товара не в ассортименте, определенном условиями договора, Поставщик уплачивает штраф в размере 10% стоимости непоставленного товара в ассортименте. Если поставленный товар не соответствует по качеству стандартам, другой нормативно-технической документации, образцам (эталонам) или иным условиям договора, а также если поставлен некомплектный товар, Поставщик уплачивает Покупателю штраф в размере 25 процентов стоимости некачественного либо неукомплектованного товара. Если весь поставленный товар либо его часть не соответствует по качеству условиям договора, Поставщик производит замену некачественного товара за свой счет в течение 7 календарных дней . В случаях поставки ненадлежащего качества или некомплектного товара с поставщика взыскиваются неустойка (штраф) и причиненные такой поставкой убытки без зачета неустойки (штрафа). В случае несоблюдения сроков оплаты товара Покупатель уплачивает Поставщику пеню в размере 0,1 % от неоплаченной суммы за каждый день просрочки, но не более 5% от суммы неоплаченного платежа. Ответственность за формирование стоимости товара, в соответствии с требованиями действующего законодательства, несет Поставщик. В случае предъявления Покупателю со стороны государственных органов экономических санкций за неправильное, необоснованное формирование цен на поставляемые материалы, изделия, требований о завышении стоимости поставляемого товара, Поставщик возмещает в бесспорном порядке Покупателю все предъявленное последнему в течение 10 календарных дней с даты получения Покупателем соответствующего требования. В соответствии со ст. 30 Закона Республики Беларусь от 05.01.2009г. (ред. от 08.07.2015г.) «О товарных биржах» споры по исполнению биржевого договора рассматриваются в Экономическим судом г. Минска, по месту нахождения покупателя, в порядке, установленном хозяйственным процессуальным законодательством. Стороны договорились, что до обращения в Экономический суд г. Минска обязательным является направление претензии (письменного предложения о добровольном урегулирования спора). Срок рассмотрения претензии – 30 календарных дней.
Кабель силовой | 5х16,0 - 1,00 кВ | АВБШВ | рассматриваются различные стандарты | BYN | 8 | 2000 | м | ФРАНКО-СКЛАД ПРОДАВЦА Минск | Предоплата 100% в течение 30 банковских дней с момента регистрации договора на бирже | Рассматриваются различные марки (маркировки). Поставщик обязуется поставить продукцию одной длиной, а также вместе с ТТН предоставить для каждого акты соответствия кабеля ГОСТ от службы кабельных линий МинКС, либо акты другой аккредитованной лаборатории (за исключением собственных заводов изготовителей). Поставщик без письменного согласия Покупателя не вправе уступать свои требования к Покупателю третьим лицам, вытекающие из настоящего договора, в том числе налоговым и иным органам в счёт уплаты причитающихся с Поставщика налогов, сборов (пошлин) и иных обязательных платежей в бюджет и внебюджетные фонды, а также взыскиваемых с Поставщика сумм по исполнительным производствам судов. Сумма денежных средств, внесенных в качестве предоплаты, признается коммерческим займом. В случае просрочки исполнения обязательства по поставке товара за пользование коммерческим займом подлежат уплате проценты в трехкратном размере ставки рефинансирования Национального Банка Республики Беларусь, действующей на момент внесения предоплаты, от суммы внесенной предоплаты, за каждый день неисполнения обязательства. Проценты начисляются со дня получения предоплаты до момента поставки товаров. В случае просрочки исполнения Поставщиком своих обязательств по поставке товара либо недопоставки, Поставщик уплачивает Покупателю пеню в размере 0,1 % процента от стоимости не поставленного или недопоставленного в срок товара за каждый день просрочки, но не более 5% от стоимости не поставленного или недопоставленного в срок товара. За не поставку или недопоставку товара согласно условиям договора Поставщик уплачивает Покупателю штраф в размере 10% стоимости непоставленного или недопоставленного в срок товара. При поставке товара не в ассортименте, определенном условиями договора, Поставщик уплачивает штраф в размере 10% стоимости непоставленного товара в ассортименте. Если поставленный товар не соответствует по качеству стандартам, другой нормативно-технической документации, образцам (эталонам) или иным условиям договора, а также если поставлен некомплектный товар, Поставщик уплачивает Покупателю штраф в размере 25 процентов стоимости некачественного либо неукомплектованного товара. Если весь поставленный товар либо его часть не соответствует по качеству условиям договора, Поставщик производит замену некачественного товара за свой счет в течение 7 календарных дней . В случаях поставки ненадлежащего качества или некомплектного товара с поставщика взыскиваются неустойка (штраф) и причиненные такой поставкой убытки без зачета неустойки (штрафа). В случае несоблюдения сроков оплаты товара Покупатель уплачивает Поставщику пеню в размере 0,1 % от неоплаченной суммы за каждый день просрочки, но не более 5% от суммы неоплаченного платежа. Ответственность за формирование стоимости товара, в соответствии с требованиями действующего законодательства, несет Поставщик. В случае предъявления Покупателю со стороны государственных органов экономических санкций за неправильное, необоснованное формирование цен на поставляемые материалы, изделия, требований о завышении стоимости поставляемого товара, Поставщик возмещает в бесспорном порядке Покупателю все предъявленное последнему в течение 10 календарных дней с даты получения Покупателем соответствующего требования. В соответствии со ст. 30 Закона Республики Беларусь от 05.01.2009г. (ред. от 08.07.2015г.) «О товарных биржах» споры по исполнению биржевого договора рассматриваются в Экономическим судом г. Минска, по месту нахождения покупателя, в порядке, установленном хозяйственным процессуальным законодательством. Стороны договорились, что до обращения в Экономический суд г. Минска обязательным является направление претензии (письменного предложения о добровольном урегулирования спора). Срок рассмотрения претензии – 30 календарных дней.
Кабель силовой | 5х16,0 - 1,00 кВ | АВБШВ | рассматриваются различные стандарты | BYN | 8.2 | 1000 | м | ФРАНКО-СКЛАД ПОКУПАТЕЛЯ Минский район | Предоплата 100% в течение 10 банковских дней с момента регистрации договора на бирже | Рассматриваются различные маркировки и стандарты. Поставщик обязуется поставить продукцию одной длиной, а также вместе с ТТН предоставить акты соответствия кабеля ГОСТ от службы кабельных линий МинКС, либо акты другой аккредитованной лаборатории (за исключением собственных заводов изготовителей). Поставщик без письменного согласия Покупателя не вправе уступать свои требования к Покупателю третьим лицам, вытекающие из настоящего договора, в том числе налоговым и иным органам в счёт уплаты причитающихся с Поставщика налогов, сборов (пошлин) и иных обязательных платежей в бюджет и внебюджетные фонды, а также взыскиваемых с Поставщика сумм по исполнительным производствам судов. Сумма денежных средств, внесенных в качестве предоплаты, признается коммерческим займом. В случае просрочки исполнения обязательства по поставке товара за пользование коммерческим займом подлежат уплате проценты в трехкратном размере ставки рефинансирования Национального Банка Республики Беларусь, действующей на момент внесения предоплаты, от суммы внесенной предоплаты, за каждый день неисполнения обязательства. Проценты начисляются со дня получения предоплаты до момента поставки товаров. В случае просрочки исполнения Поставщиком своих обязательств по поставке товара либо недопоставки, Поставщик уплачивает Покупателю пеню в размере 0,1 % процента от стоимости не поставленного или недопоставленного в срок товара за каждый день просрочки, но не более 5% от стоимости не поставленного или недопоставленного в срок товара. За не поставку или недопоставку товара согласно условиям договора Поставщик уплачивает Покупателю штраф в размере 10% стоимости непоставленного или недопоставленного в срок товара. При поставке товара не в ассортименте, определенном условиями договора, Поставщик уплачивает штраф в размере 10% стоимости непоставленного товара в ассортименте. Если поставленный товар не соответствует по качеству стандартам, другой нормативно-технической документации, образцам (эталонам) или иным условиям договора, а также если поставлен некомплектный товар, Поставщик уплачивает Покупателю штраф в размере 25 процентов стоимости некачественного либо неукомплектованного товара. Если весь поставленный товар либо его часть не соответствует по качеству условиям договора, Поставщик производит замену некачественного товара за свой счет в течение 7 календарных дней . В случаях поставки ненадлежащего качества или некомплектного товара с поставщика взыскиваются неустойка (штраф) и причиненные такой поставкой убытки без зачета неустойки (штрафа). В случае несоблюдения сроков оплаты товара Покупатель уплачивает Поставщику пеню в размере 0,1 % от неоплаченной суммы за каждый день просрочки, но не более 5% от суммы неоплаченного платежа. Ответственность за формирование стоимости товара, в соответствии с требованиями действующего законодательства, несет Поставщик. В случае предъявления Покупателю со стороны государственных органов экономических санкций за неправильное, необоснованное формирование цен на поставляемые материалы, изделия, требований о завышении стоимости поставляемого товара, Поставщик возмещает в бесспорном порядке Покупателю все предъявленное последнему в течение 10 календарных дней с даты получения Покупателем соответствующего требования. В соответствии со ст. 30 Закона Республики Беларусь от 05.01.2009г. (ред. от 08.07.2015г.) «О товарных биржах» споры по исполнению биржевого договора рассматриваются в Экономическим судом г. Минска, по месту нахождения покупателя, в порядке, установленном хозяйственным процессуальным законодательством. Стороны договорились, что до обращения в Экономический суд г. Минска обязательным является направление претензии (письменного предложения о добровольном урегулирования спора). Срок рассмотрения претензии – 30 календарных дней.
Кабель силовой | 5х16,0 - 1,00 кВ | АВБШВ | рассматриваются различные стандарты | BYN | 2 | 250 | м | ФРАНКО-СКЛАД ПРОДАВЦА Минск | Оплата в течение 20 банковских дней по факту поставки | Рассматриваем аналогичный по свойствам кабель. Паспорт и сертификат качества обязательны.
Кабель силовой | 5х16,0 - 1,00 кВ | АВБШвнг(А)-LS | рассматриваются различные стандарты | BYN | 1 | 1000 | м | ФРАНКО-СКЛАД ПОКУПАТЕЛЯ Гродно | Предоплата 100% в течение 5 банковских дней с момента регистрации договора на бирже | Закупка осуществляется согласно Постановления 73 от 30.07.2021
Кабель силовой | 5х16,0 - 1,00 кВ | АВВГнг | рассматриваются различные стандарты | BYN | 4.9 | 70 | м | ФРАНКО-СКЛАД ПОКУПАТЕЛЯ Минский район | Оплата в течение 30 банковских дней по факту поставки
Кабель силовой | 5х16,0 - 1,00 кВ | АВВГнг(А) | рассматриваются различные стандарты | BYN | 4.9 | 70 | м | ФРАНКО-СКЛАД ПОКУПАТЕЛЯ Минский район | Оплата в течение 30 банковских дней по факту поставки
Кабель силовой | 5х16,0 - 1,00 кВ | АВВГнг(А) | рассматриваются различные стандарты | BYN | 4.2 | 598 | м | ФРАНКО-СКЛАД ПОКУПАТЕЛЯ Жлобинский район | Оплата в течение 30 банковских дней по факту поставки | Не рассматривается кабель производства ООО Кабельный завод Кабэкс. Кабель должен соответствовать ГОСТ 31996-2012 и ГОСТ 31565-2012. Поставщик при передаче кабеля покуателю предоставляет протоколы испытаний кабеля, проведенные в лаборатории, аккредитованной в РБ по требования ИСО СТБ/ МЭК 17025-2007 (5.2.1.1-5.2.1.3, 5.2.1.7-5.2.1.9, 5.2.1.11,5.2.1.12,5.2.1.14 ,5.2.2.1, ГОСТ 31996-2012). Товар закупается для строительства объекта.
Кабель силовой | 5х16,0 - 1,00 кВ | АВВГнг(А)-LS | рассматриваются различные стандарты | BYN | 1 | 5000 | м | ФРАНКО-СКЛАД ПОКУПАТЕЛЯ Минск | Оплата в течение 30 банковских дней по факту поставки | Одной длиной.
Кабель силовой | 5х16,0 - 1,00 кВ | АВВГнг(А)-LS | рассматриваются различные стандарты | BYN | 1 | 15000 | м | ФРАНКО-СКЛАД ПОКУПАТЕЛЯ Гродно | Оплата в течение 30 банковских дней по факту поставки | Одной длиной, при невозможностисогласовать с Покупателем. При поставке предоставляется оригинал протокола испытаний на соответствие, указанному поставщиком ГОСТ аккредитованной независимой лаборатории РБ по следующим проверяемым параметрам: 1. Электрическое сопротивление токопроводящей жилы. 2. Механические свойства изоляции до старения.3. Механические свойства оболочки до старения.4. Геометрические параметры токопроводящей жилы 5. Геометрические параметры изоляции, включая промежуточные слои. 6. Геометрические параметры оболочки. При указании ссылки на ТУ обязательно необходимо указывать ссылку на конкретный ГОСТ. Предоставление при поставке сертификата ТРТС. При получении Покупатель произведет испытание кабеля в собственной лаборатории, в случае не прохождения испытаний, Продавец оплачивает произведенные испытания и производит замену кабеля. Оплата только после получения положительных результатов испытаний
Кабель силовой | 5х16,0 - 1,00 кВ | АВВГнг(А)-LS | рассматриваются различные стандарты | BYN | 4.4 | 40 | м | ФРАНКО-СКЛАД ПОКУПАТЕЛЯ Кормянский район | Предоплата 100% в течение 30 банковских дней с момента регистрации договора на бирже | отклонений по метражу не допускается, толеранс 0, поставка бухтами, соответствие ГОСТ 31996-2012,
Кабель силовой | 5х16,0 - 1,00 кВ | АВВГнг(А)-LS | рассматриваются различные стандарты | BYN | 4.4 | 40 | м | ФРАНКО-СКЛАД ПОКУПАТЕЛЯ Кормянский район | Предоплата 100% в течение 30 банковских дней с момента регистрации договора на бирже | отклонений по метражу не допускается, толеранс 0, поставка бухтами, соответствие ГОСТ 31996-2012,
Кабель силовой | 5х16,0 - 1,00 кВ | АВВГнг(А)-LS | рассматриваются различные стандарты | BYN | 4.9 | 70 | м | ФРАНКО-СКЛАД ПОКУПАТЕЛЯ Минский район | Оплата в течение 30 банковских дней по факту поставки
Кабель силовой | 5х16,0 - 1,00 кВ | АВВГнг(А)-LS | рассматриваются различные стандарты | BYN | 1 | 460 | м | ФРАНКО-СКЛАД ПОКУПАТЕЛЯ Могилев | Оплата в течение 20 банковских дней по факту поставки | Рассматриваются аналогичный по свойствам кабель и марка.Кабель должен соответствовать ГОСТ.Обязательное предоставление следующих документов: сертификат соответствия, паспорт качества, протоколы испытаний кабельно-проводниковой продукции, проведенные в аккредитованных испытательных лабораториях РБ.
Кабель силовой | 5х16,0 - 1,00 кВ | ВБбШв | рассматриваются различные стандарты | BYN | 20 | 150 | м | ФРАНКО-СКЛАД ПОКУПАТЕЛЯ Гомель | Оплата в течение 20 банковских дней по факту поставки | с протоколом испытаний аккредитованной лабораторией РБ. длилы согласовываются с покупателем дополнительно.
Кабель силовой | 5х16,0 - 1,00 кВ | ВБШВ | рассматриваются различные стандарты | BYN | 3 | 5000 | м | ФРАНКО-СКЛАД ПОКУПАТЕЛЯ Минск | Оплата в течение 5 банковских дней по факту поставки | Поставщик обязуется поставить продукцию одной длиной (двумя равными), а также вместе с ТТН предоставить для каждого акты соответствия кабеля ГОСТ от службы кабельных линий МинКС, либо акты другой аккредитованной лаборатории (за исключением собственных заводов изготовителей). Поставщик обязуется поставить продукцию бухтами 200-400 мп. Сертификат ТР ТС. Поставщик без письменного согласия Покупателя не вправе уступать свои требования к Покупателю третьим лицам, вытекающие из настоящего договора, в том числе налоговым и иным органам в счёт уплаты причитающихся с Поставщика налогов, сборов (пошлин) и иных обязательных платежей в бюджет и внебюджетные фонды, а также взыскиваемых с Поставщика сумм по исполнительным производствам судов. Сумма денежных средств, внесенных в качестве предоплаты, признается коммерческим займом. В случае просрочки исполнения обязательства по поставке товара за пользование коммерческим займом подлежат уплате проценты в трехкратном размере ставки рефинансирования Национального Банка Республики Беларусь, действующей на момент внесения предоплаты, от суммы внесенной предоплаты, за каждый день неисполнения обязательства. Проценты начисляются со дня получения предоплаты до момента поставки товаров. В случае просрочки исполнения Поставщиком своих обязательств по поставке товара либо недопоставки, Поставщик уплачивает Покупателю пеню в размере 0,1 % процента от стоимости не поставленного или недопоставленного в срок товара за каждый день просрочки, но не более 5% от стоимости не поставленного или недопоставленного в срок товара. За не поставку или недопоставку товара согласно условиям договора Поставщик уплачивает Покупателю штраф в размере 10% стоимости непоставленного или недопоставленного в срок товара. При поставке товара не в ассортименте, определенном условиями договора, Поставщик уплачивает штраф в размере 10% стоимости непоставленного товара в ассортименте. Если поставленный товар не соответствует по качеству стандартам, другой нормативно-технической документации, образцам (эталонам) или иным условиям договора, а также если поставлен некомплектный товар, Поставщик уплачивает Покупателю штраф в размере 25 процентов стоимости некачественного либо неукомплектованного товара. Если весь поставленный товар либо его часть не соответствует по качеству условиям договора, Поставщик производит замену некачественного товара за свой счет в течение 7 календарных дней . В случаях поставки ненадлежащего качества или некомплектного товара с поставщика взыскиваются неустойка (штраф) и причиненные такой поставкой убытки без зачета неустойки (штрафа). В случае несоблюдения сроков оплаты товара Покупатель уплачивает Поставщику пеню в размере 0,1 % от неоплаченной суммы за каждый день просрочки, но не более 5% от суммы неоплаченного платежа. Ответственность за формирование стоимости товара, в соответствии с требованиями действующего законодательства, несет Поставщик. В случае предъявления Покупателю со стороны государственных органов экономических санкций за неправильное, необоснованное формирование цен на поставляемые материалы, изделия, требований о завышении стоимости поставляемого товара, Поставщик возмещает в бесспорном порядке Покупателю все предъявленное последнему в течение 10 календарных дней с даты получения Покупателем соответствующего требования. В соответствии со ст. 30 Закона Республики Беларусь от 05.01.2009г. (ред. от 08.07.2015г.) «О товарных биржах» споры по исполнению биржевого договора рассматриваются в Экономическим судом г. Минска, по месту нахождения покупателя, в порядке, установленном хозяйственным процессуальным законодательством. Стороны договорились, что до обращения в Экономический суд г. Минска обязательным является направление претензии (письменного предложения о добровольном урегулирования спора). Срок рассмотрения претензии – 30 календарных дней.
Кабель силовой | 5х16,0 - 1,00 кВ | ВВГнг(A)-FRLS | рассматриваются различные стандарты | BYN | 1 | 10000 | м | ФРАНКО-СКЛАД ПОКУПАТЕЛЯ Минск | Оплата в течение 20 банковских дней по факту поставки | Одной длиной или длинами по согласованию с покупателем.
Кабель силовой | 5х16,0 - 1,00 кВ | ВВГнг(A)-FRLS | рассматриваются различные стандарты | BYN | 41.2 | 500 | м | ФРАНКО-СКЛАД ПРОДАВЦА Минск | Предоплата 50% в течение 30 банковских дней с момента регистрации договора на бирже и 50% в течение 40 банковских дней по факту поставки | Поставщик обязуется поставить продукцию одной длиной. Цена должна быть сформирована с учётом постановления от 30 июля 2021 г. № 73 «О порядке регулирования цен на строительные материалы, изделия, конструкции». Поставщик без письменного согласия Покупателя не вправе уступать свои требования к Покупателю третьим лицам, вытекающие из настоящего договора, в том числе налоговым и иным органам в счёт уплаты причитающихся с Поставщика налогов, сборов (пошлин) и иных обязательных платежей в бюджет и внебюджетные фонды, а также взыскиваемых с Поставщика сумм по исполнительным производствам судов. Сумма денежных средств, внесенных в качестве предоплаты, признается коммерческим займом. В случае просрочки исполнения обязательства по поставке товара за пользование коммерческим займом подлежат уплате проценты в трехкратном размере ставки рефинансирования Национального Банка Республики Беларусь, действующей на момент внесения предоплаты, от суммы внесенной предоплаты, за каждый день неисполнения обязательства. Проценты начисляются со дня получения предоплаты до момента поставки товаров. В случае просрочки исполнения Поставщиком своих обязательств по поставке товара либо недопоставки, Поставщик уплачивает Покупателю пеню в размере 0,1 % процента от стоимости не поставленного или недопоставленного в срок товара за каждый день просрочки, но не более 5% от стоимости не поставленного или недопоставленного в срок товара. За не поставку или недопоставку товара согласно условиям договора Поставщик уплачивает Покупателю штраф в размере 10% стоимости непоставленного или недопоставленного в срок товара. При поставке товара не в ассортименте, определенном условиями договора, Поставщик уплачивает штраф в размере 10% стоимости непоставленного товара в ассортименте. Если поставленный товар не соответствует по качеству стандартам, другой нормативно-технической документации, образцам (эталонам) или иным условиям договора, а также если поставлен некомплектный товар, Поставщик уплачивает Покупателю штраф в размере 25 процентов стоимости некачественного либо неукомплектованного товара. Если весь поставленный товар либо его часть не соответствует по качеству условиям договора, Поставщик производит замену некачественного товара за свой счет в течение 7 календарных дней . В случаях поставки ненадлежащего качества или некомплектного товара с поставщика взыскиваются неустойка (штраф) и причиненные такой поставкой убытки без зачета неустойки (штрафа). В случае несоблюдения сроков оплаты товара Покупатель уплачивает Поставщику пеню в размере 0,1 % от неоплаченной суммы за каждый день просрочки, но не более 5% от суммы неоплаченного платежа. Ответственность за формирование стоимости товара, в соответствии с требованиями действующего законодательства, несет Поставщик. В случае предъявления Покупателю со стороны государственных органов экономических санкций за неправильное, необоснованное формирование цен на поставляемые материалы, изделия, требований о завышении стоимости поставляемого товара, Поставщик возмещает в бесспорном порядке Покупателю все предъявленное последнему в течение 10 календарных дней с даты получения Покупателем соответствующего требования. В соответствии со ст. 30 Закона Республики Беларусь от 05.01.2009г. (ред. от 08.07.2015г.) «О товарных биржах» споры по исполнению биржевого договора рассматриваются в Экономическим судом г. Минска, по месту нахождения покупателя, в порядке, установленном хозяйственным процессуальным законодательством. Стороны договорились, что до обращения в Экономический суд г. Минска обязательным является направление претензии (письменного предложения о добровольном урегулирования спора). Срок рассмотрения претензии – 30 календарных дней.
Кабель силовой | 5х16,0 - 1,00 кВ | ВВГнг(A)-FRLS | рассматриваются различные стандарты | BYN | 41.2 | 500 | м | ФРАНКО-СКЛАД ПРОДАВЦА Минск | Предоплата 50% в течение 30 банковских дней с момента регистрации договора на бирже и 50% в течение 40 банковских дней по факту поставки | Поставщик обязуется поставить продукцию одной длиной. Цена должна быть сформирована с учётом постановления от 30 июля 2021 г. № 73 «О порядке регулирования цен на строительные материалы, изделия, конструкции». Поставщик без письменного согласия Покупателя не вправе уступать свои требования к Покупателю третьим лицам, вытекающие из настоящего договора, в том числе налоговым и иным органам в счёт уплаты причитающихся с Поставщика налогов, сборов (пошлин) и иных обязательных платежей в бюджет и внебюджетные фонды, а также взыскиваемых с Поставщика сумм по исполнительным производствам судов. Сумма денежных средств, внесенных в качестве предоплаты, признается коммерческим займом. В случае просрочки исполнения обязательства по поставке товара за пользование коммерческим займом подлежат уплате проценты в трехкратном размере ставки рефинансирования Национального Банка Республики Беларусь, действующей на момент внесения предоплаты, от суммы внесенной предоплаты, за каждый день неисполнения обязательства. Проценты начисляются со дня получения предоплаты до момента поставки товаров. В случае просрочки исполнения Поставщиком своих обязательств по поставке товара либо недопоставки, Поставщик уплачивает Покупателю пеню в размере 0,1 % процента от стоимости не поставленного или недопоставленного в срок товара за каждый день просрочки, но не более 5% от стоимости не поставленного или недопоставленного в срок товара. За не поставку или недопоставку товара согласно условиям договора Поставщик уплачивает Покупателю штраф в размере 10% стоимости непоставленного или недопоставленного в срок товара. При поставке товара не в ассортименте, определенном условиями договора, Поставщик уплачивает штраф в размере 10% стоимости непоставленного товара в ассортименте. Если поставленный товар не соответствует по качеству стандартам, другой нормативно-технической документации, образцам (эталонам) или иным условиям договора, а также если поставлен некомплектный товар, Поставщик уплачивает Покупателю штраф в размере 25 процентов стоимости некачественного либо неукомплектованного товара. Если весь поставленный товар либо его часть не соответствует по качеству условиям договора, Поставщик производит замену некачественного товара за свой счет в течение 7 календарных дней . В случаях поставки ненадлежащего качества или некомплектного товара с поставщика взыскиваются неустойка (штраф) и причиненные такой поставкой убытки без зачета неустойки (штрафа). В случае несоблюдения сроков оплаты товара Покупатель уплачивает Поставщику пеню в размере 0,1 % от неоплаченной суммы за каждый день просрочки, но не более 5% от суммы неоплаченного платежа. Ответственность за формирование стоимости товара, в соответствии с требованиями действующего законодательства, несет Поставщик. В случае предъявления Покупателю со стороны государственных органов экономических санкций за неправильное, необоснованное формирование цен на поставляемые материалы, изделия, требований о завышении стоимости поставляемого товара, Поставщик возмещает в бесспорном порядке Покупателю все предъявленное последнему в течение 10 календарных дней с даты получения Покупателем соответствующего требования. В соответствии со ст. 30 Закона Республики Беларусь от 05.01.2009г. (ред. от 08.07.2015г.) «О товарных биржах» споры по исполнению биржевого договора рассматриваются в Экономическим судом г. Минска, по месту нахождения покупателя, в порядке, установленном хозяйственным процессуальным законодательством. Стороны договорились, что до обращения в Экономический суд г. Минска обязательным является направление претензии (письменного предложения о добровольном урегулирования спора). Срок рассмотрения претензии – 30 календарных дней.
Кабель силовой | 5х16,0 - 1,00 кВ | ВВГнг(A)-FRLS | рассматриваются различные стандарты | BYN | 2 | 134 | м | ФРАНКО-СКЛАД ПОКУПАТЕЛЯ Могилев | Оплата в течение 20 банковских дней по факту поставки | Перед отгрузкой согласовывать адрес доставки. Рассматриваются аналогичный по свойствам кабель и марка.Кабель должен соответствовать ГОСТ.Обязательное предоставление следующих документов: сертификат соответствия, паспорт качества, протоколы испытаний кабельно-проводниковой продукции, проведенные в аккредитованных испытательных лабораториях РБ.
Кабель силовой | 5х16,0 - 1,00 кВ | ВВГнг(А) | рассматриваются различные стандарты | BYN | 23.7 | 6 | м | ФРАНКО-СКЛАД ПОКУПАТЕЛЯ Гомель | Предоплата 100% в течение 3 банковских дней с момента регистрации договора на бирже | отклонений по метражу не допускается, толеранс 0, поставка в бухтах, наличие сертификатов, паспортов, соответствие ГОСТ 31996-2012
Кабель силовой | 5х16,0 - 1,00 кВ | ВВГнг(А) | рассматриваются различные стандарты | BYN | 2 | 400 | м | ФРАНКО-СКЛАД ПОКУПАТЕЛЯ Береза | Оплата в течение 20 банковских дней по факту поставки | Предоставление паспортов качества на товар и сертификатов. Рассматриваются аналогичные марки.
Кабель силовой | 5х16,0 - 1,00 кВ | ВВГнг(А) | рассматриваются различные стандарты | BYN | 5 | 66 | м | ФРАНКО-СКЛАД ПОКУПАТЕЛЯ Могилев | Оплата в течение 20 банковских дней по факту поставки | Рассматриваются аналогичный по свойствам кабель и марка.Кабель должен соответствовать ГОСТ.Обязательное предоставление следующих документов: сертификат соответствия, паспорт качества, протоколы испытаний кабельно-проводниковой продукции, проведенные в аккредитованных испытательных лабораториях РБ.
Кабель силовой | 5х16,0 - 1,00 кВ | ВВГнг(А)-FRLSLTx | рассматриваются различные стандарты | BYN | 2 | 10 | м | ФРАНКО-СКЛАД ПОКУПАТЕЛЯ Могилев | Оплата в течение 20 банковских дней по факту поставки | Рассматриваются аналогичный по свойствам кабель и марка.Кабель должен соответствовать ГОСТ.Обязательное предоставление следующих документов: сертификат соответствия, паспорт качества, протоколы испытаний кабельно-проводниковой продукции, проведенные в аккредитованных испытательных лабораториях Республики Беларусь.
Кабель силовой | 5х16,0 - 1,00 кВ | ВВГнг(А)-LS | рассматриваются различные стандарты | BYN | 10 | 1000 | м | ФРАНКО-СКЛАД ПОКУПАТЕЛЯ Витебск | Оплата в течение 30 банковских дней по факту поставки | Строительство
Кабель силовой | 5х16,0 - 1,00 кВ | ВВГнг(А)-LS | рассматриваются различные стандарты | BYN | 0.01 | 800000 | м | ФРАНКО-СКЛАД ПОКУПАТЕЛЯ Минск | Оплата в течение 40 банковских дней по факту поставки
Кабель силовой | 5х16,0 - 1,00 кВ | ВВГнг(А)-LS | рассматриваются различные стандарты | BYN | 23.7 | 6 | м | ФРАНКО-СКЛАД ПОКУПАТЕЛЯ Гомель | Предоплата 100% в течение 3 банковских дней с момента регистрации договора на бирже | отклонений по метражу не допускается, толеранс 0, поставка в бухтах, наличие сертификатов, паспортов, соответствие ГОСТ 31996-2012
Кабель силовой | 5х16,0 - 1,00 кВ | ВВГнг(А)-LS | рассматриваются различные стандарты | BYN | 3 | 5000 | м | ФРАНКО-СКЛАД ПОКУПАТЕЛЯ Минск | Оплата в течение 5 банковских дней по факту поставки | Поставщик обязуется поставить продукцию бухтами 200-400 мп. Сертификат ТР ТС. Поставщик без письменного согласия Покупателя не вправе уступать свои требования к Покупателю третьим лицам, вытекающие из настоящего договора, в том числе налоговым и иным органам в счёт уплаты причитающихся с Поставщика налогов, сборов (пошлин) и иных обязательных платежей в бюджет и внебюджетные фонды, а также взыскиваемых с Поставщика сумм по исполнительным производствам судов. Сумма денежных средств, внесенных в качестве предоплаты, признается коммерческим займом. В случае просрочки исполнения обязательства по поставке товара за пользование коммерческим займом подлежат уплате проценты в трехкратном размере ставки рефинансирования Национального Банка Республики Беларусь, действующей на момент внесения предоплаты, от суммы внесенной предоплаты, за каждый день неисполнения обязательства. Проценты начисляются со дня получения предоплаты до момента поставки товаров. В случае просрочки исполнения Поставщиком своих обязательств по поставке товара либо недопоставки, Поставщик уплачивает Покупателю пеню в размере 0,1 % процента от стоимости не поставленного или недопоставленного в срок товара за каждый день просрочки, но не более 5% от стоимости не поставленного или недопоставленного в срок товара. За не поставку или недопоставку товара согласно условиям договора Поставщик уплачивает Покупателю штраф в размере 10% стоимости непоставленного или недопоставленного в срок товара. При поставке товара не в ассортименте, определенном условиями договора, Поставщик уплачивает штраф в размере 10% стоимости непоставленного товара в ассортименте. Если поставленный товар не соответствует по качеству стандартам, другой нормативно-технической документации, образцам (эталонам) или иным условиям договора, а также если поставлен некомплектный товар, Поставщик уплачивает Покупателю штраф в размере 25 процентов стоимости некачественного либо неукомплектованного товара. Если весь поставленный товар либо его часть не соответствует по качеству условиям договора, Поставщик производит замену некачественного товара за свой счет в течение 7 календарных дней . В случаях поставки ненадлежащего качества или некомплектного товара с поставщика взыскиваются неустойка (штраф) и причиненные такой поставкой убытки без зачета неустойки (штрафа). В случае несоблюдения сроков оплаты товара Покупатель уплачивает Поставщику пеню в размере 0,1 % от неоплаченной суммы за каждый день просрочки, но не более 5% от суммы неоплаченного платежа. Ответственность за формирование стоимости товара, в соответствии с требованиями действующего законодательства, несет Поставщик. В случае предъявления Покупателю со стороны государственных органов экономических санкций за неправильное, необоснованное формирование цен на поставляемые материалы, изделия, требований о завышении стоимости поставляемого товара, Поставщик возмещает в бесспорном порядке Покупателю все предъявленное последнему в течение 10 календарных дней с даты получения Покупателем соответствующего требования. В соответствии со ст. 30 Закона Республики Беларусь от 05.01.2009г. (ред. от 08.07.2015г.) «О товарных биржах» споры по исполнению биржевого договора рассматриваются в Экономическим судом г. Минска, по месту нахождения покупателя, в порядке, установленном хозяйственным процессуальным законодательством. Стороны договорились, что до обращения в Экономический суд г. Минска обязательным является направление претензии (письменного предложения о добровольном урегулирования спора). Срок рассмотрения претензии – 30 календарных дней.
Кабель силовой | 5х16,0 - 1,00 кВ | ВВГнг(А)-LS | рассматриваются различные стандарты | BYN | 2 | 70 | м | ФРАНКО-СКЛАД ПОКУПАТЕЛЯ Солигорск | Оплата в течение 20 банковских дней по факту поставки | В соответствии с ГОСТ 31996-2012г. Толеранс 0%. С правом досрочной поставки.
Кабель силовой | 5х16,0 - 1,00 кВ | ВВГнг(А)-LS | рассматриваются различные стандарты | BYN | 2 | 215 | м | ФРАНКО-СКЛАД ПОКУПАТЕЛЯ Могилев | Оплата в течение 20 банковских дней по факту поставки | Перед отгрузкой согласовывать адрес доставки. Рассматриваются аналогичный по свойствам кабель и марка.Кабель должен соответствовать ГОСТ.Обязательное предоставление следующих документов: сертификат соответствия, паспорт качества, протоколы испытаний кабельно-проводниковой продукции, проведенные в аккредитованных испытательных лабораториях РБ.
Кабель силовой | 5х16,0 - 1,00 кВ | ВВГнг(А)-LSLTx | рассматриваются различные стандарты | BYN | 2 | 472 | м | ФРАНКО-СКЛАД ПОКУПАТЕЛЯ Могилев | Оплата в течение 20 банковских дней по факту поставки | Рассматриваются аналогичный по свойствам кабель и марка.Кабель должен соответствовать ГОСТ.Обязательное предоставление следующих документов: сертификат соответствия, паспорт качества, протоколы испытаний кабельно-проводниковой продукции, проведенные в аккредитованных испытательных лабораториях Республики Беларусь.
Кабель силовой | 5х16,0 - 1,00 кВ | ВВГнг(А)-LSLTx | рассматриваются различные стандарты | BYN | 2 | 17 | м | ФРАНКО-СКЛАД ПОКУПАТЕЛЯ Могилев | Оплата в течение 20 банковских дней по факту поставки | Многопроволочный. Рассматриваются аналогичный по свойствам кабель и марка.Кабель должен соответствовать ГОСТ.Обязательное предоставление следующих документов: сертификат соответствия, паспорт качества, протоколы испытаний кабельно-проводниковой продукции, проведенные в аккредитованных испытательных лабораториях РБ.
Кабель силовой | 5х185,0 - 1,00 кВ | АВББШнг(А) | рассматриваются различные стандарты | BYN | 38.92 | 885 | м | ФРАНКО-СКЛАД ПОКУПАТЕЛЯ Минск | Предоплата 100% в течение 30 банковских дней с момента регистрации договора на бирже | Поставщик обязуется поставить продукцию по согласованным длинам, а также вместе с ТТН предоставить для каждого барабана акты соответствия кабеля ГОСТ от службы кабельных линий МинКС, либо акты другой аккредитованной лаборатории (за исключением собственных заводов изготовителей). Поставщик без письменного согласия Покупателя не вправе уступать свои требования к Покупателю третьим лицам, вытекающие из настоящего договора, в том числе налоговым и иным органам в счёт уплаты причитающихся с Поставщика налогов, сборов (пошлин) и иных обязательных платежей в бюджет и внебюджетные фонды, а также взыскиваемых с Поставщика сумм по исполнительным производствам судов. Сумма денежных средств, внесенных в качестве предоплаты, признается коммерческим займом. В случае просрочки исполнения обязательства по поставке товара за пользование коммерческим займом подлежат уплате проценты в трехкратном размере ставки рефинансирования Национального Банка Республики Беларусь, действующей на момент внесения предоплаты, от суммы внесенной предоплаты, за каждый день неисполнения обязательства. Проценты начисляются со дня получения предоплаты до момента поставки товаров. В случае просрочки исполнения Поставщиком своих обязательств по поставке товара либо недопоставки, Поставщик уплачивает Покупателю пеню в размере 0,1 % процента от стоимости не поставленного или недопоставленного в срок товара за каждый день просрочки, но не более 5% от стоимости не поставленного или недопоставленного в срок товара. За не поставку или недопоставку товара согласно условиям договора Поставщик уплачивает Покупателю штраф в размере 10% стоимости непоставленного или недопоставленного в срок товара. При поставке товара не в ассортименте, определенном условиями договора, Поставщик уплачивает штраф в размере 10% стоимости непоставленного товара в ассортименте. Если поставленный товар не соответствует по качеству стандартам, другой нормативно-технической документации, образцам (эталонам) или иным условиям договора, а также если поставлен некомплектный товар, Поставщик уплачивает Покупателю штраф в размере 25 процентов стоимости некачественного либо неукомплектованного товара. Если весь поставленный товар либо его часть не соответствует по качеству условиям договора, Поставщик производит замену некачественного товара за свой счет в течение 7 календарных дней . В случаях поставки ненадлежащего качества или некомплектного товара с поставщика взыскиваются неустойка (штраф) и причиненные такой поставкой убытки без зачета неустойки (штрафа). В случае несоблюдения сроков оплаты товара Покупатель уплачивает Поставщику пеню в размере 0,1 % от неоплаченной суммы за каждый день просрочки, но не более 5% от суммы неоплаченного платежа. Ответственность за формирование стоимости товара, в соответствии с требованиями действующего законодательства, несет Поставщик. В случае предъявления Покупателю со стороны государственных органов экономических санкций за неправильное, необоснованное формирование цен на поставляемые материалы, изделия, требований о завышении стоимости поставляемого товара, Поставщик возмещает в бесспорном порядке Покупателю все предъявленное последнему в течение 10 календарных дней с даты получения Покупателем соответствующего требования. В соответствии со ст. 30 Закона Республики Беларусь от 05.01.2009г. (ред. от 08.07.2015г.) «О товарных биржах» споры по исполнению биржевого договора рассматриваются в Экономическим судом г. Минска, по месту нахождения покупателя, в порядке, установленном хозяйственным процессуальным законодательством. Стороны договорились, что до обращения в Экономический суд г. Минска обязательным является направление претензии (письменного предложения о добровольном урегулирования спора). Срок рассмотрения претензии – 30 календарных дней.
Кабель силовой | 5х185,0 - 1,00 кВ | АВББШнг(А) | рассматриваются различные стандарты | BYN | 38.92 | 885 | м | ФРАНКО-СКЛАД ПОКУПАТЕЛЯ Минск | Предоплата 100% в течение 30 банковских дней с момента регистрации договора на бирже | Поставщик обязуется поставить продукцию по согласованным длинам, а также вместе с ТТН предоставить для каждого барабана акты соответствия кабеля ГОСТ от службы кабельных линий МинКС, либо акты другой аккредитованной лаборатории (за исключением собственных заводов изготовителей). Поставщик без письменного согласия Покупателя не вправе уступать свои требования к Покупателю третьим лицам, вытекающие из настоящего договора, в том числе налоговым и иным органам в счёт уплаты причитающихся с Поставщика налогов, сборов (пошлин) и иных обязательных платежей в бюджет и внебюджетные фонды, а также взыскиваемых с Поставщика сумм по исполнительным производствам судов. Сумма денежных средств, внесенных в качестве предоплаты, признается коммерческим займом. В случае просрочки исполнения обязательства по поставке товара за пользование коммерческим займом подлежат уплате проценты в трехкратном размере ставки рефинансирования Национального Банка Республики Беларусь, действующей на момент внесения предоплаты, от суммы внесенной предоплаты, за каждый день неисполнения обязательства. Проценты начисляются со дня получения предоплаты до момента поставки товаров. В случае просрочки исполнения Поставщиком своих обязательств по поставке товара либо недопоставки, Поставщик уплачивает Покупателю пеню в размере 0,1 % процента от стоимости не поставленного или недопоставленного в срок товара за каждый день просрочки, но не более 5% от стоимости не поставленного или недопоставленного в срок товара. За не поставку или недопоставку товара согласно условиям договора Поставщик уплачивает Покупателю штраф в размере 10% стоимости непоставленного или недопоставленного в срок товара. При поставке товара не в ассортименте, определенном условиями договора, Поставщик уплачивает штраф в размере 10% стоимости непоставленного товара в ассортименте. Если поставленный товар не соответствует по качеству стандартам, другой нормативно-технической документации, образцам (эталонам) или иным условиям договора, а также если поставлен некомплектный товар, Поставщик уплачивает Покупателю штраф в размере 25 процентов стоимости некачественного либо неукомплектованного товара. Если весь поставленный товар либо его часть не соответствует по качеству условиям договора, Поставщик производит замену некачественного товара за свой счет в течение 7 календарных дней . В случаях поставки ненадлежащего качества или некомплектного товара с поставщика взыскиваются неустойка (штраф) и причиненные такой поставкой убытки без зачета неустойки (штрафа). В случае несоблюдения сроков оплаты товара Покупатель уплачивает Поставщику пеню в размере 0,1 % от неоплаченной суммы за каждый день просрочки, но не более 5% от суммы неоплаченного платежа. Ответственность за формирование стоимости товара, в соответствии с требованиями действующего законодательства, несет Поставщик. В случае предъявления Покупателю со стороны государственных органов экономических санкций за неправильное, необоснованное формирование цен на поставляемые материалы, изделия, требований о завышении стоимости поставляемого товара, Поставщик возмещает в бесспорном порядке Покупателю все предъявленное последнему в течение 10 календарных дней с даты получения Покупателем соответствующего требования. В соответствии со ст. 30 Закона Республики Беларусь от 05.01.2009г. (ред. от 08.07.2015г.) «О товарных биржах» споры по исполнению биржевого договора рассматриваются в Экономическим судом г. Минска, по месту нахождения покупателя, в порядке, установленном хозяйственным процессуальным законодательством. Стороны договорились, что до обращения в Экономический суд г. Минска обязательным является направление претензии (письменного предложения о добровольном урегулирования спора). Срок рассмотрения претензии – 30 календарных дней.
Кабель силовой | 5х185,0 - 1,00 кВ | АВВГнг(А)-LS | рассматриваются различные стандарты | BYN | 1 | 5000 | м | ФРАНКО-СКЛАД ПОКУПАТЕЛЯ Минск | Оплата в течение 30 банковских дней по факту поставки | Одной длиной.
Кабель силовой | 5х185,0 - 1,00 кВ | АВВГнг(А)-LS | рассматриваются различные стандарты | BYN | 0.82 | 5000 | м | ФРАНКО-СКЛАД ПРОДАВЦА Минск | Предоплата 100% в течение 30 банковских дней с момента регистрации договора на бирже | Рассматривается 1 кВ. Поставщик обязуется поставить продукцию одной длиной, а также вместе с ТТН предоставить для каждого акты соответствия кабеля ГОСТ от службы кабельных линий МинКС, либо акты другой аккредитованной лаборатории (за исключением собственных заводов изготовителей). Цена должна быть сформирована с учётом постановления от 30 июля 2021 г. № 73 «О порядке регулирования цен на строительные материалы, изделия, конструкции». Поставщик без письменного согласия Покупателя не вправе уступать свои требования к Покупателю третьим лицам, вытекающие из настоящего договора, в том числе налоговым и иным органам в счёт уплаты причитающихся с Поставщика налогов, сборов (пошлин) и иных обязательных платежей в бюджет и внебюджетные фонды, а также взыскиваемых с Поставщика сумм по исполнительным производствам судов. Сумма денежных средств, внесенных в качестве предоплаты, признается коммерческим займом. В случае просрочки исполнения обязательства по поставке товара за пользование коммерческим займом подлежат уплате проценты в трехкратном размере ставки рефинансирования Национального Банка Республики Беларусь, действующей на момент внесения предоплаты, от суммы внесенной предоплаты, за каждый день неисполнения обязательства. Проценты начисляются со дня получения предоплаты до момента поставки товаров. В случае просрочки исполнения Поставщиком своих обязательств по поставке товара либо недопоставки, Поставщик уплачивает Покупателю пеню в размере 0,1 % процента от стоимости не поставленного или недопоставленного в срок товара за каждый день просрочки, но не более 5% от стоимости не поставленного или недопоставленного в срок товара. За не поставку или недопоставку товара согласно условиям договора Поставщик уплачивает Покупателю штраф в размере 10% стоимости непоставленного или недопоставленного в срок товара. При поставке товара не в ассортименте, определенном условиями договора, Поставщик уплачивает штраф в размере 10% стоимости непоставленного товара в ассортименте. Если поставленный товар не соответствует по качеству стандартам, другой нормативно-технической документации, образцам (эталонам) или иным условиям договора, а также если поставлен некомплектный товар, Поставщик уплачивает Покупателю штраф в размере 25 процентов стоимости некачественного либо неукомплектованного товара. Если весь поставленный товар либо его часть не соответствует по качеству условиям договора, Поставщик производит замену некачественного товара за свой счет в течение 7 календарных дней . В случаях поставки ненадлежащего качества или некомплектного товара с поставщика взыскиваются неустойка (штраф) и причиненные такой поставкой убытки без зачета неустойки (штрафа). В случае несоблюдения сроков оплаты товара Покупатель уплачивает Поставщику пеню в размере 0,1 % от неоплаченной суммы за каждый день просрочки, но не более 5% от суммы неоплаченного платежа. Ответственность за формирование стоимости товара, в соответствии с требованиями действующего законодательства, несет Поставщик. В случае предъявления Покупателю со стороны государственных органов экономических санкций за неправильное, необоснованное формирование цен на поставляемые материалы, изделия, требований о завышении стоимости поставляемого товара, Поставщик возмещает в бесспорном порядке Покупателю все предъявленное последнему в течение 10 календарных дней с даты получения Покупателем соответствующего требования. В соответствии со ст. 30 Закона Республики Беларусь от 05.01.2009г. (ред. от 08.07.2015г.) «О товарных биржах» споры по исполнению биржевого договора рассматриваются в Экономическим судом г. Минска, по месту нахождения покупателя, в порядке, установленном хозяйственным процессуальным законодательством. Стороны договорились, что до обращения в Экономический суд г. Минска обязательным является направление претензии (письменного предложения о добровольном урегулирования спора). Срок рассмотрения претензии – 30 календарных дней.
Кабель силовой | 5х185,0 - 1,00 кВ | АВВГнг(А)-LS | рассматриваются различные стандарты | BYN | 0.82 | 5000 | м | ФРАНКО-СКЛАД ПРОДАВЦА Минск | Предоплата 100% в течение 30 банковских дней с момента регистрации договора на бирже | Рассматривается 1 кВ. Поставщик обязуется поставить продукцию одной длиной, а также вместе с ТТН предоставить для каждого акты соответствия кабеля ГОСТ от службы кабельных линий МинКС, либо акты другой аккредитованной лаборатории (за исключением собственных заводов изготовителей). Цена должна быть сформирована с учётом постановления от 30 июля 2021 г. № 73 «О порядке регулирования цен на строительные материалы, изделия, конструкции». Поставщик без письменного согласия Покупателя не вправе уступать свои требования к Покупателю третьим лицам, вытекающие из настоящего договора, в том числе налоговым и иным органам в счёт уплаты причитающихся с Поставщика налогов, сборов (пошлин) и иных обязательных платежей в бюджет и внебюджетные фонды, а также взыскиваемых с Поставщика сумм по исполнительным производствам судов. Сумма денежных средств, внесенных в качестве предоплаты, признается коммерческим займом. В случае просрочки исполнения обязательства по поставке товара за пользование коммерческим займом подлежат уплате проценты в трехкратном размере ставки рефинансирования Национального Банка Республики Беларусь, действующей на момент внесения предоплаты, от суммы внесенной предоплаты, за каждый день неисполнения обязательства. Проценты начисляются со дня получения предоплаты до момента поставки товаров. В случае просрочки исполнения Поставщиком своих обязательств по поставке товара либо недопоставки, Поставщик уплачивает Покупателю пеню в размере 0,1 % процента от стоимости не поставленного или недопоставленного в срок товара за каждый день просрочки, но не более 5% от стоимости не поставленного или недопоставленного в срок товара. За не поставку или недопоставку товара согласно условиям договора Поставщик уплачивает Покупателю штраф в размере 10% стоимости непоставленного или недопоставленного в срок товара. При поставке товара не в ассортименте, определенном условиями договора, Поставщик уплачивает штраф в размере 10% стоимости непоставленного товара в ассортименте. Если поставленный товар не соответствует по качеству стандартам, другой нормативно-технической документации, образцам (эталонам) или иным условиям договора, а также если поставлен некомплектный товар, Поставщик уплачивает Покупателю штраф в размере 25 процентов стоимости некачественного либо неукомплектованного товара. Если весь поставленный товар либо его часть не соответствует по качеству условиям договора, Поставщик производит замену некачественного товара за свой счет в течение 7 календарных дней . В случаях поставки ненадлежащего качества или некомплектного товара с поставщика взыскиваются неустойка (штраф) и причиненные такой поставкой убытки без зачета неустойки (штрафа). В случае несоблюдения сроков оплаты товара Покупатель уплачивает Поставщику пеню в размере 0,1 % от неоплаченной суммы за каждый день просрочки, но не более 5% от суммы неоплаченного платежа. Ответственность за формирование стоимости товара, в соответствии с требованиями действующего законодательства, несет Поставщик. В случае предъявления Покупателю со стороны государственных органов экономических санкций за неправильное, необоснованное формирование цен на поставляемые материалы, изделия, требований о завышении стоимости поставляемого товара, Поставщик возмещает в бесспорном порядке Покупателю все предъявленное последнему в течение 10 календарных дней с даты получения Покупателем соответствующего требования. В соответствии со ст. 30 Закона Республики Беларусь от 05.01.2009г. (ред. от 08.07.2015г.) «О товарных биржах» споры по исполнению биржевого договора рассматриваются в Экономическим судом г. Минска, по месту нахождения покупателя, в порядке, установленном хозяйственным процессуальным законодательством. Стороны договорились, что до обращения в Экономический суд г. Минска обязательным является направление претензии (письменного предложения о добровольном урегулирования спора). Срок рассмотрения претензии – 30 календарных дней.
Кабель силовой | 5х185,0 - 1,00 кВ | ВВГнг(A)-FRLS | рассматриваются различные стандарты | BYN | 8 | 2000 | м | ФРАНКО-СКЛАД ПРОДАВЦА Минск | Предоплата 100% в течение 30 банковских дней с момента регистрации договора на бирже | Поставщик обязуется поставить продукцию одной длиной, а также вместе с ТТН предоставить для каждого акты соответствия кабеля ГОСТ от службы кабельных линий МинКС, либо акты другой аккредитованной лаборатории (за исключением собственных заводов изготовителей). Поставщик без письменного согласия Покупателя не вправе уступать свои требования к Покупателю третьим лицам, вытекающие из настоящего договора, в том числе налоговым и иным органам в счёт уплаты причитающихся с Поставщика налогов, сборов (пошлин) и иных обязательных платежей в бюджет и внебюджетные фонды, а также взыскиваемых с Поставщика сумм по исполнительным производствам судов. Сумма денежных средств, внесенных в качестве предоплаты, признается коммерческим займом. В случае просрочки исполнения обязательства по поставке товара за пользование коммерческим займом подлежат уплате проценты в трехкратном размере ставки рефинансирования Национального Банка Республики Беларусь, действующей на момент внесения предоплаты, от суммы внесенной предоплаты, за каждый день неисполнения обязательства. Проценты начисляются со дня получения предоплаты до момента поставки товаров. В случае просрочки исполнения Поставщиком своих обязательств по поставке товара либо недопоставки, Поставщик уплачивает Покупателю пеню в размере 0,1 % процента от стоимости не поставленного или недопоставленного в срок товара за каждый день просрочки, но не более 5% от стоимости не поставленного или недопоставленного в срок товара. За не поставку или недопоставку товара согласно условиям договора Поставщик уплачивает Покупателю штраф в размере 10% стоимости непоставленного или недопоставленного в срок товара. При поставке товара не в ассортименте, определенном условиями договора, Поставщик уплачивает штраф в размере 10% стоимости непоставленного товара в ассортименте. Если поставленный товар не соответствует по качеству стандартам, другой нормативно-технической документации, образцам (эталонам) или иным условиям договора, а также если поставлен некомплектный товар, Поставщик уплачивает Покупателю штраф в размере 25 процентов стоимости некачественного либо неукомплектованного товара. Если весь поставленный товар либо его часть не соответствует по качеству условиям договора, Поставщик производит замену некачественного товара за свой счет в течение 7 календарных дней . В случаях поставки ненадлежащего качества или некомплектного товара с поставщика взыскиваются неустойка (штраф) и причиненные такой поставкой убытки без зачета неустойки (штрафа). В случае несоблюдения сроков оплаты товара Покупатель уплачивает Поставщику пеню в размере 0,1 % от неоплаченной суммы за каждый день просрочки, но не более 5% от суммы неоплаченного платежа. Ответственность за формирование стоимости товара, в соответствии с требованиями действующего законодательства, несет Поставщик. В случае предъявления Покупателю со стороны государственных органов экономических санкций за неправильное, необоснованное формирование цен на поставляемые материалы, изделия, требований о завышении стоимости поставляемого товара, Поставщик возмещает в бесспорном порядке Покупателю все предъявленное последнему в течение 10 календарных дней с даты получения Покупателем соответствующего требования. В соответствии со ст. 30 Закона Республики Беларусь от 05.01.2009г. (ред. от 08.07.2015г.) «О товарных биржах» споры по исполнению биржевого договора рассматриваются в Экономическим судом г. Минска, по месту нахождения покупателя, в порядке, установленном хозяйственным процессуальным законодательством. Стороны договорились, что до обращения в Экономический суд г. Минска обязательным является направление претензии (письменного предложения о добровольном урегулирования спора). Срок рассмотрения претензии – 30 календарных дней.
Кабель силовой | 5х185,0 - 1,00 кВ | ВВГнг(A)-FRLS | рассматриваются различные стандарты | BYN | 8 | 2000 | м | ФРАНКО-СКЛАД ПРОДАВЦА Минск | Предоплата 100% в течение 30 банковских дней с момента регистрации договора на бирже | Поставщик обязуется поставить продукцию одной длиной, а также вместе с ТТН предоставить для каждого акты соответствия кабеля ГОСТ от службы кабельных линий МинКС, либо акты другой аккредитованной лаборатории (за исключением собственных заводов изготовителей). Поставщик без письменного согласия Покупателя не вправе уступать свои требования к Покупателю третьим лицам, вытекающие из настоящего договора, в том числе налоговым и иным органам в счёт уплаты причитающихся с Поставщика налогов, сборов (пошлин) и иных обязательных платежей в бюджет и внебюджетные фонды, а также взыскиваемых с Поставщика сумм по исполнительным производствам судов. Сумма денежных средств, внесенных в качестве предоплаты, признается коммерческим займом. В случае просрочки исполнения обязательства по поставке товара за пользование коммерческим займом подлежат уплате проценты в трехкратном размере ставки рефинансирования Национального Банка Республики Беларусь, действующей на момент внесения предоплаты, от суммы внесенной предоплаты, за каждый день неисполнения обязательства. Проценты начисляются со дня получения предоплаты до момента поставки товаров. В случае просрочки исполнения Поставщиком своих обязательств по поставке товара либо недопоставки, Поставщик уплачивает Покупателю пеню в размере 0,1 % процента от стоимости не поставленного или недопоставленного в срок товара за каждый день просрочки, но не более 5% от стоимости не поставленного или недопоставленного в срок товара. За не поставку или недопоставку товара согласно условиям договора Поставщик уплачивает Покупателю штраф в размере 10% стоимости непоставленного или недопоставленного в срок товара. При поставке товара не в ассортименте, определенном условиями договора, Поставщик уплачивает штраф в размере 10% стоимости непоставленного товара в ассортименте. Если поставленный товар не соответствует по качеству стандартам, другой нормативно-технической документации, образцам (эталонам) или иным условиям договора, а также если поставлен некомплектный товар, Поставщик уплачивает Покупателю штраф в размере 25 процентов стоимости некачественного либо неукомплектованного товара. Если весь поставленный товар либо его часть не соответствует по качеству условиям договора, Поставщик производит замену некачественного товара за свой счет в течение 7 календарных дней . В случаях поставки ненадлежащего качества или некомплектного товара с поставщика взыскиваются неустойка (штраф) и причиненные такой поставкой убытки без зачета неустойки (штрафа). В случае несоблюдения сроков оплаты товара Покупатель уплачивает Поставщику пеню в размере 0,1 % от неоплаченной суммы за каждый день просрочки, но не более 5% от суммы неоплаченного платежа. Ответственность за формирование стоимости товара, в соответствии с требованиями действующего законодательства, несет Поставщик. В случае предъявления Покупателю со стороны государственных органов экономических санкций за неправильное, необоснованное формирование цен на поставляемые материалы, изделия, требований о завышении стоимости поставляемого товара, Поставщик возмещает в бесспорном порядке Покупателю все предъявленное последнему в течение 10 календарных дней с даты получения Покупателем соответствующего требования. В соответствии со ст. 30 Закона Республики Беларусь от 05.01.2009г. (ред. от 08.07.2015г.) «О товарных биржах» споры по исполнению биржевого договора рассматриваются в Экономическим судом г. Минска, по месту нахождения покупателя, в порядке, установленном хозяйственным процессуальным законодательством. Стороны договорились, что до обращения в Экономический суд г. Минска обязательным является направление претензии (письменного предложения о добровольном урегулирования спора). Срок рассмотрения претензии – 30 календарных дней.
Кабель силовой | 5х185,0 - 1,00 кВ | ПВВГнг(А)LS | рассматриваются различные стандарты | BYN | 2.4 | 200 | м | ФРАНКО-СКЛАД ПОКУПАТЕЛЯ Могилев | Оплата в течение 20 банковских дней по факту поставки | Рассматриваются аналогичный по свойствам кабель и марка.Кабель должен соответствовать ГОСТ.Обязательное предоставление следующих документов: сертификат соответствия, паспорт качества, протоколы испытаний кабельно-проводниковой продукции, проведенные в аккредитованных испытательных лабораториях Республики Беларусь.
Кабель силовой | 5х240,0 - 1,00 кВ | АВВГнг(А)-LS | рассматриваются различные стандарты | BYN | 35 | 60 | м | ФРАНКО-СКЛАД ПОКУПАТЕЛЯ Кормянский район | Предоплата 100% в течение 30 банковских дней с момента регистрации договора на бирже | одним куском, толеранс 0, оклонений по мертажу не допускается, соответствие ГОСТ 31996-2012
Кабель силовой | 5х240,0 - 1,00 кВ | АВВГнг(А)-LS | рассматриваются различные стандарты | BYN | 9 | 580 | м | ФРАНКО-СКЛАД ПОКУПАТЕЛЯ Кормянский район | Предоплата 100% в течение 30 банковских дней с момента регистрации договора на бирже | отклонений по метражу не допускается, толеранс 0, поставка бухтами, соответствие ГОСТ 31996-2012,
Кабель силовой | 5х240,0 - 1,00 кВ | АВВГнг(А)-LS | рассматриваются различные стандарты | BYN | 9 | 580 | м | ФРАНКО-СКЛАД ПОКУПАТЕЛЯ Кормянский район | Предоплата 100% в течение 30 банковских дней с момента регистрации договора на бирже | отклонений по метражу не допускается, толеранс 0, поставка бухтами, соответствие ГОСТ 31996-2012,
Кабель силовой | 5х240,0 - 1,00 кВ | ВВГнг(A)-FRLS | рассматриваются различные стандарты | BYN | 8 | 2000 | м | ФРАНКО-СКЛАД ПРОДАВЦА Минск | Предоплата 100% в течение 30 банковских дней с момента регистрации договора на бирже | Поставщик обязуется поставить продукцию одной длиной, а также вместе с ТТН предоставить для каждого акты соответствия кабеля ГОСТ от службы кабельных линий МинКС, либо акты другой аккредитованной лаборатории (за исключением собственных заводов изготовителей). Поставщик без письменного согласия Покупателя не вправе уступать свои требования к Покупателю третьим лицам, вытекающие из настоящего договора, в том числе налоговым и иным органам в счёт уплаты причитающихся с Поставщика налогов, сборов (пошлин) и иных обязательных платежей в бюджет и внебюджетные фонды, а также взыскиваемых с Поставщика сумм по исполнительным производствам судов. Сумма денежных средств, внесенных в качестве предоплаты, признается коммерческим займом. В случае просрочки исполнения обязательства по поставке товара за пользование коммерческим займом подлежат уплате проценты в трехкратном размере ставки рефинансирования Национального Банка Республики Беларусь, действующей на момент внесения предоплаты, от суммы внесенной предоплаты, за каждый день неисполнения обязательства. Проценты начисляются со дня получения предоплаты до момента поставки товаров. В случае просрочки исполнения Поставщиком своих обязательств по поставке товара либо недопоставки, Поставщик уплачивает Покупателю пеню в размере 0,1 % процента от стоимости не поставленного или недопоставленного в срок товара за каждый день просрочки, но не более 5% от стоимости не поставленного или недопоставленного в срок товара. За не поставку или недопоставку товара согласно условиям договора Поставщик уплачивает Покупателю штраф в размере 10% стоимости непоставленного или недопоставленного в срок товара. При поставке товара не в ассортименте, определенном условиями договора, Поставщик уплачивает штраф в размере 10% стоимости непоставленного товара в ассортименте. Если поставленный товар не соответствует по качеству стандартам, другой нормативно-технической документации, образцам (эталонам) или иным условиям договора, а также если поставлен некомплектный товар, Поставщик уплачивает Покупателю штраф в размере 25 процентов стоимости некачественного либо неукомплектованного товара. Если весь поставленный товар либо его часть не соответствует по качеству условиям договора, Поставщик производит замену некачественного товара за свой счет в течение 7 календарных дней . В случаях поставки ненадлежащего качества или некомплектного товара с поставщика взыскиваются неустойка (штраф) и причиненные такой поставкой убытки без зачета неустойки (штрафа). В случае несоблюдения сроков оплаты товара Покупатель уплачивает Поставщику пеню в размере 0,1 % от неоплаченной суммы за каждый день просрочки, но не более 5% от суммы неоплаченного платежа. Ответственность за формирование стоимости товара, в соответствии с требованиями действующего законодательства, несет Поставщик. В случае предъявления Покупателю со стороны государственных органов экономических санкций за неправильное, необоснованное формирование цен на поставляемые материалы, изделия, требований о завышении стоимости поставляемого товара, Поставщик возмещает в бесспорном порядке Покупателю все предъявленное последнему в течение 10 календарных дней с даты получения Покупателем соответствующего требования. В соответствии со ст. 30 Закона Республики Беларусь от 05.01.2009г. (ред. от 08.07.2015г.) «О товарных биржах» споры по исполнению биржевого договора рассматриваются в Экономическим судом г. Минска, по месту нахождения покупателя, в порядке, установленном хозяйственным процессуальным законодательством. Стороны договорились, что до обращения в Экономический суд г. Минска обязательным является направление претензии (письменного предложения о добровольном урегулирования спора). Срок рассмотрения претензии – 30 календарных дней.
Кабель силовой | 5х240,0 - 1,00 кВ | ВВГнг(A)-FRLS | рассматриваются различные стандарты | BYN | 8 | 2000 | м | ФРАНКО-СКЛАД ПРОДАВЦА Минск | Предоплата 100% в течение 30 банковских дней с момента регистрации договора на бирже | Поставщик обязуется поставить продукцию одной длиной, а также вместе с ТТН предоставить для каждого акты соответствия кабеля ГОСТ от службы кабельных линий МинКС, либо акты другой аккредитованной лаборатории (за исключением собственных заводов изготовителей). Поставщик без письменного согласия Покупателя не вправе уступать свои требования к Покупателю третьим лицам, вытекающие из настоящего договора, в том числе налоговым и иным органам в счёт уплаты причитающихся с Поставщика налогов, сборов (пошлин) и иных обязательных платежей в бюджет и внебюджетные фонды, а также взыскиваемых с Поставщика сумм по исполнительным производствам судов. Сумма денежных средств, внесенных в качестве предоплаты, признается коммерческим займом. В случае просрочки исполнения обязательства по поставке товара за пользование коммерческим займом подлежат уплате проценты в трехкратном размере ставки рефинансирования Национального Банка Республики Беларусь, действующей на момент внесения предоплаты, от суммы внесенной предоплаты, за каждый день неисполнения обязательства. Проценты начисляются со дня получения предоплаты до момента поставки товаров. В случае просрочки исполнения Поставщиком своих обязательств по поставке товара либо недопоставки, Поставщик уплачивает Покупателю пеню в размере 0,1 % процента от стоимости не поставленного или недопоставленного в срок товара за каждый день просрочки, но не более 5% от стоимости не поставленного или недопоставленного в срок товара. За не поставку или недопоставку товара согласно условиям договора Поставщик уплачивает Покупателю штраф в размере 10% стоимости непоставленного или недопоставленного в срок товара. При поставке товара не в ассортименте, определенном условиями договора, Поставщик уплачивает штраф в размере 10% стоимости непоставленного товара в ассортименте. Если поставленный товар не соответствует по качеству стандартам, другой нормативно-технической документации, образцам (эталонам) или иным условиям договора, а также если поставлен некомплектный товар, Поставщик уплачивает Покупателю штраф в размере 25 процентов стоимости некачественного либо неукомплектованного товара. Если весь поставленный товар либо его часть не соответствует по качеству условиям договора, Поставщик производит замену некачественного товара за свой счет в течение 7 календарных дней . В случаях поставки ненадлежащего качества или некомплектного товара с поставщика взыскиваются неустойка (штраф) и причиненные такой поставкой убытки без зачета неустойки (штрафа). В случае несоблюдения сроков оплаты товара Покупатель уплачивает Поставщику пеню в размере 0,1 % от неоплаченной суммы за каждый день просрочки, но не более 5% от суммы неоплаченного платежа. Ответственность за формирование стоимости товара, в соответствии с требованиями действующего законодательства, несет Поставщик. В случае предъявления Покупателю со стороны государственных органов экономических санкций за неправильное, необоснованное формирование цен на поставляемые материалы, изделия, требований о завышении стоимости поставляемого товара, Поставщик возмещает в бесспорном порядке Покупателю все предъявленное последнему в течение 10 календарных дней с даты получения Покупателем соответствующего требования. В соответствии со ст. 30 Закона Республики Беларусь от 05.01.2009г. (ред. от 08.07.2015г.) «О товарных биржах» споры по исполнению биржевого договора рассматриваются в Экономическим судом г. Минска, по месту нахождения покупателя, в порядке, установленном хозяйственным процессуальным законодательством. Стороны договорились, что до обращения в Экономический суд г. Минска обязательным является направление претензии (письменного предложения о добровольном урегулирования спора). Срок рассмотрения претензии – 30 календарных дней.
Кабель силовой | 5х240,0 - 1,00 кВ | ПВВГнг(А)LS | рассматриваются различные стандарты | BYN | 2.4 | 40 | м | ФРАНКО-СКЛАД ПОКУПАТЕЛЯ Могилев | Оплата в течение 20 банковских дней по факту поставки | Рассматриваются аналогичный по свойствам кабель и марка.Кабель должен соответствовать ГОСТ.Обязательное предоставление следующих документов: сертификат соответствия, паспорт качества, протоколы испытаний кабельно-проводниковой продукции, проведенные в аккредитованных испытательных лабораториях Республики Беларусь.
Кабель силовой | 5х2,5 | ВБбШвнг(А)-LS | рассматриваются различные стандарты | BYN | 2 | 1000 | м | ФРАНКО-СКЛАД ПРОДАВЦА Минск | Оплата в течение 20 банковских дней по факту поставки
Кабель силовой | 5х2,5 | ВВГнг(А)-FRLSLTx | рассматриваются различные стандарты | BYN | 7.1 | 5000 | м | ФРАНКО-СКЛАД ПОКУПАТЕЛЯ Минск | Оплата в течение 40 банковских дней по факту поставки | Рассматриваются аналогичные марки. Отгрузка бухтами 100-200 м.п. Поставщик без письменного согласия Покупателя не вправе уступать свои требования к Покупателю третьим лицам, вытекающие из настоящего договора, в том числе налоговым и иным органам в счёт уплаты причитающихся с Поставщика налогов, сборов (пошлин) и иных обязательных платежей в бюджет и внебюджетные фонды, а также взыскиваемых с Поставщика сумм по исполнительным производствам судов. Сумма денежных средств, внесенных в качестве предоплаты, признается коммерческим займом. В случае просрочки исполнения обязательства по поставке товара за пользование коммерческим займом подлежат уплате проценты в трехкратном размере ставки рефинансирования Национального Банка Республики Беларусь, действующей на момент внесения предоплаты, от суммы внесенной предоплаты, за каждый день неисполнения обязательства. Проценты начисляются со дня получения предоплаты до момента поставки товаров. В случае просрочки исполнения Поставщиком своих обязательств по поставке товара либо недопоставки, Поставщик уплачивает Покупателю пеню в размере 0,1 % процента от стоимости не поставленного или недопоставленного в срок товара за каждый день просрочки, но не более 5% от стоимости не поставленного или недопоставленного в срок товара. За не поставку или недопоставку товара согласно условиям договора Поставщик уплачивает Покупателю штраф в размере 10% стоимости непоставленного или недопоставленного в срок товара. При поставке товара не в ассортименте, определенном условиями договора, Поставщик уплачивает штраф в размере 10% стоимости непоставленного товара в ассортименте. Если поставленный товар не соответствует по качеству стандартам, другой нормативно-технической документации, образцам (эталонам) или иным условиям договора, а также если поставлен некомплектный товар, Поставщик уплачивает Покупателю штраф в размере 25 процентов стоимости некачественного либо неукомплектованного товара. Если весь поставленный товар либо его часть не соответствует по качеству условиям договора, Поставщик производит замену некачественного товара за свой счет в течение 7 календарных дней . В случаях поставки ненадлежащего качества или некомплектного товара с поставщика взыскиваются неустойка (штраф) и причиненные такой поставкой убытки без зачета неустойки (штрафа). В случае несоблюдения сроков оплаты товара Покупатель уплачивает Поставщику пеню в размере 0,1 % от неоплаченной суммы за каждый день просрочки, но не более 5% от суммы неоплаченного платежа. Ответственность за формирование стоимости товара, в соответствии с требованиями действующего законодательства, несет Поставщик. В случае предъявления Покупателю со стороны государственных органов экономических санкций за неправильное, необоснованное формирование цен на поставляемые материалы, изделия, требований о завышении стоимости поставляемого товара, Поставщик возмещает в бесспорном порядке Покупателю все предъявленное последнему в течение 10 календарных дней с даты получения Покупателем соответствующего требования. В соответствии со ст. 30 Закона Республики Беларусь от 05.01.2009г. (ред. от 08.07.2015г.) «О товарных биржах» споры по исполнению биржевого договора рассматриваются в Экономическим судом г. Минска, по месту нахождения покупателя, в порядке, установленном хозяйственным процессуальным законодательством. Стороны договорились, что до обращения в Экономический суд г. Минска обязательным является направление претензии (письменного предложения о добровольном урегулирования спора). Срок рассмотрения претензии – 30 календарных дней.
Кабель силовой | 5х2,5 | ВВГнг(А)-LS | рассматриваются различные стандарты | BYN | 1.8 | 1000 | м | ФРАНКО-СКЛАД ПРОДАВЦА Гомель | Оплата в течение 30 банковских дней по факту поставки
Кабель силовой | 5х2,5 | ВВГнг(А)-LS | рассматриваются различные стандарты | BYN | 3 | 30 | м | ФРАНКО-СКЛАД ПОКУПАТЕЛЯ Минск | Оплата в течение 10 банковских дней по факту поставки | Сертификат. Паспорт качества. Кабель одной длиной с намоткой на один барабан (бухтой). Допускаются аналоги
Кабель силовой | 5х2,5 | ВВГнг(А)-LS | рассматриваются различные стандарты | BYN | 1 | 160 | м | ФРАНКО-СКЛАД ПОКУПАТЕЛЯ Солигорск | Оплата в течение 20 банковских дней по факту поставки | Толеранс 0%. С правом досрочной поставки.
Кабель силовой | 5х2,5 | ВВГнг(А)-LS | ТУ BY 191759168.005-2019 | BYN | 0.98 | 200 | м | ФРАНКО-СКЛАД ПОКУПАТЕЛЯ Слуцк | Оплата в течение 20 банковских дней по факту поставки | обязательное предоставление сертификата качества, паспорта качества.
Кабель силовой | 5х2,5 | ВВГнг(А)-LSLTx | рассматриваются различные стандарты | BYN | 6.3 | 5000 | м | ФРАНКО-СКЛАД ПОКУПАТЕЛЯ Минск | Оплата в течение 40 банковских дней по факту поставки | Рассматриваются аналогичные марки. Отгрузка бухтами 100-200 м.п. Поставщик без письменного согласия Покупателя не вправе уступать свои требования к Покупателю третьим лицам, вытекающие из настоящего договора, в том числе налоговым и иным органам в счёт уплаты причитающихся с Поставщика налогов, сборов (пошлин) и иных обязательных платежей в бюджет и внебюджетные фонды, а также взыскиваемых с Поставщика сумм по исполнительным производствам судов. Сумма денежных средств, внесенных в качестве предоплаты, признается коммерческим займом. В случае просрочки исполнения обязательства по поставке товара за пользование коммерческим займом подлежат уплате проценты в трехкратном размере ставки рефинансирования Национального Банка Республики Беларусь, действующей на момент внесения предоплаты, от суммы внесенной предоплаты, за каждый день неисполнения обязательства. Проценты начисляются со дня получения предоплаты до момента поставки товаров. В случае просрочки исполнения Поставщиком своих обязательств по поставке товара либо недопоставки, Поставщик уплачивает Покупателю пеню в размере 0,1 % процента от стоимости не поставленного или недопоставленного в срок товара за каждый день просрочки, но не более 5% от стоимости не поставленного или недопоставленного в срок товара. За не поставку или недопоставку товара согласно условиям договора Поставщик уплачивает Покупателю штраф в размере 10% стоимости непоставленного или недопоставленного в срок товара. При поставке товара не в ассортименте, определенном условиями договора, Поставщик уплачивает штраф в размере 10% стоимости непоставленного товара в ассортименте. Если поставленный товар не соответствует по качеству стандартам, другой нормативно-технической документации, образцам (эталонам) или иным условиям договора, а также если поставлен некомплектный товар, Поставщик уплачивает Покупателю штраф в размере 25 процентов стоимости некачественного либо неукомплектованного товара. Если весь поставленный товар либо его часть не соответствует по качеству условиям договора, Поставщик производит замену некачественного товара за свой счет в течение 7 календарных дней . В случаях поставки ненадлежащего качества или некомплектного товара с поставщика взыскиваются неустойка (штраф) и причиненные такой поставкой убытки без зачета неустойки (штрафа). В случае несоблюдения сроков оплаты товара Покупатель уплачивает Поставщику пеню в размере 0,1 % от неоплаченной суммы за каждый день просрочки, но не более 5% от суммы неоплаченного платежа. Ответственность за формирование стоимости товара, в соответствии с требованиями действующего законодательства, несет Поставщик. В случае предъявления Покупателю со стороны государственных органов экономических санкций за неправильное, необоснованное формирование цен на поставляемые материалы, изделия, требований о завышении стоимости поставляемого товара, Поставщик возмещает в бесспорном порядке Покупателю все предъявленное последнему в течение 10 календарных дней с даты получения Покупателем соответствующего требования. В соответствии со ст. 30 Закона Республики Беларусь от 05.01.2009г. (ред. от 08.07.2015г.) «О товарных биржах» споры по исполнению биржевого договора рассматриваются в Экономическим судом г. Минска, по месту нахождения покупателя, в порядке, установленном хозяйственным процессуальным законодательством. Стороны договорились, что до обращения в Экономический суд г. Минска обязательным является направление претензии (письменного предложения о добровольном урегулирования спора). Срок рассмотрения претензии – 30 календарных дней.
Кабель силовой | 5х2,5 | КГ | рассматриваются различные стандарты | BYN | 5 | 50 | м | ФРАНКО-СКЛАД ПОКУПАТЕЛЯ Гомель | Оплата в течение 15 банковских дней по факту поставки | Рассматриваются иные марки. Одной длиной
Кабель силовой | 5х2,5 - 0,66 кВ | АВВГзнг(А) | рассматриваются различные стандарты | BYN | 10 | 1000 | м | ФРАНКО-СКЛАД ПОКУПАТЕЛЯ Гродно | Оплата в течение 30 банковских дней по факту поставки | Для использования при строительстве объектов. Одной длиной.
Кабель силовой | 5х2,5 - 0,66 кВ | АВВГзнг(А) | рассматриваются различные стандарты | BYN | 1 | 5000 | м | ФРАНКО-СКЛАД ПОКУПАТЕЛЯ Гродно | Оплата в течение 20 банковских дней по факту поставки | Для использования при строительстве объектов.Принимается на склад с сертификатом, паспортом качества. Импортного производства принимается на склад с протоколом испытания из независимой лаборатории РБ.
Кабель силовой | 5х2,5 - 0,66 кВ | АВВГзнг(А) | рассматриваются различные стандарты | BYN | 1.04 | 2000 | м | ФРАНКО-СКЛАД ПРОДАВЦА Минский район | Предоплата 100% в течение 30 банковских дней с момента регистрации договора на бирже | Рассматривается 1 кВ. Рассматриваются различные марки. Поставщик без письменного согласия Покупателя не вправе уступать свои требования к Покупателю третьим лицам, вытекающие из настоящего договора, в том числе налоговым и иным органам в счёт уплаты причитающихся с Поставщика налогов, сборов (пошлин) и иных обязательных платежей в бюджет и внебюджетные фонды, а также взыскиваемых с Поставщика сумм по исполнительным производствам судов. Сумма денежных средств, внесенных в качестве предоплаты, признается коммерческим займом. В случае просрочки исполнения обязательства по поставке товара за пользование коммерческим займом подлежат уплате проценты в трехкратном размере ставки рефинансирования Национального Банка Республики Беларусь, действующей на момент внесения предоплаты, от суммы внесенной предоплаты, за каждый день неисполнения обязательства. Проценты начисляются со дня получения предоплаты до момента поставки товаров. В случае просрочки исполнения Поставщиком своих обязательств по поставке товара либо недопоставки, Поставщик уплачивает Покупателю пеню в размере 0,1 % процента от стоимости не поставленного или недопоставленного в срок товара за каждый день просрочки, но не более 5% от стоимости не поставленного или недопоставленного в срок товара. За не поставку или недопоставку товара согласно условиям договора Поставщик уплачивает Покупателю штраф в размере 10% стоимости непоставленного или недопоставленного в срок товара. При поставке товара не в ассортименте, определенном условиями договора, Поставщик уплачивает штраф в размере 10% стоимости непоставленного товара в ассортименте. Если поставленный товар не соответствует по качеству стандартам, другой нормативно-технической документации, образцам (эталонам) или иным условиям договора, а также если поставлен некомплектный товар, Поставщик уплачивает Покупателю штраф в размере 25 процентов стоимости некачественного либо неукомплектованного товара. Если весь поставленный товар либо его часть не соответствует по качеству условиям договора, Поставщик производит замену некачественного товара за свой счет в течение 7 календарных дней . В случаях поставки ненадлежащего качества или некомплектного товара с поставщика взыскиваются неустойка (штраф) и причиненные такой поставкой убытки без зачета неустойки (штрафа). В случае несоблюдения сроков оплаты товара Покупатель уплачивает Поставщику пеню в размере 0,1 % от неоплаченной суммы за каждый день просрочки, но не более 5% от суммы неоплаченного платежа. Ответственность за формирование стоимости товара, в соответствии с требованиями действующего законодательства, несет Поставщик. В случае предъявления Покупателю со стороны государственных органов экономических санкций за неправильное, необоснованное формирование цен на поставляемые материалы, изделия, требований о завышении стоимости поставляемого товара, Поставщик возмещает в бесспорном порядке Покупателю все предъявленное последнему в течение 10 календарных дней с даты получения Покупателем соответствующего требования. В соответствии со ст. 30 Закона Республики Беларусь от 05.01.2009г. (ред. от 08.07.2015г.) «О товарных биржах» споры по исполнению биржевого договора рассматриваются в Экономическим судом г. Минска, по месту нахождения покупателя, в порядке, установленном хозяйственным процессуальным законодательством. Стороны договорились, что до обращения в Экономический суд г. Минска обязательным является направление претензии (письменного предложения о добровольном урегулирования спора). Срок рассмотрения претензии – 30 календарных дней.
Кабель силовой | 5х2,5 - 0,66 кВ | АВВГзнг(А) | рассматриваются различные стандарты | BYN | 1.04 | 2000 | м | ФРАНКО-СКЛАД ПРОДАВЦА Минский район | Предоплата 100% в течение 30 банковских дней с момента регистрации договора на бирже | Рассматривается 1 кВ. Рассматриваются различные марки. Поставщик без письменного согласия Покупателя не вправе уступать свои требования к Покупателю третьим лицам, вытекающие из настоящего договора, в том числе налоговым и иным органам в счёт уплаты причитающихся с Поставщика налогов, сборов (пошлин) и иных обязательных платежей в бюджет и внебюджетные фонды, а также взыскиваемых с Поставщика сумм по исполнительным производствам судов. Сумма денежных средств, внесенных в качестве предоплаты, признается коммерческим займом. В случае просрочки исполнения обязательства по поставке товара за пользование коммерческим займом подлежат уплате проценты в трехкратном размере ставки рефинансирования Национального Банка Республики Беларусь, действующей на момент внесения предоплаты, от суммы внесенной предоплаты, за каждый день неисполнения обязательства. Проценты начисляются со дня получения предоплаты до момента поставки товаров. В случае просрочки исполнения Поставщиком своих обязательств по поставке товара либо недопоставки, Поставщик уплачивает Покупателю пеню в размере 0,1 % процента от стоимости не поставленного или недопоставленного в срок товара за каждый день просрочки, но не более 5% от стоимости не поставленного или недопоставленного в срок товара. За не поставку или недопоставку товара согласно условиям договора Поставщик уплачивает Покупателю штраф в размере 10% стоимости непоставленного или недопоставленного в срок товара. При поставке товара не в ассортименте, определенном условиями договора, Поставщик уплачивает штраф в размере 10% стоимости непоставленного товара в ассортименте. Если поставленный товар не соответствует по качеству стандартам, другой нормативно-технической документации, образцам (эталонам) или иным условиям договора, а также если поставлен некомплектный товар, Поставщик уплачивает Покупателю штраф в размере 25 процентов стоимости некачественного либо неукомплектованного товара. Если весь поставленный товар либо его часть не соответствует по качеству условиям договора, Поставщик производит замену некачественного товара за свой счет в течение 7 календарных дней . В случаях поставки ненадлежащего качества или некомплектного товара с поставщика взыскиваются неустойка (штраф) и причиненные такой поставкой убытки без зачета неустойки (штрафа). В случае несоблюдения сроков оплаты товара Покупатель уплачивает Поставщику пеню в размере 0,1 % от неоплаченной суммы за каждый день просрочки, но не более 5% от суммы неоплаченного платежа. Ответственность за формирование стоимости товара, в соответствии с требованиями действующего законодательства, несет Поставщик. В случае предъявления Покупателю со стороны государственных органов экономических санкций за неправильное, необоснованное формирование цен на поставляемые материалы, изделия, требований о завышении стоимости поставляемого товара, Поставщик возмещает в бесспорном порядке Покупателю все предъявленное последнему в течение 10 календарных дней с даты получения Покупателем соответствующего требования. В соответствии со ст. 30 Закона Республики Беларусь от 05.01.2009г. (ред. от 08.07.2015г.) «О товарных биржах» споры по исполнению биржевого договора рассматриваются в Экономическим судом г. Минска, по месту нахождения покупателя, в порядке, установленном хозяйственным процессуальным законодательством. Стороны договорились, что до обращения в Экономический суд г. Минска обязательным является направление претензии (письменного предложения о добровольном урегулирования спора). Срок рассмотрения претензии – 30 календарных дней.
Кабель силовой | 5х2,5 - 0,66 кВ | АВВГзнг(А)-LS | рассматриваются различные стандарты | BYN | 1 | 1000 | м | ФРАНКО-СКЛАД ПОКУПАТЕЛЯ Гродно | Оплата в течение 20 банковских дней по факту поставки | Для использования при строительстве объектов.Принимается на склад с сертификатом, паспортом качества. Импортного производства принимается на склад с протоколом испытания из независимой лаборатории РБ.
Кабель силовой | 5х2,5 - 0,66 кВ | АВВГзнг(А)-LS | рассматриваются различные стандарты | BYN | 1 | 5000 | м | ФРАНКО-СКЛАД ПОКУПАТЕЛЯ Гродно | Оплата в течение 20 банковских дней по факту поставки | Для использования при строительстве объектов.Принимается на склад с сертификатом, паспортом качества. Импортного производства принимается на склад с протоколом испытания из независимой лаборатории РБ.
Кабель силовой | 5х2,5 - 0,66 кВ | АВВГнг(А) | рассматриваются различные стандарты | BYN | 5 | 146 | м | ФРАНКО-СКЛАД ПОКУПАТЕЛЯ Гомель | Оплата в течение 20 банковских дней по факту поставки | в соответствии с ГОСТ,
Кабель силовой | 5х2,5 - 0,66 кВ | АВВГнг(А)-LS | рассматриваются различные стандарты | BYN | 1 | 400 | м | ФРАНКО-СКЛАД ПОКУПАТЕЛЯ Минск | Оплата в течение 25 банковских дней по факту поставки
Кабель силовой | 5х2,5 - 0,66 кВ | АВВГнг(А)-LS | рассматриваются различные стандарты | BYN | 10 | 1000 | м | ФРАНКО-СКЛАД ПОКУПАТЕЛЯ Гродно | Оплата в течение 15 банковских дней по факту поставки | Для использования при строительстве объектов. Одной длиной. Вместе с поставкой паспорт качества, сертификат
Кабель силовой | 5х2,5 - 0,66 кВ | АВВГнг(А)-LS | рассматриваются различные стандарты | BYN | 1 | 15000 | м | ФРАНКО-СКЛАД ПОКУПАТЕЛЯ Гродно | Оплата в течение 30 банковских дней по факту поставки | В бухтах по 500м. Дополнительная информация: При поставке предоставляется оригинал протокола испытаний на соответствие, указанному поставщиком ГОСТ аккредитованной независимой лаборатории РБ по следующим проверяемым параметрам: 1. Электрическое сопротивление токопроводящей жилы. 2. Механические свойства изоляции до старения.3. Механические свойства оболочки до старения.4. Геометрические параметры токопроводящей жилы 5. Геометрические параметры изоляции, включая промежуточные слои. 6. Геометрические параметры оболочки. При указании ссылки на ТУ обязательно необходимо указывать ссылку на конкретный ГОСТ. Предоставление при поставке сертификата ТРТС. При получении Покупатель произведет испытание кабеля в собственной лаборатории, в случае не прохождения испытаний, Продавец оплачивает произведенные испытания и производит замену кабеля. Оплата только после получения положительных результатов испытаний
Кабель силовой | 5х2,5 - 0,66 кВ | АВВГнг(А)-LS | рассматриваются различные стандарты | BYN | 1 | 1775 | м | ФРАНКО-СКЛАД ПОКУПАТЕЛЯ Кормянский район | Предоплата 100% в течение 30 банковских дней с момента регистрации договора на бирже | отклонений по метражу не допускается, толеранс 0, поставка бухтами, соответствие ГОСТ 31996-2012,
Кабель силовой | 5х2,5 - 0,66 кВ | АВВГнг(А)-LS | рассматриваются различные стандарты | BYN | 1 | 1775 | м | ФРАНКО-СКЛАД ПОКУПАТЕЛЯ Кормянский район | Предоплата 100% в течение 30 банковских дней с момента регистрации договора на бирже | отклонений по метражу не допускается, толеранс 0, поставка бухтами, соответствие ГОСТ 31996-2012,
Кабель силовой | 5х2,5 - 0,66 кВ | АВВГнг(А)-LS | рассматриваются различные стандарты | BYN | 0.82 | 5000 | м | ФРАНКО-СКЛАД ПРОДАВЦА Минск | Предоплата 100% в течение 30 банковских дней с момента регистрации договора на бирже | Поставщик обязуется поставить продукцию одной длиной, а также вместе с ТТН предоставить для каждого акты соответствия кабеля ГОСТ от службы кабельных линий МинКС, либо акты другой аккредитованной лаборатории (за исключением собственных заводов изготовителей). Цена должна быть сформирована с учётом постановления от 30 июля 2021 г. № 73 «О порядке регулирования цен на строительные материалы, изделия, конструкции». Поставщик без письменного согласия Покупателя не вправе уступать свои требования к Покупателю третьим лицам, вытекающие из настоящего договора, в том числе налоговым и иным органам в счёт уплаты причитающихся с Поставщика налогов, сборов (пошлин) и иных обязательных платежей в бюджет и внебюджетные фонды, а также взыскиваемых с Поставщика сумм по исполнительным производствам судов. Сумма денежных средств, внесенных в качестве предоплаты, признается коммерческим займом. В случае просрочки исполнения обязательства по поставке товара за пользование коммерческим займом подлежат уплате проценты в трехкратном размере ставки рефинансирования Национального Банка Республики Беларусь, действующей на момент внесения предоплаты, от суммы внесенной предоплаты, за каждый день неисполнения обязательства. Проценты начисляются со дня получения предоплаты до момента поставки товаров. В случае просрочки исполнения Поставщиком своих обязательств по поставке товара либо недопоставки, Поставщик уплачивает Покупателю пеню в размере 0,1 % процента от стоимости не поставленного или недопоставленного в срок товара за каждый день просрочки, но не более 5% от стоимости не поставленного или недопоставленного в срок товара. За не поставку или недопоставку товара согласно условиям договора Поставщик уплачивает Покупателю штраф в размере 10% стоимости непоставленного или недопоставленного в срок товара. При поставке товара не в ассортименте, определенном условиями договора, Поставщик уплачивает штраф в размере 10% стоимости непоставленного товара в ассортименте. Если поставленный товар не соответствует по качеству стандартам, другой нормативно-технической документации, образцам (эталонам) или иным условиям договора, а также если поставлен некомплектный товар, Поставщик уплачивает Покупателю штраф в размере 25 процентов стоимости некачественного либо неукомплектованного товара. Если весь поставленный товар либо его часть не соответствует по качеству условиям договора, Поставщик производит замену некачественного товара за свой счет в течение 7 календарных дней . В случаях поставки ненадлежащего качества или некомплектного товара с поставщика взыскиваются неустойка (штраф) и причиненные такой поставкой убытки без зачета неустойки (штрафа). В случае несоблюдения сроков оплаты товара Покупатель уплачивает Поставщику пеню в размере 0,1 % от неоплаченной суммы за каждый день просрочки, но не более 5% от суммы неоплаченного платежа. Ответственность за формирование стоимости товара, в соответствии с требованиями действующего законодательства, несет Поставщик. В случае предъявления Покупателю со стороны государственных органов экономических санкций за неправильное, необоснованное формирование цен на поставляемые материалы, изделия, требований о завышении стоимости поставляемого товара, Поставщик возмещает в бесспорном порядке Покупателю все предъявленное последнему в течение 10 календарных дней с даты получения Покупателем соответствующего требования. В соответствии со ст. 30 Закона Республики Беларусь от 05.01.2009г. (ред. от 08.07.2015г.) «О товарных биржах» споры по исполнению биржевого договора рассматриваются в Экономическим судом г. Минска, по месту нахождения покупателя, в порядке, установленном хозяйственным процессуальным законодательством. Стороны договорились, что до обращения в Экономический суд г. Минска обязательным является направление претензии (письменного предложения о добровольном урегулирования спора). Срок рассмотрения претензии – 30 календарных дней.
Кабель силовой | 5х2,5 - 0,66 кВ | АВВГнг(А)-LS | рассматриваются различные стандарты | BYN | 0.82 | 5000 | м | ФРАНКО-СКЛАД ПРОДАВЦА Минск | Предоплата 100% в течение 30 банковских дней с момента регистрации договора на бирже | Поставщик обязуется поставить продукцию одной длиной, а также вместе с ТТН предоставить для каждого акты соответствия кабеля ГОСТ от службы кабельных линий МинКС, либо акты другой аккредитованной лаборатории (за исключением собственных заводов изготовителей). Цена должна быть сформирована с учётом постановления от 30 июля 2021 г. № 73 «О порядке регулирования цен на строительные материалы, изделия, конструкции». Поставщик без письменного согласия Покупателя не вправе уступать свои требования к Покупателю третьим лицам, вытекающие из настоящего договора, в том числе налоговым и иным органам в счёт уплаты причитающихся с Поставщика налогов, сборов (пошлин) и иных обязательных платежей в бюджет и внебюджетные фонды, а также взыскиваемых с Поставщика сумм по исполнительным производствам судов. Сумма денежных средств, внесенных в качестве предоплаты, признается коммерческим займом. В случае просрочки исполнения обязательства по поставке товара за пользование коммерческим займом подлежат уплате проценты в трехкратном размере ставки рефинансирования Национального Банка Республики Беларусь, действующей на момент внесения предоплаты, от суммы внесенной предоплаты, за каждый день неисполнения обязательства. Проценты начисляются со дня получения предоплаты до момента поставки товаров. В случае просрочки исполнения Поставщиком своих обязательств по поставке товара либо недопоставки, Поставщик уплачивает Покупателю пеню в размере 0,1 % процента от стоимости не поставленного или недопоставленного в срок товара за каждый день просрочки, но не более 5% от стоимости не поставленного или недопоставленного в срок товара. За не поставку или недопоставку товара согласно условиям договора Поставщик уплачивает Покупателю штраф в размере 10% стоимости непоставленного или недопоставленного в срок товара. При поставке товара не в ассортименте, определенном условиями договора, Поставщик уплачивает штраф в размере 10% стоимости непоставленного товара в ассортименте. Если поставленный товар не соответствует по качеству стандартам, другой нормативно-технической документации, образцам (эталонам) или иным условиям договора, а также если поставлен некомплектный товар, Поставщик уплачивает Покупателю штраф в размере 25 процентов стоимости некачественного либо неукомплектованного товара. Если весь поставленный товар либо его часть не соответствует по качеству условиям договора, Поставщик производит замену некачественного товара за свой счет в течение 7 календарных дней . В случаях поставки ненадлежащего качества или некомплектного товара с поставщика взыскиваются неустойка (штраф) и причиненные такой поставкой убытки без зачета неустойки (штрафа). В случае несоблюдения сроков оплаты товара Покупатель уплачивает Поставщику пеню в размере 0,1 % от неоплаченной суммы за каждый день просрочки, но не более 5% от суммы неоплаченного платежа. Ответственность за формирование стоимости товара, в соответствии с требованиями действующего законодательства, несет Поставщик. В случае предъявления Покупателю со стороны государственных органов экономических санкций за неправильное, необоснованное формирование цен на поставляемые материалы, изделия, требований о завышении стоимости поставляемого товара, Поставщик возмещает в бесспорном порядке Покупателю все предъявленное последнему в течение 10 календарных дней с даты получения Покупателем соответствующего требования. В соответствии со ст. 30 Закона Республики Беларусь от 05.01.2009г. (ред. от 08.07.2015г.) «О товарных биржах» споры по исполнению биржевого договора рассматриваются в Экономическим судом г. Минска, по месту нахождения покупателя, в порядке, установленном хозяйственным процессуальным законодательством. Стороны договорились, что до обращения в Экономический суд г. Минска обязательным является направление претензии (письменного предложения о добровольном урегулирования спора). Срок рассмотрения претензии – 30 календарных дней.
Кабель силовой | 5х2,5 - 0,66 кВ | АВВГнг(А)-LS | рассматриваются различные стандарты | BYN | 2 | 645 | м | ФРАНКО-СКЛАД ПОКУПАТЕЛЯ Гомель | Оплата в течение 20 банковских дней по факту поставки | в соответствии с ГОСТ
Кабель силовой | 5х2,5 - 0,66 кВ | АВВГнг(А)-LS | рассматриваются различные стандарты | BYN | 1.5 | 682 | м | ФРАНКО-СКЛАД ПРОДАВЦА Гомель | Оплата в течение 30 банковских дней по факту поставки
Кабель силовой | 5х2,5 - 0,66 кВ | АВВГнг(А)-LS | рассматриваются различные стандарты | BYN | 1.18 | 13 | м | ФРАНКО-СКЛАД ПОКУПАТЕЛЯ Могилев | Оплата в течение 20 банковских дней по факту поставки | Паспорт и сертификат качества.
Кабель силовой | 5х2,5 - 0,66 кВ | АВВГнг(А)-LS | рассматриваются различные стандарты | BYN | 1 | 800 | м | ФРАНКО-СКЛАД ПОКУПАТЕЛЯ Могилев | Оплата в течение 20 банковских дней по факту поставки | Рассматриваются аналогичный по свойствам кабель и марка.Кабель должен соответствовать ГОСТ.Обязательное предоставление следующих документов: сертификат соответствия, паспорт качества, протоколы испытаний кабельно-проводниковой продукции, проведенные в аккредитованных испытательных лабораториях РБ.
Кабель силовой | 5х2,5 - 0,66 кВ | АКВБбШв | рассматриваются различные стандарты | BYN | 3 | 2000 | м | ФРАНКО-СКЛАД ПРОДАВЦА Минск | Предоплата 100% в течение 30 банковских дней с момента регистрации договора на бирже | Поставщик обязуется поставить продукцию одной длиной, а также вместе с ТТН предоставить для каждого акты соответствия кабеля ГОСТ от службы кабельных линий МинКС, либо акты другой аккредитованной лаборатории (за исключением собственных заводов изготовителей). Поставщик без письменного согласия Покупателя не вправе уступать свои требования к Покупателю третьим лицам, вытекающие из настоящего договора, в том числе налоговым и иным органам в счёт уплаты причитающихся с Поставщика налогов, сборов (пошлин) и иных обязательных платежей в бюджет и внебюджетные фонды, а также взыскиваемых с Поставщика сумм по исполнительным производствам судов. Сумма денежных средств, внесенных в качестве предоплаты, признается коммерческим займом. В случае просрочки исполнения обязательства по поставке товара за пользование коммерческим займом подлежат уплате проценты в трехкратном размере ставки рефинансирования Национального Банка Республики Беларусь, действующей на момент внесения предоплаты, от суммы внесенной предоплаты, за каждый день неисполнения обязательства. Проценты начисляются со дня получения предоплаты до момента поставки товаров. В случае просрочки исполнения Поставщиком своих обязательств по поставке товара либо недопоставки, Поставщик уплачивает Покупателю пеню в размере 0,1 % процента от стоимости не поставленного или недопоставленного в срок товара за каждый день просрочки, но не более 5% от стоимости не поставленного или недопоставленного в срок товара. За не поставку или недопоставку товара согласно условиям договора Поставщик уплачивает Покупателю штраф в размере 10% стоимости непоставленного или недопоставленного в срок товара. При поставке товара не в ассортименте, определенном условиями договора, Поставщик уплачивает штраф в размере 10% стоимости непоставленного товара в ассортименте. Если поставленный товар не соответствует по качеству стандартам, другой нормативно-технической документации, образцам (эталонам) или иным условиям договора, а также если поставлен некомплектный товар, Поставщик уплачивает Покупателю штраф в размере 25 процентов стоимости некачественного либо неукомплектованного товара. Если весь поставленный товар либо его часть не соответствует по качеству условиям договора, Поставщик производит замену некачественного товара за свой счет в течение 7 календарных дней . В случаях поставки ненадлежащего качества или некомплектного товара с поставщика взыскиваются неустойка (штраф) и причиненные такой поставкой убытки без зачета неустойки (штрафа). В случае несоблюдения сроков оплаты товара Покупатель уплачивает Поставщику пеню в размере 0,1 % от неоплаченной суммы за каждый день просрочки, но не более 5% от суммы неоплаченного платежа. Ответственность за формирование стоимости товара, в соответствии с требованиями действующего законодательства, несет Поставщик. В случае предъявления Покупателю со стороны государственных органов экономических санкций за неправильное, необоснованное формирование цен на поставляемые материалы, изделия, требований о завышении стоимости поставляемого товара, Поставщик возмещает в бесспорном порядке Покупателю все предъявленное последнему в течение 10 календарных дней с даты получения Покупателем соответствующего требования. В соответствии со ст. 30 Закона Республики Беларусь от 05.01.2009г. (ред. от 08.07.2015г.) «О товарных биржах» споры по исполнению биржевого договора рассматриваются в Экономическим судом г. Минска, по месту нахождения покупателя, в порядке, установленном хозяйственным процессуальным законодательством. Стороны договорились, что до обращения в Экономический суд г. Минска обязательным является направление претензии (письменного предложения о добровольном урегулирования спора). Срок рассмотрения претензии – 30 календарных дней.
Кабель силовой | 5х2,5 - 0,66 кВ | АКВБбШв | рассматриваются различные стандарты | BYN | 3 | 2000 | м | ФРАНКО-СКЛАД ПРОДАВЦА Минск | Предоплата 100% в течение 30 банковских дней с момента регистрации договора на бирже | Поставщик обязуется поставить продукцию одной длиной, а также вместе с ТТН предоставить для каждого акты соответствия кабеля ГОСТ от службы кабельных линий МинКС, либо акты другой аккредитованной лаборатории (за исключением собственных заводов изготовителей). Поставщик без письменного согласия Покупателя не вправе уступать свои требования к Покупателю третьим лицам, вытекающие из настоящего договора, в том числе налоговым и иным органам в счёт уплаты причитающихся с Поставщика налогов, сборов (пошлин) и иных обязательных платежей в бюджет и внебюджетные фонды, а также взыскиваемых с Поставщика сумм по исполнительным производствам судов. Сумма денежных средств, внесенных в качестве предоплаты, признается коммерческим займом. В случае просрочки исполнения обязательства по поставке товара за пользование коммерческим займом подлежат уплате проценты в трехкратном размере ставки рефинансирования Национального Банка Республики Беларусь, действующей на момент внесения предоплаты, от суммы внесенной предоплаты, за каждый день неисполнения обязательства. Проценты начисляются со дня получения предоплаты до момента поставки товаров. В случае просрочки исполнения Поставщиком своих обязательств по поставке товара либо недопоставки, Поставщик уплачивает Покупателю пеню в размере 0,1 % процента от стоимости не поставленного или недопоставленного в срок товара за каждый день просрочки, но не более 5% от стоимости не поставленного или недопоставленного в срок товара. За не поставку или недопоставку товара согласно условиям договора Поставщик уплачивает Покупателю штраф в размере 10% стоимости непоставленного или недопоставленного в срок товара. При поставке товара не в ассортименте, определенном условиями договора, Поставщик уплачивает штраф в размере 10% стоимости непоставленного товара в ассортименте. Если поставленный товар не соответствует по качеству стандартам, другой нормативно-технической документации, образцам (эталонам) или иным условиям договора, а также если поставлен некомплектный товар, Поставщик уплачивает Покупателю штраф в размере 25 процентов стоимости некачественного либо неукомплектованного товара. Если весь поставленный товар либо его часть не соответствует по качеству условиям договора, Поставщик производит замену некачественного товара за свой счет в течение 7 календарных дней . В случаях поставки ненадлежащего качества или некомплектного товара с поставщика взыскиваются неустойка (штраф) и причиненные такой поставкой убытки без зачета неустойки (штрафа). В случае несоблюдения сроков оплаты товара Покупатель уплачивает Поставщику пеню в размере 0,1 % от неоплаченной суммы за каждый день просрочки, но не более 5% от суммы неоплаченного платежа. Ответственность за формирование стоимости товара, в соответствии с требованиями действующего законодательства, несет Поставщик. В случае предъявления Покупателю со стороны государственных органов экономических санкций за неправильное, необоснованное формирование цен на поставляемые материалы, изделия, требований о завышении стоимости поставляемого товара, Поставщик возмещает в бесспорном порядке Покупателю все предъявленное последнему в течение 10 календарных дней с даты получения Покупателем соответствующего требования. В соответствии со ст. 30 Закона Республики Беларусь от 05.01.2009г. (ред. от 08.07.2015г.) «О товарных биржах» споры по исполнению биржевого договора рассматриваются в Экономическим судом г. Минска, по месту нахождения покупателя, в порядке, установленном хозяйственным процессуальным законодательством. Стороны договорились, что до обращения в Экономический суд г. Минска обязательным является направление претензии (письменного предложения о добровольном урегулирования спора). Срок рассмотрения претензии – 30 календарных дней.
Кабель силовой | 5х2,5 - 0,66 кВ | ВБбШвнг(А)-LS | рассматриваются различные стандарты | BYN | 2 | 1000 | м | ФРАНКО-СКЛАД ПРОДАВЦА Минск | Оплата в течение 20 банковских дней по факту поставки
Кабель силовой | 5х2,5 - 0,66 кВ | ВБВнг(А)-LS | рассматриваются различные стандарты | BYN | 3 | 1000 | м | ФРАНКО-СКЛАД ПРОДАВЦА Минск | Оплата в течение 20 банковских дней по факту поставки
Кабель силовой | 5х2,5 - 0,66 кВ | ВВГ | рассматриваются различные стандарты | BYN | 3 | 1000 | м | ФРАНКО-СКЛАД ПРОДАВЦА Минск | Оплата в течение 20 банковских дней по факту поставки
Кабель силовой | 5х2,5 - 0,66 кВ | ВВГ | рассматриваются различные стандарты | BYN | 1 | 500 | м | ФРАНКО-СКЛАД ПРОДАВЦА Минск | Оплата в течение 30 банковских дней по факту поставки | рассмотрим любую маркт с ВВГнгLS, рассмотрим типоразмер с сечением 5х2,5
Кабель силовой | 5х2,5 - 0,66 кВ | ВВГзнг(А) | рассматриваются различные стандарты | BYN | 1 | 5000 | м | ФРАНКО-СКЛАД ПОКУПАТЕЛЯ Гродно | Оплата в течение 20 банковских дней по факту поставки | ГОСТ 31996-2012. Для использования при строительстве объектов.Принимается на склад с сертификатом, паспортом качества. Импортного производства принимается на склад с протоколом испытания из независимой лаборатории РБ. Одной длиной
Кабель силовой | 5х2,5 - 0,66 кВ | ВВГзнг(А) | рассматриваются различные стандарты | BYN | 5.67 | 5000 | м | ФРАНКО-СКЛАД ПРОДАВЦА Минск | Оплата в течение 40 банковских дней по факту поставки | Цена должна быть сформирована с учётом постановления от 30 июля 2021 г. № 73 «О порядке регулирования цен на строительные материалы, изделия, конструкции». Поставщик без письменного согласия Покупателя не вправе уступать свои требования к Покупателю третьим лицам, вытекающие из настоящего договора, в том числе налоговым и иным органам в счёт уплаты причитающихся с Поставщика налогов, сборов (пошлин) и иных обязательных платежей в бюджет и внебюджетные фонды, а также взыскиваемых с Поставщика сумм по исполнительным производствам судов. Сумма денежных средств, внесенных в качестве предоплаты, признается коммерческим займом. В случае просрочки исполнения обязательства по поставке товара за пользование коммерческим займом подлежат уплате проценты в трехкратном размере ставки рефинансирования Национального Банка Республики Беларусь, действующей на момент внесения предоплаты, от суммы внесенной предоплаты, за каждый день неисполнения обязательства. Проценты начисляются со дня получения предоплаты до момента поставки товаров. В случае просрочки исполнения Поставщиком своих обязательств по поставке товара либо недопоставки, Поставщик уплачивает Покупателю пеню в размере 0,1 % процента от стоимости не поставленного или недопоставленного в срок товара за каждый день просрочки, но не более 5% от стоимости не поставленного или недопоставленного в срок товара. За не поставку или недопоставку товара согласно условиям договора Поставщик уплачивает Покупателю штраф в размере 10% стоимости непоставленного или недопоставленного в срок товара. При поставке товара не в ассортименте, определенном условиями договора, Поставщик уплачивает штраф в размере 10% стоимости непоставленного товара в ассортименте. Если поставленный товар не соответствует по качеству стандартам, другой нормативно-технической документации, образцам (эталонам) или иным условиям договора, а также если поставлен некомплектный товар, Поставщик уплачивает Покупателю штраф в размере 25 процентов стоимости некачественного либо неукомплектованного товара. Если весь поставленный товар либо его часть не соответствует по качеству условиям договора, Поставщик производит замену некачественного товара за свой счет в течение 7 календарных дней . В случаях поставки ненадлежащего качества или некомплектного товара с поставщика взыскиваются неустойка (штраф) и причиненные такой поставкой убытки без зачета неустойки (штрафа). В случае несоблюдения сроков оплаты товара Покупатель уплачивает Поставщику пеню в размере 0,1 % от неоплаченной суммы за каждый день просрочки, но не более 5% от суммы неоплаченного платежа. Ответственность за формирование стоимости товара, в соответствии с требованиями действующего законодательства, несет Поставщик. В случае предъявления Покупателю со стороны государственных органов экономических санкций за неправильное, необоснованное формирование цен на поставляемые материалы, изделия, требований о завышении стоимости поставляемого товара, Поставщик возмещает в бесспорном порядке Покупателю все предъявленное последнему в течение 10 календарных дней с даты получения Покупателем соответствующего требования. В соответствии со ст. 30 Закона Республики Беларусь от 05.01.2009г. (ред. от 08.07.2015г.) «О товарных биржах» споры по исполнению биржевого договора рассматриваются в Экономическим судом г. Минска, по месту нахождения покупателя, в порядке, установленном хозяйственным процессуальным законодательством. Стороны договорились, что до обращения в Экономический суд г. Минска обязательным является направление претензии (письменного предложения о добровольном урегулирования спора). Срок рассмотрения претензии – 30 календарных дней
Кабель силовой | 5х2,5 - 0,66 кВ | ВВГзнг(А) | рассматриваются различные стандарты | BYN | 5.67 | 5000 | м | ФРАНКО-СКЛАД ПРОДАВЦА Минск | Оплата в течение 40 банковских дней по факту поставки | Цена должна быть сформирована с учётом постановления от 30 июля 2021 г. № 73 «О порядке регулирования цен на строительные материалы, изделия, конструкции». Поставщик без письменного согласия Покупателя не вправе уступать свои требования к Покупателю третьим лицам, вытекающие из настоящего договора, в том числе налоговым и иным органам в счёт уплаты причитающихся с Поставщика налогов, сборов (пошлин) и иных обязательных платежей в бюджет и внебюджетные фонды, а также взыскиваемых с Поставщика сумм по исполнительным производствам судов. Сумма денежных средств, внесенных в качестве предоплаты, признается коммерческим займом. В случае просрочки исполнения обязательства по поставке товара за пользование коммерческим займом подлежат уплате проценты в трехкратном размере ставки рефинансирования Национального Банка Республики Беларусь, действующей на момент внесения предоплаты, от суммы внесенной предоплаты, за каждый день неисполнения обязательства. Проценты начисляются со дня получения предоплаты до момента поставки товаров. В случае просрочки исполнения Поставщиком своих обязательств по поставке товара либо недопоставки, Поставщик уплачивает Покупателю пеню в размере 0,1 % процента от стоимости не поставленного или недопоставленного в срок товара за каждый день просрочки, но не более 5% от стоимости не поставленного или недопоставленного в срок товара. За не поставку или недопоставку товара согласно условиям договора Поставщик уплачивает Покупателю штраф в размере 10% стоимости непоставленного или недопоставленного в срок товара. При поставке товара не в ассортименте, определенном условиями договора, Поставщик уплачивает штраф в размере 10% стоимости непоставленного товара в ассортименте. Если поставленный товар не соответствует по качеству стандартам, другой нормативно-технической документации, образцам (эталонам) или иным условиям договора, а также если поставлен некомплектный товар, Поставщик уплачивает Покупателю штраф в размере 25 процентов стоимости некачественного либо неукомплектованного товара. Если весь поставленный товар либо его часть не соответствует по качеству условиям договора, Поставщик производит замену некачественного товара за свой счет в течение 7 календарных дней . В случаях поставки ненадлежащего качества или некомплектного товара с поставщика взыскиваются неустойка (штраф) и причиненные такой поставкой убытки без зачета неустойки (штрафа). В случае несоблюдения сроков оплаты товара Покупатель уплачивает Поставщику пеню в размере 0,1 % от неоплаченной суммы за каждый день просрочки, но не более 5% от суммы неоплаченного платежа. Ответственность за формирование стоимости товара, в соответствии с требованиями действующего законодательства, несет Поставщик. В случае предъявления Покупателю со стороны государственных органов экономических санкций за неправильное, необоснованное формирование цен на поставляемые материалы, изделия, требований о завышении стоимости поставляемого товара, Поставщик возмещает в бесспорном порядке Покупателю все предъявленное последнему в течение 10 календарных дней с даты получения Покупателем соответствующего требования. В соответствии со ст. 30 Закона Республики Беларусь от 05.01.2009г. (ред. от 08.07.2015г.) «О товарных биржах» споры по исполнению биржевого договора рассматриваются в Экономическим судом г. Минска, по месту нахождения покупателя, в порядке, установленном хозяйственным процессуальным законодательством. Стороны договорились, что до обращения в Экономический суд г. Минска обязательным является направление претензии (письменного предложения о добровольном урегулирования спора). Срок рассмотрения претензии – 30 календарных дней
Кабель силовой | 5х2,5 - 0,66 кВ | ВВГзнг(А) | рассматриваются различные стандарты | BYN | 2 | 3000 | м | ФРАНКО-СКЛАД ПОКУПАТЕЛЯ Бобруйск | Предоплата 100% в течение 10 банковских дней с момента регистрации договора на бирже | КАБЕЛЬ ДОЛЖЕН СООТВЕТСВОВАТЬ гост 31996-2012
Кабель силовой | 5х2,5 - 0,66 кВ | ВВГзнг(А) | рассматриваются различные стандарты | BYN | 3 | 20 | м | ФРАНКО-СКЛАД ПОКУПАТЕЛЯ Речица | Оплата в течение 20 банковских дней по факту поставки | Сертификат соответствия, продукция выпуска 2025-2026, рассматривается аналог, круглого сечения, оплата в бел. руб.
Кабель силовой | 5х2,5 - 0,66 кВ | ВВГзнг(А)-LS | рассматриваются различные стандарты | BYN | 1 | 5000 | м | ФРАНКО-СКЛАД ПОКУПАТЕЛЯ Гродно | Оплата в течение 20 банковских дней по факту поставки | ГОСТ 31996-2012. Для использования при строительстве объектов.Принимается на склад с сертификатом, паспортом качества. Импортного производства принимается на склад с протоколом испытания из независимой лаборатории РБ. Одной длиной
Кабель силовой | 5х2,5 - 0,66 кВ | ВВГнг | рассматриваются различные стандарты | BYN | 5.56 | 16 | м | ФРАНКО-СКЛАД ПОКУПАТЕЛЯ Минский район | Оплата в течение 40 банковских дней по факту поставки
Кабель силовой | 5х2,5 - 0,66 кВ | ВВГнг(A)-FRLS | рассматриваются различные стандарты | BYN | 1 | 10000 | м | ФРАНКО-СКЛАД ПОКУПАТЕЛЯ Минск | Оплата в течение 20 банковских дней по факту поставки | Одной длиной или длинами по согласованию с покупателем.
Кабель силовой | 5х2,5 - 0,66 кВ | ВВГнг(A)-FRLS | рассматриваются различные стандарты | BYN | 1 | 5000 | м | ФРАНКО-СКЛАД ПОКУПАТЕЛЯ Гродно | Оплата в течение 20 банковских дней по факту поставки | ЗГОСТ 31996-2012. Для использования при строительстве объектов.Принимается на склад с сертификатом, паспортом качества. Импортного производства принимается на склад с протоколом испытания из независимой лаборатории РБ.
Кабель силовой | 5х2,5 - 0,66 кВ | ВВГнг(A)-FRLS | рассматриваются различные стандарты | BYN | 4.8 | 195 | м | ФРАНКО-СКЛАД ПОКУПАТЕЛЯ Кормянский район | Предоплата 100% в течение 30 банковских дней с момента регистрации договора на бирже | отклонений по метражу не допускается, толеранс 0, поставка бухтами, соответствие ГОСТ 31996-2012,
Кабель силовой | 5х2,5 - 0,66 кВ | ВВГнг(A)-FRLS | рассматриваются различные стандарты | BYN | 4.8 | 195 | м | ФРАНКО-СКЛАД ПОКУПАТЕЛЯ Кормянский район | Предоплата 100% в течение 30 банковских дней с момента регистрации договора на бирже | отклонений по метражу не допускается, толеранс 0, поставка бухтами, соответствие ГОСТ 31996-2012,
Кабель силовой | 5х2,5 - 0,66 кВ | ВВГнг(A)-FRLS | рассматриваются различные стандарты | BYN | 5 | 10000 | м | ФРАНКО-СКЛАД ПОКУПАТЕЛЯ Минск | Предоплата 100% в течение 10 банковских дней с момента регистрации договора на бирже | Цена должна быть сформирована с учётом постановления № 116 от 30.12 2022 .О порядке регулирования цен на строительные материалы, изделия, конструкции». Поставщик без письменного согласия Покупателя не вправе уступать свои требования к Покупателю третьим лицам, вытекающие из настоящего договора, в том числе налоговым и иным органам в счёт уплаты причитающихся с Поставщика налогов, сборов (пошлин) и иных обязательных платежей в бюджет и внебюджетные фонды, а также взыскиваемых с Поставщика сумм по исполнительным производствам судов. Сумма денежных средств, внесенных в качестве предоплаты, признается коммерческим займом. В случае просрочки исполнения обязательства по поставке товара за пользование коммерческим займом подлежат уплате проценты в трехкратном размере ставки рефинансирования Национального Банка Республики Беларусь, действующей на момент внесения предоплаты, от суммы внесенной предоплаты, за каждый день неисполнения обязательства. Проценты начисляются со дня получения предоплаты до момента поставки товаров. В случае просрочки исполнения Поставщиком своих обязательств по поставке товара либо недопоставки, Поставщик уплачивает Покупателю пеню в размере 0,1 % процента от стоимости не поставленного или недопоставленного в срок товара за каждый день просрочки, но не более 5% от стоимости не поставленного или недопоставленного в срок товара. За не поставку или недопоставку товара согласно условиям договора Поставщик уплачивает Покупателю штраф в размере 10% стоимости непоставленного или недопоставленного в срок товара. При поставке товара не в ассортименте, определенном условиями договора, Поставщик уплачивает штраф в размере 10% стоимости непоставленного товара в ассортименте. Если поставленный товар не соответствует по качеству стандартам, другой нормативно-технической документации, образцам (эталонам) или иным условиям договора, а также если поставлен некомплектный товар, Поставщик уплачивает Покупателю штраф в размере 25 процентов стоимости некачественного либо неукомплектованного товара. Если весь поставленный товар либо его часть не соответствует по качеству условиям договора, Поставщик производит замену некачественного товара за свой счет в течение 7 календарных дней . В случаях поставки ненадлежащего качества или некомплектного товара с поставщика взыскиваются неустойка (штраф) и причиненные такой поставкой убытки без зачета неустойки (штрафа). В случае несоблюдения сроков оплаты товара Покупатель уплачивает Поставщику пеню в размере 0,1 % от неоплаченной суммы за каждый день просрочки, но не более 5% от суммы неоплаченного платежа. Ответственность за формирование стоимости товара, в соответствии с требованиями действующего законодательства, несет Поставщик. В случае предъявления Покупателю со стороны государственных органов экономических санкций за неправильное, необоснованное формирование цен на поставляемые материалы, изделия, требований о завышении стоимости поставляемого товара, Поставщик возмещает в бесспорном порядке Покупателю все предъявленное последнему в течение 10 календарных дней с даты получения Покупателем соответствующего требования. В соответствии со ст. 30 Закона Республики Беларусь от 05.01.2009г. (ред. от 08.07.2015г.) «О товарных биржах» споры по исполнению биржевого договора рассматриваются в Экономическим судом г. Минска, по месту нахождения покупателя, в порядке, установленном хозяйственным процессуальным законодательством. Стороны договорились, что до обращения в Экономический суд г. Минска обязательным является направление претензии (письменного предложения о добровольном урегулирования спора). Срок рассмотрения претензии – 30 календарных дней.
Кабель силовой | 5х2,5 - 0,66 кВ | ВВГнг(A)-FRLS | рассматриваются различные стандарты | BYN | 8 | 2000 | м | ФРАНКО-СКЛАД ПРОДАВЦА Минск | Предоплата 100% в течение 30 банковских дней с момента регистрации договора на бирже | Поставщик обязуется поставить продукцию одной длиной, а также вместе с ТТН предоставить для каждого акты соответствия кабеля ГОСТ от службы кабельных линий МинКС, либо акты другой аккредитованной лаборатории (за исключением собственных заводов изготовителей). Поставщик без письменного согласия Покупателя не вправе уступать свои требования к Покупателю третьим лицам, вытекающие из настоящего договора, в том числе налоговым и иным органам в счёт уплаты причитающихся с Поставщика налогов, сборов (пошлин) и иных обязательных платежей в бюджет и внебюджетные фонды, а также взыскиваемых с Поставщика сумм по исполнительным производствам судов. Сумма денежных средств, внесенных в качестве предоплаты, признается коммерческим займом. В случае просрочки исполнения обязательства по поставке товара за пользование коммерческим займом подлежат уплате проценты в трехкратном размере ставки рефинансирования Национального Банка Республики Беларусь, действующей на момент внесения предоплаты, от суммы внесенной предоплаты, за каждый день неисполнения обязательства. Проценты начисляются со дня получения предоплаты до момента поставки товаров. В случае просрочки исполнения Поставщиком своих обязательств по поставке товара либо недопоставки, Поставщик уплачивает Покупателю пеню в размере 0,1 % процента от стоимости не поставленного или недопоставленного в срок товара за каждый день просрочки, но не более 5% от стоимости не поставленного или недопоставленного в срок товара. За не поставку или недопоставку товара согласно условиям договора Поставщик уплачивает Покупателю штраф в размере 10% стоимости непоставленного или недопоставленного в срок товара. При поставке товара не в ассортименте, определенном условиями договора, Поставщик уплачивает штраф в размере 10% стоимости непоставленного товара в ассортименте. Если поставленный товар не соответствует по качеству стандартам, другой нормативно-технической документации, образцам (эталонам) или иным условиям договора, а также если поставлен некомплектный товар, Поставщик уплачивает Покупателю штраф в размере 25 процентов стоимости некачественного либо неукомплектованного товара. Если весь поставленный товар либо его часть не соответствует по качеству условиям договора, Поставщик производит замену некачественного товара за свой счет в течение 7 календарных дней . В случаях поставки ненадлежащего качества или некомплектного товара с поставщика взыскиваются неустойка (штраф) и причиненные такой поставкой убытки без зачета неустойки (штрафа). В случае несоблюдения сроков оплаты товара Покупатель уплачивает Поставщику пеню в размере 0,1 % от неоплаченной суммы за каждый день просрочки, но не более 5% от суммы неоплаченного платежа. Ответственность за формирование стоимости товара, в соответствии с требованиями действующего законодательства, несет Поставщик. В случае предъявления Покупателю со стороны государственных органов экономических санкций за неправильное, необоснованное формирование цен на поставляемые материалы, изделия, требований о завышении стоимости поставляемого товара, Поставщик возмещает в бесспорном порядке Покупателю все предъявленное последнему в течение 10 календарных дней с даты получения Покупателем соответствующего требования. В соответствии со ст. 30 Закона Республики Беларусь от 05.01.2009г. (ред. от 08.07.2015г.) «О товарных биржах» споры по исполнению биржевого договора рассматриваются в Экономическим судом г. Минска, по месту нахождения покупателя, в порядке, установленном хозяйственным процессуальным законодательством. Стороны договорились, что до обращения в Экономический суд г. Минска обязательным является направление претензии (письменного предложения о добровольном урегулирования спора). Срок рассмотрения претензии – 30 календарных дней.
Кабель силовой | 5х2,5 - 0,66 кВ | ВВГнг(A)-FRLS | рассматриваются различные стандарты | BYN | 5 | 10000 | м | ФРАНКО-СКЛАД ПОКУПАТЕЛЯ Минск | Предоплата 100% в течение 10 банковских дней с момента регистрации договора на бирже | Цена должна быть сформирована с учётом постановления № 116 от 30.12 2022 .О порядке регулирования цен на строительные материалы, изделия, конструкции». Поставщик без письменного согласия Покупателя не вправе уступать свои требования к Покупателю третьим лицам, вытекающие из настоящего договора, в том числе налоговым и иным органам в счёт уплаты причитающихся с Поставщика налогов, сборов (пошлин) и иных обязательных платежей в бюджет и внебюджетные фонды, а также взыскиваемых с Поставщика сумм по исполнительным производствам судов. Сумма денежных средств, внесенных в качестве предоплаты, признается коммерческим займом. В случае просрочки исполнения обязательства по поставке товара за пользование коммерческим займом подлежат уплате проценты в трехкратном размере ставки рефинансирования Национального Банка Республики Беларусь, действующей на момент внесения предоплаты, от суммы внесенной предоплаты, за каждый день неисполнения обязательства. Проценты начисляются со дня получения предоплаты до момента поставки товаров. В случае просрочки исполнения Поставщиком своих обязательств по поставке товара либо недопоставки, Поставщик уплачивает Покупателю пеню в размере 0,1 % процента от стоимости не поставленного или недопоставленного в срок товара за каждый день просрочки, но не более 5% от стоимости не поставленного или недопоставленного в срок товара. За не поставку или недопоставку товара согласно условиям договора Поставщик уплачивает Покупателю штраф в размере 10% стоимости непоставленного или недопоставленного в срок товара. При поставке товара не в ассортименте, определенном условиями договора, Поставщик уплачивает штраф в размере 10% стоимости непоставленного товара в ассортименте. Если поставленный товар не соответствует по качеству стандартам, другой нормативно-технической документации, образцам (эталонам) или иным условиям договора, а также если поставлен некомплектный товар, Поставщик уплачивает Покупателю штраф в размере 25 процентов стоимости некачественного либо неукомплектованного товара. Если весь поставленный товар либо его часть не соответствует по качеству условиям договора, Поставщик производит замену некачественного товара за свой счет в течение 7 календарных дней . В случаях поставки ненадлежащего качества или некомплектного товара с поставщика взыскиваются неустойка (штраф) и причиненные такой поставкой убытки без зачета неустойки (штрафа). В случае несоблюдения сроков оплаты товара Покупатель уплачивает Поставщику пеню в размере 0,1 % от неоплаченной суммы за каждый день просрочки, но не более 5% от суммы неоплаченного платежа. Ответственность за формирование стоимости товара, в соответствии с требованиями действующего законодательства, несет Поставщик. В случае предъявления Покупателю со стороны государственных органов экономических санкций за неправильное, необоснованное формирование цен на поставляемые материалы, изделия, требований о завышении стоимости поставляемого товара, Поставщик возмещает в бесспорном порядке Покупателю все предъявленное последнему в течение 10 календарных дней с даты получения Покупателем соответствующего требования. В соответствии со ст. 30 Закона Республики Беларусь от 05.01.2009г. (ред. от 08.07.2015г.) «О товарных биржах» споры по исполнению биржевого договора рассматриваются в Экономическим судом г. Минска, по месту нахождения покупателя, в порядке, установленном хозяйственным процессуальным законодательством. Стороны договорились, что до обращения в Экономический суд г. Минска обязательным является направление претензии (письменного предложения о добровольном урегулирования спора). Срок рассмотрения претензии – 30 календарных дней.
Кабель силовой | 5х2,5 - 0,66 кВ | ВВГнг(A)-FRLS | рассматриваются различные стандарты | BYN | 8 | 2000 | м | ФРАНКО-СКЛАД ПРОДАВЦА Минск | Предоплата 100% в течение 30 банковских дней с момента регистрации договора на бирже | Поставщик обязуется поставить продукцию одной длиной, а также вместе с ТТН предоставить для каждого акты соответствия кабеля ГОСТ от службы кабельных линий МинКС, либо акты другой аккредитованной лаборатории (за исключением собственных заводов изготовителей). Поставщик без письменного согласия Покупателя не вправе уступать свои требования к Покупателю третьим лицам, вытекающие из настоящего договора, в том числе налоговым и иным органам в счёт уплаты причитающихся с Поставщика налогов, сборов (пошлин) и иных обязательных платежей в бюджет и внебюджетные фонды, а также взыскиваемых с Поставщика сумм по исполнительным производствам судов. Сумма денежных средств, внесенных в качестве предоплаты, признается коммерческим займом. В случае просрочки исполнения обязательства по поставке товара за пользование коммерческим займом подлежат уплате проценты в трехкратном размере ставки рефинансирования Национального Банка Республики Беларусь, действующей на момент внесения предоплаты, от суммы внесенной предоплаты, за каждый день неисполнения обязательства. Проценты начисляются со дня получения предоплаты до момента поставки товаров. В случае просрочки исполнения Поставщиком своих обязательств по поставке товара либо недопоставки, Поставщик уплачивает Покупателю пеню в размере 0,1 % процента от стоимости не поставленного или недопоставленного в срок товара за каждый день просрочки, но не более 5% от стоимости не поставленного или недопоставленного в срок товара. За не поставку или недопоставку товара согласно условиям договора Поставщик уплачивает Покупателю штраф в размере 10% стоимости непоставленного или недопоставленного в срок товара. При поставке товара не в ассортименте, определенном условиями договора, Поставщик уплачивает штраф в размере 10% стоимости непоставленного товара в ассортименте. Если поставленный товар не соответствует по качеству стандартам, другой нормативно-технической документации, образцам (эталонам) или иным условиям договора, а также если поставлен некомплектный товар, Поставщик уплачивает Покупателю штраф в размере 25 процентов стоимости некачественного либо неукомплектованного товара. Если весь поставленный товар либо его часть не соответствует по качеству условиям договора, Поставщик производит замену некачественного товара за свой счет в течение 7 календарных дней . В случаях поставки ненадлежащего качества или некомплектного товара с поставщика взыскиваются неустойка (штраф) и причиненные такой поставкой убытки без зачета неустойки (штрафа). В случае несоблюдения сроков оплаты товара Покупатель уплачивает Поставщику пеню в размере 0,1 % от неоплаченной суммы за каждый день просрочки, но не более 5% от суммы неоплаченного платежа. Ответственность за формирование стоимости товара, в соответствии с требованиями действующего законодательства, несет Поставщик. В случае предъявления Покупателю со стороны государственных органов экономических санкций за неправильное, необоснованное формирование цен на поставляемые материалы, изделия, требований о завышении стоимости поставляемого товара, Поставщик возмещает в бесспорном порядке Покупателю все предъявленное последнему в течение 10 календарных дней с даты получения Покупателем соответствующего требования. В соответствии со ст. 30 Закона Республики Беларусь от 05.01.2009г. (ред. от 08.07.2015г.) «О товарных биржах» споры по исполнению биржевого договора рассматриваются в Экономическим судом г. Минска, по месту нахождения покупателя, в порядке, установленном хозяйственным процессуальным законодательством. Стороны договорились, что до обращения в Экономический суд г. Минска обязательным является направление претензии (письменного предложения о добровольном урегулирования спора). Срок рассмотрения претензии – 30 календарных дней.
Кабель силовой | 5х2,5 - 0,66 кВ | ВВГнг(A)-FRLS | рассматриваются различные стандарты | BYN | 2 | 4000 | м | ФРАНКО-СКЛАД ПОКУПАТЕЛЯ Гомель | Оплата в течение 20 банковских дней по факту поставки
Кабель силовой | 5х2,5 - 0,66 кВ | ВВГнг(A)-FRLS | рассматриваются различные стандарты | BYN | 6 | 10000 | м | ФРАНКО-СКЛАД ПОКУПАТЕЛЯ Гомель | Оплата в течение 20 банковских дней по факту поставки | ГОСТ 31996-2012. с протоколом испытания аккредитованнойлабораторией РБ
Кабель силовой | 5х2,5 - 0,66 кВ | ВВГнг(A)-FRLS | рассматриваются различные стандарты | BYN | 2 | 3000 | м | ФРАНКО-СКЛАД ПОКУПАТЕЛЯ Бобруйск | Предоплата 100% в течение 10 банковских дней с момента регистрации договора на бирже | КАБЕЛЬ ДОЛЖЕН СООТВЕТСВОВАТЬ гост 31996-2012 Вместе с товаром предоставить протоколы проверки на соответствие ГОСТ 31996-2012 по следующим параметрам: геометрические размеры, конструкция кабеля, электрическое сопротивление жил. (только акредитованной лабораторией)
Кабель силовой | 5х2,5 - 0,66 кВ | ВВГнг-FRLSLTx | рассматриваются различные стандарты | BYN | 1 | 10000 | м | ФРАНКО-СКЛАД ПОКУПАТЕЛЯ Гродно | Оплата в течение 20 банковских дней по факту поставки | Для использования при строительстве объектов.Принимается на склад с сертификатом, паспортом качества. Импортного производства принимается на склад с протоколом испытания из независимой лаборатории РБ.
Кабель силовой | 5х2,5 - 0,66 кВ | ВВГнг(А) | рассматриваются различные стандарты | BYN | 4 | 105 | м | ФРАНКО-СКЛАД ПОКУПАТЕЛЯ Гомель | Предоплата 100% в течение 3 банковских дней с момента регистрации договора на бирже | отклонений по метражу не допускается, толеранс 0, поставка в бухтах, наличие сертификатов, паспортов, соответствие ГОСТ 31996-2012
Кабель силовой | 5х2,5 - 0,66 кВ | ВВГнг(А) | рассматриваются различные стандарты | BYN | 5 | 5000 | м | ФРАНКО-СКЛАД ПОКУПАТЕЛЯ Минск | Предоплата 100% в течение 10 банковских дней с момента регистрации договора на бирже | Цена должна быть сформирована с учётом постановления № 116 от 30.12 2022 .О порядке регулирования цен на строительные материалы, изделия, конструкции». Поставщик без письменного согласия Покупателя не вправе уступать свои требования к Покупателю третьим лицам, вытекающие из настоящего договора, в том числе налоговым и иным органам в счёт уплаты причитающихся с Поставщика налогов, сборов (пошлин) и иных обязательных платежей в бюджет и внебюджетные фонды, а также взыскиваемых с Поставщика сумм по исполнительным производствам судов. Сумма денежных средств, внесенных в качестве предоплаты, признается коммерческим займом. В случае просрочки исполнения обязательства по поставке товара за пользование коммерческим займом подлежат уплате проценты в трехкратном размере ставки рефинансирования Национального Банка Республики Беларусь, действующей на момент внесения предоплаты, от суммы внесенной предоплаты, за каждый день неисполнения обязательства. Проценты начисляются со дня получения предоплаты до момента поставки товаров. В случае просрочки исполнения Поставщиком своих обязательств по поставке товара либо недопоставки, Поставщик уплачивает Покупателю пеню в размере 0,1 % процента от стоимости не поставленного или недопоставленного в срок товара за каждый день просрочки, но не более 5% от стоимости не поставленного или недопоставленного в срок товара. За не поставку или недопоставку товара согласно условиям договора Поставщик уплачивает Покупателю штраф в размере 10% стоимости непоставленного или недопоставленного в срок товара. При поставке товара не в ассортименте, определенном условиями договора, Поставщик уплачивает штраф в размере 10% стоимости непоставленного товара в ассортименте. Если поставленный товар не соответствует по качеству стандартам, другой нормативно-технической документации, образцам (эталонам) или иным условиям договора, а также если поставлен некомплектный товар, Поставщик уплачивает Покупателю штраф в размере 25 процентов стоимости некачественного либо неукомплектованного товара. Если весь поставленный товар либо его часть не соответствует по качеству условиям договора, Поставщик производит замену некачественного товара за свой счет в течение 7 календарных дней . В случаях поставки ненадлежащего качества или некомплектного товара с поставщика взыскиваются неустойка (штраф) и причиненные такой поставкой убытки без зачета неустойки (штрафа). В случае несоблюдения сроков оплаты товара Покупатель уплачивает Поставщику пеню в размере 0,1 % от неоплаченной суммы за каждый день просрочки, но не более 5% от суммы неоплаченного платежа. Ответственность за формирование стоимости товара, в соответствии с требованиями действующего законодательства, несет Поставщик. В случае предъявления Покупателю со стороны государственных органов экономических санкций за неправильное, необоснованное формирование цен на поставляемые материалы, изделия, требований о завышении стоимости поставляемого товара, Поставщик возмещает в бесспорном порядке Покупателю все предъявленное последнему в течение 10 календарных дней с даты получения Покупателем соответствующего требования. В соответствии со ст. 30 Закона Республики Беларусь от 05.01.2009г. (ред. от 08.07.2015г.) «О товарных биржах» споры по исполнению биржевого договора рассматриваются в Экономическим судом г. Минска, по месту нахождения покупателя, в порядке, установленном хозяйственным процессуальным законодательством. Стороны договорились, что до обращения в Экономический суд г. Минска обязательным является направление претензии (письменного предложения о добровольном урегулирования спора). Срок рассмотрения претензии – 30 календарных дней.
Кабель силовой | 5х2,5 - 0,66 кВ | ВВГнг(А) | рассматриваются различные стандарты | BYN | 5 | 5000 | м | ФРАНКО-СКЛАД ПОКУПАТЕЛЯ Минск | Предоплата 100% в течение 10 банковских дней с момента регистрации договора на бирже | Цена должна быть сформирована с учётом постановления № 116 от 30.12 2022 .О порядке регулирования цен на строительные материалы, изделия, конструкции». Поставщик без письменного согласия Покупателя не вправе уступать свои требования к Покупателю третьим лицам, вытекающие из настоящего договора, в том числе налоговым и иным органам в счёт уплаты причитающихся с Поставщика налогов, сборов (пошлин) и иных обязательных платежей в бюджет и внебюджетные фонды, а также взыскиваемых с Поставщика сумм по исполнительным производствам судов. Сумма денежных средств, внесенных в качестве предоплаты, признается коммерческим займом. В случае просрочки исполнения обязательства по поставке товара за пользование коммерческим займом подлежат уплате проценты в трехкратном размере ставки рефинансирования Национального Банка Республики Беларусь, действующей на момент внесения предоплаты, от суммы внесенной предоплаты, за каждый день неисполнения обязательства. Проценты начисляются со дня получения предоплаты до момента поставки товаров. В случае просрочки исполнения Поставщиком своих обязательств по поставке товара либо недопоставки, Поставщик уплачивает Покупателю пеню в размере 0,1 % процента от стоимости не поставленного или недопоставленного в срок товара за каждый день просрочки, но не более 5% от стоимости не поставленного или недопоставленного в срок товара. За не поставку или недопоставку товара согласно условиям договора Поставщик уплачивает Покупателю штраф в размере 10% стоимости непоставленного или недопоставленного в срок товара. При поставке товара не в ассортименте, определенном условиями договора, Поставщик уплачивает штраф в размере 10% стоимости непоставленного товара в ассортименте. Если поставленный товар не соответствует по качеству стандартам, другой нормативно-технической документации, образцам (эталонам) или иным условиям договора, а также если поставлен некомплектный товар, Поставщик уплачивает Покупателю штраф в размере 25 процентов стоимости некачественного либо неукомплектованного товара. Если весь поставленный товар либо его часть не соответствует по качеству условиям договора, Поставщик производит замену некачественного товара за свой счет в течение 7 календарных дней . В случаях поставки ненадлежащего качества или некомплектного товара с поставщика взыскиваются неустойка (штраф) и причиненные такой поставкой убытки без зачета неустойки (штрафа). В случае несоблюдения сроков оплаты товара Покупатель уплачивает Поставщику пеню в размере 0,1 % от неоплаченной суммы за каждый день просрочки, но не более 5% от суммы неоплаченного платежа. Ответственность за формирование стоимости товара, в соответствии с требованиями действующего законодательства, несет Поставщик. В случае предъявления Покупателю со стороны государственных органов экономических санкций за неправильное, необоснованное формирование цен на поставляемые материалы, изделия, требований о завышении стоимости поставляемого товара, Поставщик возмещает в бесспорном порядке Покупателю все предъявленное последнему в течение 10 календарных дней с даты получения Покупателем соответствующего требования. В соответствии со ст. 30 Закона Республики Беларусь от 05.01.2009г. (ред. от 08.07.2015г.) «О товарных биржах» споры по исполнению биржевого договора рассматриваются в Экономическим судом г. Минска, по месту нахождения покупателя, в порядке, установленном хозяйственным процессуальным законодательством. Стороны договорились, что до обращения в Экономический суд г. Минска обязательным является направление претензии (письменного предложения о добровольном урегулирования спора). Срок рассмотрения претензии – 30 календарных дней.
Кабель силовой | 5х2,5 - 0,66 кВ | ВВГнг(А) | рассматриваются различные стандарты | BYN | 5 | 3000 | м | ФРАНКО-СКЛАД ПОКУПАТЕЛЯ Гомель | Оплата в течение 20 банковских дней по факту поставки
Кабель силовой | 5х2,5 - 0,66 кВ | ВВГнг(А) | рассматриваются различные стандарты | BYN | 5.56 | 16 | м | ФРАНКО-СКЛАД ПОКУПАТЕЛЯ Минский район | Оплата в течение 40 банковских дней по факту поставки
Кабель силовой | 5х2,5 - 0,66 кВ | ВВГнг(А) | рассматриваются различные стандарты | BYN | 40 | 1590 | м | ФРАНКО-СКЛАД ПОКУПАТЕЛЯ Минск | Оплата в течение 30 банковских дней по факту поставки | Рассматираваются аналоги Не рассматривается кабель производства ООО Кабельный завод Кабэкс. Кабель должен соответствовать ГОСТ 31996-2012 и ГОСТ 31565-2012. Поставщик при передаче кабеля покуателю предоставляет протоколы испытаний кабеля, проведенные в лаборатории, аккредитованной в РБ по требования ИСО СТБ/ МЭК 17025-2007 (5.2.1.1-5.2.1.3, 5.2.1.7-5.2.1.9, 5.2.1.11,5.2.1.12,5.2.1.14 ,5.2.2.1, ГОСТ 31996-2012)+старение. Товар закупается для строительства объекта..
Кабель силовой | 5х2,5 - 0,66 кВ | ВВГнг(А) | рассматриваются различные стандарты | BYN | 2 | 700 | м | ФРАНКО-СКЛАД ПОКУПАТЕЛЯ Береза | Оплата в течение 20 банковских дней по факту поставки | Предоставление паспортов качества на товар и сертификатов. Рассматриваются аналогичные марки.
Кабель силовой | 5х2,5 - 0,66 кВ | ВВГнг(А) | рассматриваются различные стандарты | BYN | 2 | 17 | м | ФРАНКО-СКЛАД ПОКУПАТЕЛЯ Могилев | Оплата в течение 20 банковских дней по факту поставки | Рассматриваются аналогичный по свойствам кабель и марка.Кабель должен соответствовать ГОСТ.Обязательное предоставление следующих документов: сертификат соответствия, паспорт качества, протоколы испытаний кабельно-проводниковой продукции, проведенные в аккредитованных испытательных лабораториях РБ.
Кабель силовой | 5х2,5 - 0,66 кВ | ВВГнг(А)-FRLSLTx | рассматриваются различные стандарты | BYN | 1 | 30000 | м | ФРАНКО-СКЛАД ПОКУПАТЕЛЯ Гродно | Оплата в течение 15 банковских дней по факту поставки | Для использования при строительстве объектов.Принимается на склад с сертификатом, паспортом качества. Импортного производства принимается на склад с протоколом испытания из независимой лаборатории РБ.
Кабель силовой | 5х2,5 - 0,66 кВ | ВВГнг(А)-FRLSLTx | рассматриваются различные стандарты | BYN | 2 | 450 | м | ФРАНКО-СКЛАД ПОКУПАТЕЛЯ Могилев | Оплата в течение 20 банковских дней по факту поставки | Рассматриваются аналогичный по свойствам кабель и марка.Кабель должен соответствовать ГОСТ.Обязательное предоставление следующих документов: сертификат соответствия, паспорт качества, протоколы испытаний кабельно-проводниковой продукции, проведенные в аккредитованных испытательных лабораториях Республики Беларусь.
Кабель силовой | 5х2,5 - 0,66 кВ | ВВГнг(А)-LS | рассматриваются различные стандарты | BYN | 10 | 10000 | м | ФРАНКО-СКЛАД ПОКУПАТЕЛЯ Витебск | Оплата в течение 30 банковских дней по факту поставки | Строительство
Кабель силовой | 5х2,5 - 0,66 кВ | ВВГнг(А)-LS | рассматриваются различные стандарты | BYN | 1 | 500 | м | ФРАНКО-СКЛАД ПРОДАВЦА Минск | Оплата в течение 30 банковских дней по факту поставки | рассмотрим любую маркт с ВВГнгLS, рассмотрим типоразмер с сечением 5х2,5
Кабель силовой | 5х2,5 - 0,66 кВ | ВВГнг(А)-LS | рассматриваются различные стандарты | BYN | 2 | 5000 | м | ФРАНКО-СКЛАД ПОКУПАТЕЛЯ Минск | Оплата в течение 30 банковских дней по факту поставки | Одной длиной, или длинами по согласованию с Покупателем. Товар должен быть новый, произведен не ранее 2024 года. Продавец обязан предоставить паспорт завода-изготовителя, сертификат ТР ТС 004/2011 на поставляемый товар.
Кабель силовой | 5х2,5 - 0,66 кВ | ВВГнг(А)-LS | рассматриваются различные стандарты | BYN | 1 | 10000 | м | ФРАНКО-СКЛАД ПОКУПАТЕЛЯ Минск | Оплата в течение 30 банковских дней по факту поставки | Кабель должен соответствовать ГОСТ. Одной длиной. Обязательное предоставление сертификата соответствия и паспорта качества с ТТН.
Кабель силовой | 5х2,5 - 0,66 кВ | ВВГнг(А)-LS | рассматриваются различные стандарты | BYN | 1 | 20000 | м | ФРАНКО-СКЛАД ПОКУПАТЕЛЯ Гродно | Оплата в течение 20 банковских дней по факту поставки | ГОСТ 31996-2012 Для использования при строительстве объектов.Принимается на склад с сертификатом, паспортом качества. Импортного производства принимается на склад с протоколом испытания из независимой лаборатории РБ.
Кабель силовой | 5х2,5 - 0,66 кВ | ВВГнг(А)-LS | рассматриваются различные стандарты | BYN | 4 | 105 | м | ФРАНКО-СКЛАД ПОКУПАТЕЛЯ Гомель | Предоплата 100% в течение 3 банковских дней с момента регистрации договора на бирже | отклонений по метражу не допускается, толеранс 0, поставка в бухтах, наличие сертификатов, паспортов, соответствие ГОСТ 31996-2012
Кабель силовой | 5х2,5 - 0,66 кВ | ВВГнг(А)-LS | рассматриваются различные стандарты | BYN | 7 | 200 | м | ФРАНКО-СКЛАД ПОКУПАТЕЛЯ Минск | Оплата в течение 30 банковских дней по факту поставки | cилoвoй кaбeль, в поливинилхлоридной изоляция (ПВХ пластикат). Одним отрезком. Для собственного потребления. Договор не по шаблону биржи: п. 5.2. виновная Сторона уплачивает потерпевшей Стороне пеню в размере 0,01 %, но не более 10% от неоплаченной (несвоевременно оплаченной) суммы | п. 7.1 экономический суд г. Минск. Рассмотрение претензии 20 календарных дней.
Кабель силовой | 5х2,5 - 0,66 кВ | ВВГнг(А)-LS | рассматриваются различные стандарты | BYN | 4 | 10000 | м | ФРАНКО-СКЛАД ПОКУПАТЕЛЯ Минск | Предоплата 100% в течение 10 банковских дней с момента регистрации договора на бирже | Цена должна быть сформирована с учётом постановления № 116 от 30.12 2022 .О порядке регулирования цен на строительные материалы, изделия, конструкции». Поставщик без письменного согласия Покупателя не вправе уступать свои требования к Покупателю третьим лицам, вытекающие из настоящего договора, в том числе налоговым и иным органам в счёт уплаты причитающихся с Поставщика налогов, сборов (пошлин) и иных обязательных платежей в бюджет и внебюджетные фонды, а также взыскиваемых с Поставщика сумм по исполнительным производствам судов. Сумма денежных средств, внесенных в качестве предоплаты, признается коммерческим займом. В случае просрочки исполнения обязательства по поставке товара за пользование коммерческим займом подлежат уплате проценты в трехкратном размере ставки рефинансирования Национального Банка Республики Беларусь, действующей на момент внесения предоплаты, от суммы внесенной предоплаты, за каждый день неисполнения обязательства. Проценты начисляются со дня получения предоплаты до момента поставки товаров. В случае просрочки исполнения Поставщиком своих обязательств по поставке товара либо недопоставки, Поставщик уплачивает Покупателю пеню в размере 0,1 % процента от стоимости не поставленного или недопоставленного в срок товара за каждый день просрочки, но не более 5% от стоимости не поставленного или недопоставленного в срок товара. За не поставку или недопоставку товара согласно условиям договора Поставщик уплачивает Покупателю штраф в размере 10% стоимости непоставленного или недопоставленного в срок товара. При поставке товара не в ассортименте, определенном условиями договора, Поставщик уплачивает штраф в размере 10% стоимости непоставленного товара в ассортименте. Если поставленный товар не соответствует по качеству стандартам, другой нормативно-технической документации, образцам (эталонам) или иным условиям договора, а также если поставлен некомплектный товар, Поставщик уплачивает Покупателю штраф в размере 25 процентов стоимости некачественного либо неукомплектованного товара. Если весь поставленный товар либо его часть не соответствует по качеству условиям договора, Поставщик производит замену некачественного товара за свой счет в течение 7 календарных дней . В случаях поставки ненадлежащего качества или некомплектного товара с поставщика взыскиваются неустойка (штраф) и причиненные такой поставкой убытки без зачета неустойки (штрафа). В случае несоблюдения сроков оплаты товара Покупатель уплачивает Поставщику пеню в размере 0,1 % от неоплаченной суммы за каждый день просрочки, но не более 5% от суммы неоплаченного платежа. Ответственность за формирование стоимости товара, в соответствии с требованиями действующего законодательства, несет Поставщик. В случае предъявления Покупателю со стороны государственных органов экономических санкций за неправильное, необоснованное формирование цен на поставляемые материалы, изделия, требований о завышении стоимости поставляемого товара, Поставщик возмещает в бесспорном порядке Покупателю все предъявленное последнему в течение 10 календарных дней с даты получения Покупателем соответствующего требования. В соответствии со ст. 30 Закона Республики Беларусь от 05.01.2009г. (ред. от 08.07.2015г.) «О товарных биржах» споры по исполнению биржевого договора рассматриваются в Экономическим судом г. Минска, по месту нахождения покупателя, в порядке, установленном хозяйственным процессуальным законодательством. Стороны договорились, что до обращения в Экономический суд г. Минска обязательным является направление претензии (письменного предложения о добровольном урегулирования спора). Срок рассмотрения претензии – 30 календарных дней.
Кабель силовой | 5х2,5 - 0,66 кВ | ВВГнг(А)-LS | рассматриваются различные стандарты | BYN | 6.2 | 1030 | м | ФРАНКО-СКЛАД ПРОДАВЦА Минск | Предоплата 50% в течение 30 банковских дней с момента регистрации договора на бирже и 50% в течение 40 банковских дней по факту поставки | Поставщик обязуется поставить продукцию одной длиной. Цена должна быть сформирована с учётом постановления от 30 июля 2021 г. № 73 «О порядке регулирования цен на строительные материалы, изделия, конструкции». Поставщик без письменного согласия Покупателя не вправе уступать свои требования к Покупателю третьим лицам, вытекающие из настоящего договора, в том числе налоговым и иным органам в счёт уплаты причитающихся с Поставщика налогов, сборов (пошлин) и иных обязательных платежей в бюджет и внебюджетные фонды, а также взыскиваемых с Поставщика сумм по исполнительным производствам судов. Сумма денежных средств, внесенных в качестве предоплаты, признается коммерческим займом. В случае просрочки исполнения обязательства по поставке товара за пользование коммерческим займом подлежат уплате проценты в трехкратном размере ставки рефинансирования Национального Банка Республики Беларусь, действующей на момент внесения предоплаты, от суммы внесенной предоплаты, за каждый день неисполнения обязательства. Проценты начисляются со дня получения предоплаты до момента поставки товаров. В случае просрочки исполнения Поставщиком своих обязательств по поставке товара либо недопоставки, Поставщик уплачивает Покупателю пеню в размере 0,1 % процента от стоимости не поставленного или недопоставленного в срок товара за каждый день просрочки, но не более 5% от стоимости не поставленного или недопоставленного в срок товара. За не поставку или недопоставку товара согласно условиям договора Поставщик уплачивает Покупателю штраф в размере 10% стоимости непоставленного или недопоставленного в срок товара. При поставке товара не в ассортименте, определенном условиями договора, Поставщик уплачивает штраф в размере 10% стоимости непоставленного товара в ассортименте. Если поставленный товар не соответствует по качеству стандартам, другой нормативно-технической документации, образцам (эталонам) или иным условиям договора, а также если поставлен некомплектный товар, Поставщик уплачивает Покупателю штраф в размере 25 процентов стоимости некачественного либо неукомплектованного товара. Если весь поставленный товар либо его часть не соответствует по качеству условиям договора, Поставщик производит замену некачественного товара за свой счет в течение 7 календарных дней . В случаях поставки ненадлежащего качества или некомплектного товара с поставщика взыскиваются неустойка (штраф) и причиненные такой поставкой убытки без зачета неустойки (штрафа). В случае несоблюдения сроков оплаты товара Покупатель уплачивает Поставщику пеню в размере 0,1 % от неоплаченной суммы за каждый день просрочки, но не более 5% от суммы неоплаченного платежа. Ответственность за формирование стоимости товара, в соответствии с требованиями действующего законодательства, несет Поставщик. В случае предъявления Покупателю со стороны государственных органов экономических санкций за неправильное, необоснованное формирование цен на поставляемые материалы, изделия, требований о завышении стоимости поставляемого товара, Поставщик возмещает в бесспорном порядке Покупателю все предъявленное последнему в течение 10 календарных дней с даты получения Покупателем соответствующего требования. В соответствии со ст. 30 Закона Республики Беларусь от 05.01.2009г. (ред. от 08.07.2015г.) «О товарных биржах» споры по исполнению биржевого договора рассматриваются в Экономическим судом г. Минска, по месту нахождения покупателя, в порядке, установленном хозяйственным процессуальным законодательством. Стороны договорились, что до обращения в Экономический суд г. Минска обязательным является направление претензии (письменного предложения о добровольном урегулирования спора). Срок рассмотрения претензии – 30 календарных дней.
Кабель силовой | 5х2,5 - 0,66 кВ | ВВГнг(А)-LS | рассматриваются различные стандарты | BYN | 4.93 | 5000 | м | ФРАНКО-СКЛАД ПРОДАВЦА Минск | Оплата в течение 40 банковских дней по факту поставки | Цена должна быть сформирована с учётом постановления от 30 июля 2021 г. № 73 «О порядке регулирования цен на строительные материалы, изделия, конструкции». Поставщик без письменного согласия Покупателя не вправе уступать свои требования к Покупателю третьим лицам, вытекающие из настоящего договора, в том числе налоговым и иным органам в счёт уплаты причитающихся с Поставщика налогов, сборов (пошлин) и иных обязательных платежей в бюджет и внебюджетные фонды, а также взыскиваемых с Поставщика сумм по исполнительным производствам судов. Сумма денежных средств, внесенных в качестве предоплаты, признается коммерческим займом. В случае просрочки исполнения обязательства по поставке товара за пользование коммерческим займом подлежат уплате проценты в трехкратном размере ставки рефинансирования Национального Банка Республики Беларусь, действующей на момент внесения предоплаты, от суммы внесенной предоплаты, за каждый день неисполнения обязательства. Проценты начисляются со дня получения предоплаты до момента поставки товаров. В случае просрочки исполнения Поставщиком своих обязательств по поставке товара либо недопоставки, Поставщик уплачивает Покупателю пеню в размере 0,1 % процента от стоимости не поставленного или недопоставленного в срок товара за каждый день просрочки, но не более 5% от стоимости не поставленного или недопоставленного в срок товара. За не поставку или недопоставку товара согласно условиям договора Поставщик уплачивает Покупателю штраф в размере 10% стоимости непоставленного или недопоставленного в срок товара. При поставке товара не в ассортименте, определенном условиями договора, Поставщик уплачивает штраф в размере 10% стоимости непоставленного товара в ассортименте. Если поставленный товар не соответствует по качеству стандартам, другой нормативно-технической документации, образцам (эталонам) или иным условиям договора, а также если поставлен некомплектный товар, Поставщик уплачивает Покупателю штраф в размере 25 процентов стоимости некачественного либо неукомплектованного товара. Если весь поставленный товар либо его часть не соответствует по качеству условиям договора, Поставщик производит замену некачественного товара за свой счет в течение 7 календарных дней . В случаях поставки ненадлежащего качества или некомплектного товара с поставщика взыскиваются неустойка (штраф) и причиненные такой поставкой убытки без зачета неустойки (штрафа). В случае несоблюдения сроков оплаты товара Покупатель уплачивает Поставщику пеню в размере 0,1 % от неоплаченной суммы за каждый день просрочки, но не более 5% от суммы неоплаченного платежа. Ответственность за формирование стоимости товара, в соответствии с требованиями действующего законодательства, несет Поставщик. В случае предъявления Покупателю со стороны государственных органов экономических санкций за неправильное, необоснованное формирование цен на поставляемые материалы, изделия, требований о завышении стоимости поставляемого товара, Поставщик возмещает в бесспорном порядке Покупателю все предъявленное последнему в течение 10 календарных дней с даты получения Покупателем соответствующего требования. В соответствии со ст. 30 Закона Республики Беларусь от 05.01.2009г. (ред. от 08.07.2015г.) «О товарных биржах» споры по исполнению биржевого договора рассматриваются в Экономическим судом г. Минска, по месту нахождения покупателя, в порядке, установленном хозяйственным процессуальным законодательством. Стороны договорились, что до обращения в Экономический суд г. Минска обязательным является направление претензии (письменного предложения о добровольном урегулирования спора). Срок рассмотрения претензии – 30 календарных дней
Кабель силовой | 5х2,5 - 0,66 кВ | ВВГнг(А)-LS | рассматриваются различные стандарты | BYN | 4 | 10000 | м | ФРАНКО-СКЛАД ПОКУПАТЕЛЯ Минск | Предоплата 100% в течение 10 банковских дней с момента регистрации договора на бирже | Цена должна быть сформирована с учётом постановления № 116 от 30.12 2022 .О порядке регулирования цен на строительные материалы, изделия, конструкции». Поставщик без письменного согласия Покупателя не вправе уступать свои требования к Покупателю третьим лицам, вытекающие из настоящего договора, в том числе налоговым и иным органам в счёт уплаты причитающихся с Поставщика налогов, сборов (пошлин) и иных обязательных платежей в бюджет и внебюджетные фонды, а также взыскиваемых с Поставщика сумм по исполнительным производствам судов. Сумма денежных средств, внесенных в качестве предоплаты, признается коммерческим займом. В случае просрочки исполнения обязательства по поставке товара за пользование коммерческим займом подлежат уплате проценты в трехкратном размере ставки рефинансирования Национального Банка Республики Беларусь, действующей на момент внесения предоплаты, от суммы внесенной предоплаты, за каждый день неисполнения обязательства. Проценты начисляются со дня получения предоплаты до момента поставки товаров. В случае просрочки исполнения Поставщиком своих обязательств по поставке товара либо недопоставки, Поставщик уплачивает Покупателю пеню в размере 0,1 % процента от стоимости не поставленного или недопоставленного в срок товара за каждый день просрочки, но не более 5% от стоимости не поставленного или недопоставленного в срок товара. За не поставку или недопоставку товара согласно условиям договора Поставщик уплачивает Покупателю штраф в размере 10% стоимости непоставленного или недопоставленного в срок товара. При поставке товара не в ассортименте, определенном условиями договора, Поставщик уплачивает штраф в размере 10% стоимости непоставленного товара в ассортименте. Если поставленный товар не соответствует по качеству стандартам, другой нормативно-технической документации, образцам (эталонам) или иным условиям договора, а также если поставлен некомплектный товар, Поставщик уплачивает Покупателю штраф в размере 25 процентов стоимости некачественного либо неукомплектованного товара. Если весь поставленный товар либо его часть не соответствует по качеству условиям договора, Поставщик производит замену некачественного товара за свой счет в течение 7 календарных дней . В случаях поставки ненадлежащего качества или некомплектного товара с поставщика взыскиваются неустойка (штраф) и причиненные такой поставкой убытки без зачета неустойки (штрафа). В случае несоблюдения сроков оплаты товара Покупатель уплачивает Поставщику пеню в размере 0,1 % от неоплаченной суммы за каждый день просрочки, но не более 5% от суммы неоплаченного платежа. Ответственность за формирование стоимости товара, в соответствии с требованиями действующего законодательства, несет Поставщик. В случае предъявления Покупателю со стороны государственных органов экономических санкций за неправильное, необоснованное формирование цен на поставляемые материалы, изделия, требований о завышении стоимости поставляемого товара, Поставщик возмещает в бесспорном порядке Покупателю все предъявленное последнему в течение 10 календарных дней с даты получения Покупателем соответствующего требования. В соответствии со ст. 30 Закона Республики Беларусь от 05.01.2009г. (ред. от 08.07.2015г.) «О товарных биржах» споры по исполнению биржевого договора рассматриваются в Экономическим судом г. Минска, по месту нахождения покупателя, в порядке, установленном хозяйственным процессуальным законодательством. Стороны договорились, что до обращения в Экономический суд г. Минска обязательным является направление претензии (письменного предложения о добровольном урегулирования спора). Срок рассмотрения претензии – 30 календарных дней.
Кабель силовой | 5х2,5 - 0,66 кВ | ВВГнг(А)-LS | рассматриваются различные стандарты | BYN | 6.2 | 1030 | м | ФРАНКО-СКЛАД ПРОДАВЦА Минск | Предоплата 50% в течение 30 банковских дней с момента регистрации договора на бирже и 50% в течение 40 банковских дней по факту поставки | Поставщик обязуется поставить продукцию одной длиной. Цена должна быть сформирована с учётом постановления от 30 июля 2021 г. № 73 «О порядке регулирования цен на строительные материалы, изделия, конструкции». Поставщик без письменного согласия Покупателя не вправе уступать свои требования к Покупателю третьим лицам, вытекающие из настоящего договора, в том числе налоговым и иным органам в счёт уплаты причитающихся с Поставщика налогов, сборов (пошлин) и иных обязательных платежей в бюджет и внебюджетные фонды, а также взыскиваемых с Поставщика сумм по исполнительным производствам судов. Сумма денежных средств, внесенных в качестве предоплаты, признается коммерческим займом. В случае просрочки исполнения обязательства по поставке товара за пользование коммерческим займом подлежат уплате проценты в трехкратном размере ставки рефинансирования Национального Банка Республики Беларусь, действующей на момент внесения предоплаты, от суммы внесенной предоплаты, за каждый день неисполнения обязательства. Проценты начисляются со дня получения предоплаты до момента поставки товаров. В случае просрочки исполнения Поставщиком своих обязательств по поставке товара либо недопоставки, Поставщик уплачивает Покупателю пеню в размере 0,1 % процента от стоимости не поставленного или недопоставленного в срок товара за каждый день просрочки, но не более 5% от стоимости не поставленного или недопоставленного в срок товара. За не поставку или недопоставку товара согласно условиям договора Поставщик уплачивает Покупателю штраф в размере 10% стоимости непоставленного или недопоставленного в срок товара. При поставке товара не в ассортименте, определенном условиями договора, Поставщик уплачивает штраф в размере 10% стоимости непоставленного товара в ассортименте. Если поставленный товар не соответствует по качеству стандартам, другой нормативно-технической документации, образцам (эталонам) или иным условиям договора, а также если поставлен некомплектный товар, Поставщик уплачивает Покупателю штраф в размере 25 процентов стоимости некачественного либо неукомплектованного товара. Если весь поставленный товар либо его часть не соответствует по качеству условиям договора, Поставщик производит замену некачественного товара за свой счет в течение 7 календарных дней . В случаях поставки ненадлежащего качества или некомплектного товара с поставщика взыскиваются неустойка (штраф) и причиненные такой поставкой убытки без зачета неустойки (штрафа). В случае несоблюдения сроков оплаты товара Покупатель уплачивает Поставщику пеню в размере 0,1 % от неоплаченной суммы за каждый день просрочки, но не более 5% от суммы неоплаченного платежа. Ответственность за формирование стоимости товара, в соответствии с требованиями действующего законодательства, несет Поставщик. В случае предъявления Покупателю со стороны государственных органов экономических санкций за неправильное, необоснованное формирование цен на поставляемые материалы, изделия, требований о завышении стоимости поставляемого товара, Поставщик возмещает в бесспорном порядке Покупателю все предъявленное последнему в течение 10 календарных дней с даты получения Покупателем соответствующего требования. В соответствии со ст. 30 Закона Республики Беларусь от 05.01.2009г. (ред. от 08.07.2015г.) «О товарных биржах» споры по исполнению биржевого договора рассматриваются в Экономическим судом г. Минска, по месту нахождения покупателя, в порядке, установленном хозяйственным процессуальным законодательством. Стороны договорились, что до обращения в Экономический суд г. Минска обязательным является направление претензии (письменного предложения о добровольном урегулирования спора). Срок рассмотрения претензии – 30 календарных дней.
Кабель силовой | 5х2,5 - 0,66 кВ | ВВГнг(А)-LS | рассматриваются различные стандарты | BYN | 4.93 | 5000 | м | ФРАНКО-СКЛАД ПРОДАВЦА Минск | Оплата в течение 40 банковских дней по факту поставки | Цена должна быть сформирована с учётом постановления от 30 июля 2021 г. № 73 «О порядке регулирования цен на строительные материалы, изделия, конструкции». Поставщик без письменного согласия Покупателя не вправе уступать свои требования к Покупателю третьим лицам, вытекающие из настоящего договора, в том числе налоговым и иным органам в счёт уплаты причитающихся с Поставщика налогов, сборов (пошлин) и иных обязательных платежей в бюджет и внебюджетные фонды, а также взыскиваемых с Поставщика сумм по исполнительным производствам судов. Сумма денежных средств, внесенных в качестве предоплаты, признается коммерческим займом. В случае просрочки исполнения обязательства по поставке товара за пользование коммерческим займом подлежат уплате проценты в трехкратном размере ставки рефинансирования Национального Банка Республики Беларусь, действующей на момент внесения предоплаты, от суммы внесенной предоплаты, за каждый день неисполнения обязательства. Проценты начисляются со дня получения предоплаты до момента поставки товаров. В случае просрочки исполнения Поставщиком своих обязательств по поставке товара либо недопоставки, Поставщик уплачивает Покупателю пеню в размере 0,1 % процента от стоимости не поставленного или недопоставленного в срок товара за каждый день просрочки, но не более 5% от стоимости не поставленного или недопоставленного в срок товара. За не поставку или недопоставку товара согласно условиям договора Поставщик уплачивает Покупателю штраф в размере 10% стоимости непоставленного или недопоставленного в срок товара. При поставке товара не в ассортименте, определенном условиями договора, Поставщик уплачивает штраф в размере 10% стоимости непоставленного товара в ассортименте. Если поставленный товар не соответствует по качеству стандартам, другой нормативно-технической документации, образцам (эталонам) или иным условиям договора, а также если поставлен некомплектный товар, Поставщик уплачивает Покупателю штраф в размере 25 процентов стоимости некачественного либо неукомплектованного товара. Если весь поставленный товар либо его часть не соответствует по качеству условиям договора, Поставщик производит замену некачественного товара за свой счет в течение 7 календарных дней . В случаях поставки ненадлежащего качества или некомплектного товара с поставщика взыскиваются неустойка (штраф) и причиненные такой поставкой убытки без зачета неустойки (штрафа). В случае несоблюдения сроков оплаты товара Покупатель уплачивает Поставщику пеню в размере 0,1 % от неоплаченной суммы за каждый день просрочки, но не более 5% от суммы неоплаченного платежа. Ответственность за формирование стоимости товара, в соответствии с требованиями действующего законодательства, несет Поставщик. В случае предъявления Покупателю со стороны государственных органов экономических санкций за неправильное, необоснованное формирование цен на поставляемые материалы, изделия, требований о завышении стоимости поставляемого товара, Поставщик возмещает в бесспорном порядке Покупателю все предъявленное последнему в течение 10 календарных дней с даты получения Покупателем соответствующего требования. В соответствии со ст. 30 Закона Республики Беларусь от 05.01.2009г. (ред. от 08.07.2015г.) «О товарных биржах» споры по исполнению биржевого договора рассматриваются в Экономическим судом г. Минска, по месту нахождения покупателя, в порядке, установленном хозяйственным процессуальным законодательством. Стороны договорились, что до обращения в Экономический суд г. Минска обязательным является направление претензии (письменного предложения о добровольном урегулирования спора). Срок рассмотрения претензии – 30 календарных дней
Кабель силовой | 5х2,5 - 0,66 кВ | ВВГнг(А)-LS | рассматриваются различные стандарты | BYN | 3 | 5000 | м | ФРАНКО-СКЛАД ПОКУПАТЕЛЯ Минск | Оплата в течение 5 банковских дней по факту поставки | Поставщик обязуется поставить продукцию бухтами 200-400 мп. Сертификат ТР ТС. Поставщик без письменного согласия Покупателя не вправе уступать свои требования к Покупателю третьим лицам, вытекающие из настоящего договора, в том числе налоговым и иным органам в счёт уплаты причитающихся с Поставщика налогов, сборов (пошлин) и иных обязательных платежей в бюджет и внебюджетные фонды, а также взыскиваемых с Поставщика сумм по исполнительным производствам судов. Сумма денежных средств, внесенных в качестве предоплаты, признается коммерческим займом. В случае просрочки исполнения обязательства по поставке товара за пользование коммерческим займом подлежат уплате проценты в трехкратном размере ставки рефинансирования Национального Банка Республики Беларусь, действующей на момент внесения предоплаты, от суммы внесенной предоплаты, за каждый день неисполнения обязательства. Проценты начисляются со дня получения предоплаты до момента поставки товаров. В случае просрочки исполнения Поставщиком своих обязательств по поставке товара либо недопоставки, Поставщик уплачивает Покупателю пеню в размере 0,1 % процента от стоимости не поставленного или недопоставленного в срок товара за каждый день просрочки, но не более 5% от стоимости не поставленного или недопоставленного в срок товара. За не поставку или недопоставку товара согласно условиям договора Поставщик уплачивает Покупателю штраф в размере 10% стоимости непоставленного или недопоставленного в срок товара. При поставке товара не в ассортименте, определенном условиями договора, Поставщик уплачивает штраф в размере 10% стоимости непоставленного товара в ассортименте. Если поставленный товар не соответствует по качеству стандартам, другой нормативно-технической документации, образцам (эталонам) или иным условиям договора, а также если поставлен некомплектный товар, Поставщик уплачивает Покупателю штраф в размере 25 процентов стоимости некачественного либо неукомплектованного товара. Если весь поставленный товар либо его часть не соответствует по качеству условиям договора, Поставщик производит замену некачественного товара за свой счет в течение 7 календарных дней . В случаях поставки ненадлежащего качества или некомплектного товара с поставщика взыскиваются неустойка (штраф) и причиненные такой поставкой убытки без зачета неустойки (штрафа). В случае несоблюдения сроков оплаты товара Покупатель уплачивает Поставщику пеню в размере 0,1 % от неоплаченной суммы за каждый день просрочки, но не более 5% от суммы неоплаченного платежа. Ответственность за формирование стоимости товара, в соответствии с требованиями действующего законодательства, несет Поставщик. В случае предъявления Покупателю со стороны государственных органов экономических санкций за неправильное, необоснованное формирование цен на поставляемые материалы, изделия, требований о завышении стоимости поставляемого товара, Поставщик возмещает в бесспорном порядке Покупателю все предъявленное последнему в течение 10 календарных дней с даты получения Покупателем соответствующего требования. В соответствии со ст. 30 Закона Республики Беларусь от 05.01.2009г. (ред. от 08.07.2015г.) «О товарных биржах» споры по исполнению биржевого договора рассматриваются в Экономическим судом г. Минска, по месту нахождения покупателя, в порядке, установленном хозяйственным процессуальным законодательством. Стороны договорились, что до обращения в Экономический суд г. Минска обязательным является направление претензии (письменного предложения о добровольном урегулирования спора). Срок рассмотрения претензии – 30 календарных дней.
Кабель силовой | 5х2,5 - 0,66 кВ | ВВГнг(А)-LS | рассматриваются различные стандарты | BYN | 2 | 10000 | м | ФРАНКО-СКЛАД ПОКУПАТЕЛЯ Гомель | Оплата в течение 20 банковских дней по факту поставки
Кабель силовой | 5х2,5 - 0,66 кВ | ВВГнг(А)-LS | рассматриваются различные стандарты | BYN | 1 | 1000 | м | ФРАНКО-СКЛАД ПРОДАВЦА Минский район | Предоплата 100% в течение 10 банковских дней с момента регистрации договора на бирже | Рассматриваются встречные заявки с аналогами. Рассматриваються встречные заявки с кабелем по ГОСТУ или Белорусским ТУРассматриваются встречные заявки с аналогами. Для комплектации объекта Модернизация здания поликлиники Новогрудской ЦРБ по ул. Волчецкого 51а в г. Новогрудке
Кабель силовой | 5х2,5 - 0,66 кВ | ВВГнг(А)-LS | рассматриваются различные стандарты | BYN | 0.1 | 900000 | м | ФРАНКО-СКЛАД ПОКУПАТЕЛЯ Минск | Оплата в течение 30 банковских дней по факту поставки
Кабель силовой | 5х2,5 - 0,66 кВ | ВВГнг(А)-LS | рассматриваются различные стандарты | BYN | 5.56 | 16 | м | ФРАНКО-СКЛАД ПОКУПАТЕЛЯ Минский район | Оплата в течение 40 банковских дней по факту поставки
Кабель силовой | 5х2,5 - 0,66 кВ | ВВГнг(А)-LS | рассматриваются различные стандарты | BYN | 1 | 65 | м | ФРАНКО-СКЛАД ПОКУПАТЕЛЯ Брест | Предоплата 100% в течение 30 банковских дней с момента регистрации договора на бирже | Кабель силовой круглый, с заполнением между медными жилами, в ПВХ-изоляции и ПВХ-оболочке, нераспространяющей горение при прокладке в пучках, с низким дымо- и газовыделением. Для строительства объекта. Паспорт и сертификат при отгрузке.
Кабель силовой | 5х2,5 - 0,66 кВ | ВВГнг(А)-LS | рассматриваются различные стандарты | BYN | 1 | 500 | м | ФРАНКО-СКЛАД ПОКУПАТЕЛЯ Брест | Оплата в течение 5 банковских дней по факту поставки
Кабель силовой | 5х2,5 - 0,66 кВ | ВВГнг(А)-LS | рассматриваются различные стандарты | BYN | 6.63 | 310 | м | ФРАНКО-СКЛАД ПРОДАВЦА Минск | Предоплата 100% в течение 30 банковских дней с момента регистрации договора на бирже | по ГОСТ
Кабель силовой | 5х2,5 - 0,66 кВ | ВВГнг(А)-LS | рассматриваются различные стандарты | BYN | 3 | 85 | м | ФРАНКО-СКЛАД ПОКУПАТЕЛЯ Солигорск | Оплата в течение 20 банковских дней по факту поставки | Толеранс 0%. С правом досрочной поставки. Рассматриваются аналоги(разновидности) по марке ВВГ
Кабель силовой | 5х2,5 - 0,66 кВ | ВВГнг(А)-LS | рассматриваются различные стандарты | BYN | 1 | 1110 | м | ФРАНКО-СКЛАД ПОКУПАТЕЛЯ Солигорск | Оплата в течение 20 банковских дней по факту поставки | Отрезки 830+280. ГОСТ 31996-2012. С правом досрочной поставки.
Кабель силовой | 5х2,5 - 0,66 кВ | ВВГнг(А)-LS | рассматриваются различные стандарты | BYN | 1 | 160 | м | ФРАНКО-СКЛАД ПОКУПАТЕЛЯ Солигорск | Оплата в течение 20 банковских дней по факту поставки | Толеранс 0%. С правом досрочной поставки.
Кабель силовой | 5х2,5 - 0,66 кВ | ВВГнг(А)-LSLTx | рассматриваются различные стандарты | BYN | 1 | 10000 | м | ФРАНКО-СКЛАД ПОКУПАТЕЛЯ Гродно | Оплата в течение 20 банковских дней по факту поставки | Для использования при строительстве объектов.Принимается на склад с сертификатом, паспортом качества. Импортного производства принимается на склад с протоколом испытания из независимой лаборатории РБ.
Кабель силовой | 5х2,5 - 0,66 кВ | ВВГнг(А)-LSLTx | рассматриваются различные стандарты | BYN | 1 | 1000 | м | ФРАНКО-СКЛАД ПРОДАВЦА Минский район | Оплата в течение 20 банковских дней по факту поставки | Рассматриваються аналоги. Рассматриваются в соотвествии с ГОСТ 31996-2012 На объект: Реконструкция хирургического корпуса с пристройкой под установку аппарата МРТ по адресу г.Новогрудок, ул. Волчецкого д53.
Кабель силовой | 5х2,5 - 0,66 кВ | ВВГнг(А)-LSLTx | рассматриваются различные стандарты | BYN | 2 | 691 | м | ФРАНКО-СКЛАД ПОКУПАТЕЛЯ Могилев | Оплата в течение 20 банковских дней по факту поставки | Рассматриваются аналогичный по свойствам кабель и марка.Кабель должен соответствовать ГОСТ.Обязательное предоставление следующих документов: сертификат соответствия, паспорт качества, протоколы испытаний кабельно-проводниковой продукции, проведенные в аккредитованных испытательных лабораториях РБ.
Кабель силовой | 5х2,5 - 0,66 кВ | ВВГнг(А)-LSLTx | рассматриваются различные стандарты | BYN | 2 | 18 | м | ФРАНКО-СКЛАД ПОКУПАТЕЛЯ Могилев | Оплата в течение 20 банковских дней по факту поставки | Многопроволочный. Рассматриваются аналогичный по свойствам кабель и марка.Кабель должен соответствовать ГОСТ.Обязательное предоставление следующих документов: сертификат соответствия, паспорт качества, протоколы испытаний кабельно-проводниковой продукции, проведенные в аккредитованных испытательных лабораториях РБ.
Кабель силовой | 5х2,5 - 0,66 кВ | ВВГнг(А)-LS-П | рассматриваются различные стандарты | BYN | 4 | 105 | м | ФРАНКО-СКЛАД ПОКУПАТЕЛЯ Гомель | Предоплата 100% в течение 3 банковских дней с момента регистрации договора на бирже | отклонений по метражу не допускается, толеранс 0, поставка в бухтах, наличие сертификатов, паспортов, соответствие ГОСТ 31996-2012
Кабель силовой | 5х2,5 - 0,66 кВ | ВВГнг(А)-LS-П | рассматриваются различные стандарты | BYN | 2 | 110 | м | ФРАНКО-СКЛАД ПОКУПАТЕЛЯ Могилев | Оплата в течение 20 банковских дней по факту поставки | Рассматриваются аналогичный по свойствам кабель и марка. Кабель должен соответствовать ГОСТ.Обязательное предоставление следующих документов: сертификат соответствия, паспорт качества, протоколы испытаний кабельно-проводниковой продукции, проведенные в аккредитованных испытательных лабораториях РБ.
Кабель силовой | 5х2,5 - 0,66 кВ | ВВГнг-П | рассматриваются различные стандарты | BYN | 1 | 90 | м | ФРАНКО-СКЛАД ПОКУПАТЕЛЯ Могилев | Оплата в течение 20 банковских дней по факту поставки | Рассматриваются аналогичный по свойствам кабель и марка. Кабель должен соответствовать ГОСТ.Обязательное предоставление следующих документов: сертификат соответствия, паспорт качества, протоколы испытаний кабельно-проводниковой продукции, проведенные в аккредитованных испытательных лабораториях РБ.
Кабель силовой | 5х2,5 - 0,66 кВ | ВВГ-П | рассматриваются различные стандарты | BYN | 1 | 150 | м | ФРАНКО-СКЛАД ПОКУПАТЕЛЯ Брест | Оплата в течение 5 банковских дней по факту поставки
Кабель силовой | 5х2,5 - 0,66 кВ | ВВГ-Пнг(А)-LS | рассматриваются различные стандарты | BYN | 1 | 10000 | м | ФРАНКО-СКЛАД ПОКУПАТЕЛЯ Гродно | Оплата в течение 20 банковских дней по факту поставки | Закупка осуществляется для строительства жилого дома. Коричневый, синий, желто-зеленый. Одной длиной. Соответствие ЕАЭС.
Кабель силовой | 5х2,5 - 0,66 кВ | ВВГ-Пнг(А)-LS | рассматриваются различные стандарты | BYN | 2 | 40000 | м | ФРАНКО-СКЛАД ПОКУПАТЕЛЯ Гомель | Оплата в течение 20 банковских дней по факту поставки | страна происхождения - БЕЛАРУСЬ. ГОСТ 31996-2012. с протоколом испытания аккредитованнойлабораторией РБ
Кабель силовой | 5х2,5 - 0,66 кВ | ВВГ-Пнг(А)-LS | рассматриваются различные стандарты | BYN | 1 | 100 | м | ФРАНКО-СКЛАД ПОКУПАТЕЛЯ Минск | Оплата в течение 10 банковских дней по факту поставки | Доапускается марка ВВГ-нг(А)-LS. Производство 2025-2026 года, гарантия, паспорт, сертификат соответствия
Кабель силовой | 5х2,5 - 0,66 кВ | ВВГ-Пнг(А)-LS | рассматриваются различные стандарты | BYN | 7 | 100 | м | ФРАНКО-СКЛАД ПОКУПАТЕЛЯ Пинск | Оплата в течение 20 банковских дней по факту поставки | рассматривается также марка ВВГ-Пнг(А)
Кабель силовой | 5х2,5 - 0,66 кВ | ВВГЭнг(А)-LS | рассматриваются различные стандарты | BYN | 1 | 10000 | м | ФРАНКО-СКЛАД ПОКУПАТЕЛЯ Гродно | Оплата в течение 10 банковских дней по факту поставки | Закупка осуществляется согласно Постановления 73 от 30.07.2021
Кабель силовой | 5х2,5 - 0,66 кВ | ВВГЭнг(А)-LS | рассматриваются различные стандарты | BYN | 1 | 10000 | м | ФРАНКО-СКЛАД ПОКУПАТЕЛЯ Гродно | Оплата в течение 5 банковских дней по факту поставки | Закупка осуществляется согласно Постановления 73 от 30.07.2021. Одной длиной.При поставке предоставляется оригинал протокола испытаний на соответствие, указанному поставщиком ГОСТ аккредитованной независимой лаборатории РБ по следующим проверяемым параметрам: 1. Электрическое сопротивление токопроводящей жилы. 2. Механические свойства изоляции до старения.3. Механические свойства оболочки до старения.4. Геометрические параметры токопроводящей жилы 5. Геометрические параметры изоляции, включая промежуточные слои. 6. Геометрические параметры оболочки. При указании ссылки на ТУ обязательно необходимо указывать ссылку на конкретный ГОСТ. Предоставление при поставке сертификата ТРТС. При получении Покупатель произведет испытание кабеля в собственной лаборатории, в случае не прохождения испытаний, Продавец оплачивает произведенные испытания и производит замену кабеля. Оплата только после получения положительных результатов испытаний
Кабель силовой | 5х2,5 - 0,66 кВ | КГТП | рассматриваются различные стандарты | BYN | 2 | 200 | м | ФРАНКО-СКЛАД ПОКУПАТЕЛЯ Береза | Оплата в течение 20 банковских дней по факту поставки | Предоставление паспортов качества на товар и сертификатов. Рассматриваются аналогичные марки.
Кабель силовой | 5х25 - 1 | АВБбШв | рассматриваются различные стандарты | BYN | 2 | 500 | м | ФРАНКО-СКЛАД ПОКУПАТЕЛЯ Гомель | Оплата в течение 20 банковских дней по факту поставки | для строительства жилых домов
Кабель силовой | 5х25 - 1 | АВБбШв | рассматриваются различные стандарты | BYN | 10 | 1645 | м | ФРАНКО-СКЛАД ПОКУПАТЕЛЯ Гомель | Оплата в течение 20 банковских дней по факту поставки | одной длины, поставка с протоколами испытаний, паспортами, сертификатами для применения в РБ
Кабель силовой | 5х25 - 1 | АВБбШв | рассматриваются различные стандарты | BYN | 15 | 1772 | м | ФРАНКО-СКЛАД ПОКУПАТЕЛЯ Гомель | Оплата в течение 20 банковских дней по факту поставки | с протоколом испытаний аккредитованной лабораторией РБ. отрезки кабеля согласовываются с покупателем в письменном виде.
Кабель силовой | 5х25 - 1 | АВБбШв | рассматриваются различные стандарты | BYN | 20 | 670 | м | ФРАНКО-СКЛАД ПОКУПАТЕЛЯ Гомель | Оплата в течение 20 банковских дней по факту поставки | с протоколом испытаний аккредитованной лабораторией РБ. длины кабеля согласовываются с Покупателем дополнительно.
Кабель силовой | 5х25 - 1 | АВБбШв | рассматриваются различные стандарты | BYN | 20 | 975 | м | ФРАНКО-СКЛАД ПОКУПАТЕЛЯ Гомель | Оплата в течение 20 банковских дней по факту поставки | с протоколом испытаний аккредитованной лабораторией РБ. длины кабеля согласовываются с Покупателем дополнительно.
Кабель силовой | 5х25 - 1 | АВБбШв | рассматриваются различные стандарты | BYN | 20 | 2960 | м | ФРАНКО-СКЛАД ПОКУПАТЕЛЯ Гомель | Оплата в течение 20 банковских дней по факту поставки | с протоколом испытаний аккредитованной лабораторией РБ. длины кабеля согласовываются с Покупателем дополнительно.
Кабель силовой | 5х25 - 1 | АВБбШв | рассматриваются различные стандарты | BYN | 10 | 3774 | м | ФРАНКО-СКЛАД ПОКУПАТЕЛЯ Гомель | Оплата в течение 20 банковских дней по факту поставки | ГОСТ 31996-2012. с протоколом испытаний аккредитованной лабораторией РБ. длины согласовываются дополнительно с Покупателем в письменном виде.
Кабель силовой | 5х25 - 1 | АВБбШв | рассматриваются различные стандарты | BYN | 10 | 980 | м | ФРАНКО-СКЛАД ПОКУПАТЕЛЯ Гомель | Оплата в течение 20 банковских дней по факту поставки | ГОСТ 31996-2012. с протоколом испытаний аккредитованной лабораторией РБ. длины согласовываются дополнительно с Покупателем в письменном виде.
Кабель силовой | 5х25 - 1 | АВБбШв | рассматриваются различные стандарты | BYN | 10 | 59 | м | ФРАНКО-СКЛАД ПОКУПАТЕЛЯ Гомель | Оплата в течение 20 банковских дней по факту поставки | одной длиной
Кабель силовой | 5х25 - 1 | АВБбШв | рассматриваются различные стандарты | BYN | 3 | 2514 | м | ФРАНКО-СКЛАД ПОКУПАТЕЛЯ Могилев | Оплата в течение 20 банковских дней по факту поставки | Рассматриваются аналогичный по свойствам кабель и марка.Кабель должен соответствовать ГОСТ (строительная длина не менее 300мм). Обязательное предоставление следующих документов: сертификат соответствия, паспорт качества, протоколы испытаний кабельно-проводниковой продукции, проведенные в аккредитованных испытательных лабораториях РБ.
Кабель силовой | 5х25 - 1 | АВБбШвнг | рассматриваются различные стандарты | BYN | 2 | 1000 | м | ФРАНКО-СКЛАД ПОКУПАТЕЛЯ Гродно | Оплата в течение 10 банковских дней по факту поставки | Для использования при строительстве объектов.Принимается на склад с сертификатом, паспортом качества. Импортного производства принимается на склад с протоколом испытания из независимой лаборатории РБ.
Кабель силовой | 5х25 - 1 | АВБбШвнг(A)-LS | рассматриваются различные стандарты | BYN | 2 | 1000 | м | ФРАНКО-СКЛАД ПОКУПАТЕЛЯ Гродно | Оплата в течение 10 банковских дней по факту поставки | Для использования при строительстве объектов.Принимается на склад с сертификатом, паспортом качества. Импортного производства принимается на склад с протоколом испытания из независимой лаборатории РБ.
Кабель силовой | 5х25 - 1 | АВБбШвнг(А) | рассматриваются различные стандарты | BYN | 2 | 1000 | м | ФРАНКО-СКЛАД ПОКУПАТЕЛЯ Гродно | Оплата в течение 10 банковских дней по факту поставки | Для использования при строительстве объектов.Принимается на склад с сертификатом, паспортом качества. Импортного производства принимается на склад с протоколом испытания из независимой лаборатории РБ.
Кабель силовой | 5х25 - 1 | АВБШВ | рассматриваются различные стандарты | BYN | 8 | 2000 | м | ФРАНКО-СКЛАД ПРОДАВЦА Минск | Предоплата 100% в течение 30 банковских дней с момента регистрации договора на бирже | Поставщик обязуется поставить продукцию одной длиной, а также вместе с ТТН предоставить для каждого акты соответствия кабеля ГОСТ от службы кабельных линий МинКС, либо акты другой аккредитованной лаборатории (за исключением собственных заводов изготовителей). Поставщик без письменного согласия Покупателя не вправе уступать свои требования к Покупателю третьим лицам, вытекающие из настоящего договора, в том числе налоговым и иным органам в счёт уплаты причитающихся с Поставщика налогов, сборов (пошлин) и иных обязательных платежей в бюджет и внебюджетные фонды, а также взыскиваемых с Поставщика сумм по исполнительным производствам судов. Сумма денежных средств, внесенных в качестве предоплаты, признается коммерческим займом. В случае просрочки исполнения обязательства по поставке товара за пользование коммерческим займом подлежат уплате проценты в трехкратном размере ставки рефинансирования Национального Банка Республики Беларусь, действующей на момент внесения предоплаты, от суммы внесенной предоплаты, за каждый день неисполнения обязательства. Проценты начисляются со дня получения предоплаты до момента поставки товаров. В случае просрочки исполнения Поставщиком своих обязательств по поставке товара либо недопоставки, Поставщик уплачивает Покупателю пеню в размере 0,1 % процента от стоимости не поставленного или недопоставленного в срок товара за каждый день просрочки, но не более 5% от стоимости не поставленного или недопоставленного в срок товара. За не поставку или недопоставку товара согласно условиям договора Поставщик уплачивает Покупателю штраф в размере 10% стоимости непоставленного или недопоставленного в срок товара. При поставке товара не в ассортименте, определенном условиями договора, Поставщик уплачивает штраф в размере 10% стоимости непоставленного товара в ассортименте. Если поставленный товар не соответствует по качеству стандартам, другой нормативно-технической документации, образцам (эталонам) или иным условиям договора, а также если поставлен некомплектный товар, Поставщик уплачивает Покупателю штраф в размере 25 процентов стоимости некачественного либо неукомплектованного товара. Если весь поставленный товар либо его часть не соответствует по качеству условиям договора, Поставщик производит замену некачественного товара за свой счет в течение 7 календарных дней . В случаях поставки ненадлежащего качества или некомплектного товара с поставщика взыскиваются неустойка (штраф) и причиненные такой поставкой убытки без зачета неустойки (штрафа). В случае несоблюдения сроков оплаты товара Покупатель уплачивает Поставщику пеню в размере 0,1 % от неоплаченной суммы за каждый день просрочки, но не более 5% от суммы неоплаченного платежа. Ответственность за формирование стоимости товара, в соответствии с требованиями действующего законодательства, несет Поставщик. В случае предъявления Покупателю со стороны государственных органов экономических санкций за неправильное, необоснованное формирование цен на поставляемые материалы, изделия, требований о завышении стоимости поставляемого товара, Поставщик возмещает в бесспорном порядке Покупателю все предъявленное последнему в течение 10 календарных дней с даты получения Покупателем соответствующего требования. В соответствии со ст. 30 Закона Республики Беларусь от 05.01.2009г. (ред. от 08.07.2015г.) «О товарных биржах» споры по исполнению биржевого договора рассматриваются в Экономическим судом г. Минска, по месту нахождения покупателя, в порядке, установленном хозяйственным процессуальным законодательством. Стороны договорились, что до обращения в Экономический суд г. Минска обязательным является направление претензии (письменного предложения о добровольном урегулирования спора). Срок рассмотрения претензии – 30 календарных дней.
Кабель силовой | 5х25 - 1 | АВБШВ | рассматриваются различные стандарты | BYN | 8 | 2000 | м | ФРАНКО-СКЛАД ПРОДАВЦА Минск | Предоплата 100% в течение 30 банковских дней с момента регистрации договора на бирже | Поставщик обязуется поставить продукцию одной длиной, а также вместе с ТТН предоставить для каждого акты соответствия кабеля ГОСТ от службы кабельных линий МинКС, либо акты другой аккредитованной лаборатории (за исключением собственных заводов изготовителей). Поставщик без письменного согласия Покупателя не вправе уступать свои требования к Покупателю третьим лицам, вытекающие из настоящего договора, в том числе налоговым и иным органам в счёт уплаты причитающихся с Поставщика налогов, сборов (пошлин) и иных обязательных платежей в бюджет и внебюджетные фонды, а также взыскиваемых с Поставщика сумм по исполнительным производствам судов. Сумма денежных средств, внесенных в качестве предоплаты, признается коммерческим займом. В случае просрочки исполнения обязательства по поставке товара за пользование коммерческим займом подлежат уплате проценты в трехкратном размере ставки рефинансирования Национального Банка Республики Беларусь, действующей на момент внесения предоплаты, от суммы внесенной предоплаты, за каждый день неисполнения обязательства. Проценты начисляются со дня получения предоплаты до момента поставки товаров. В случае просрочки исполнения Поставщиком своих обязательств по поставке товара либо недопоставки, Поставщик уплачивает Покупателю пеню в размере 0,1 % процента от стоимости не поставленного или недопоставленного в срок товара за каждый день просрочки, но не более 5% от стоимости не поставленного или недопоставленного в срок товара. За не поставку или недопоставку товара согласно условиям договора Поставщик уплачивает Покупателю штраф в размере 10% стоимости непоставленного или недопоставленного в срок товара. При поставке товара не в ассортименте, определенном условиями договора, Поставщик уплачивает штраф в размере 10% стоимости непоставленного товара в ассортименте. Если поставленный товар не соответствует по качеству стандартам, другой нормативно-технической документации, образцам (эталонам) или иным условиям договора, а также если поставлен некомплектный товар, Поставщик уплачивает Покупателю штраф в размере 25 процентов стоимости некачественного либо неукомплектованного товара. Если весь поставленный товар либо его часть не соответствует по качеству условиям договора, Поставщик производит замену некачественного товара за свой счет в течение 7 календарных дней . В случаях поставки ненадлежащего качества или некомплектного товара с поставщика взыскиваются неустойка (штраф) и причиненные такой поставкой убытки без зачета неустойки (штрафа). В случае несоблюдения сроков оплаты товара Покупатель уплачивает Поставщику пеню в размере 0,1 % от неоплаченной суммы за каждый день просрочки, но не более 5% от суммы неоплаченного платежа. Ответственность за формирование стоимости товара, в соответствии с требованиями действующего законодательства, несет Поставщик. В случае предъявления Покупателю со стороны государственных органов экономических санкций за неправильное, необоснованное формирование цен на поставляемые материалы, изделия, требований о завышении стоимости поставляемого товара, Поставщик возмещает в бесспорном порядке Покупателю все предъявленное последнему в течение 10 календарных дней с даты получения Покупателем соответствующего требования. В соответствии со ст. 30 Закона Республики Беларусь от 05.01.2009г. (ред. от 08.07.2015г.) «О товарных биржах» споры по исполнению биржевого договора рассматриваются в Экономическим судом г. Минска, по месту нахождения покупателя, в порядке, установленном хозяйственным процессуальным законодательством. Стороны договорились, что до обращения в Экономический суд г. Минска обязательным является направление претензии (письменного предложения о добровольном урегулирования спора). Срок рассмотрения претензии – 30 календарных дней.
Кабель силовой | 5х25 - 1 | АВБШВ | рассматриваются различные стандарты | BYN | 10 | 59 | м | ФРАНКО-СКЛАД ПОКУПАТЕЛЯ Гомель | Оплата в течение 20 банковских дней по факту поставки | одной длиной
Кабель силовой | 5х25 - 1 | АВВГ | рассматриваются различные стандарты | BYN | 10 | 5000 | м | ФРАНКО-СКЛАД ПОКУПАТЕЛЯ Гродно | Оплата в течение 30 банковских дней по факту поставки | Одной длиной.При поставке предоставляется оригинал протокола испытаний на соответствие, указанному поставщиком ГОСТ аккредитованной независимой лаборатории РБ по следующим проверяемым параметрам: 1. Электрическое сопротивление токопроводящей жилы. 2. Механические свойства изоляции до старения.3. Механические свойства оболочки до старения.4. Геометрические параметры токопроводящей жилы 5. Геометрические параметры изоляции, включая промежуточные слои. 6. Геометрические параметры оболочки. При указании ссылки на ТУ обязательно необходимо указывать ссылку на конкретный ГОСТ. Предоставление при поставке сертификата ТРТС. При получении Покупатель произведет испытание кабеля в собственной лаборатории, в случае не прохождения испытаний, Продавец оплачивает произведенные испытания и производит замену кабеля. Оплата только после получения положительных результатов испытаний
Кабель силовой | 5х25 - 1 | АВВГзнг(А) | рассматриваются различные стандарты | BYN | 10 | 1000 | м | ФРАНКО-СКЛАД ПОКУПАТЕЛЯ Гродно | Оплата в течение 30 банковских дней по факту поставки | Для использования при строительстве объектов. Одной длиной.
Кабель силовой | 5х25 - 1 | АВВГнг(А) | рассматриваются различные стандарты | BYN | 5 | 160 | м | ФРАНКО-СКЛАД ПОКУПАТЕЛЯ Минск | Предоплата 100% в течение 3 банковских дней с момента регистрации договора на бирже | расматриваются аналоги , одним отрезком
Кабель силовой | 5х25 - 1 | АВВГнг(А)-LS | рассматриваются различные стандарты | BYN | 1 | 5000 | м | ФРАНКО-СКЛАД ПОКУПАТЕЛЯ Минск | Оплата в течение 30 банковских дней по факту поставки | Одной длиной.
Кабель силовой | 5х25 - 1 | АВВГнг(А)-LS | рассматриваются различные стандарты | BYN | 10 | 1000 | м | ФРАНКО-СКЛАД ПОКУПАТЕЛЯ Гродно | Оплата в течение 15 банковских дней по факту поставки | Для использования при строительстве объектов. Одной длиной. Вместе с поставкой паспорт качества, сертификат
Кабель силовой | 5х25 - 1 | АВВГнг(А)-LS | рассматриваются различные стандарты | BYN | 10 | 5000 | м | ФРАНКО-СКЛАД ПОКУПАТЕЛЯ Гродно | Оплата в течение 30 банковских дней по факту поставки | Одной длиной.При поставке предоставляется оригинал протокола испытаний на соответствие, указанному поставщиком ГОСТ аккредитованной независимой лаборатории РБ по следующим проверяемым параметрам: 1. Электрическое сопротивление токопроводящей жилы. 2. Механические свойства изоляции до старения.3. Механические свойства оболочки до старения.4. Геометрические параметры токопроводящей жилы 5. Геометрические параметры изоляции, включая промежуточные слои. 6. Геометрические параметры оболочки. При указании ссылки на ТУ обязательно необходимо указывать ссылку на конкретный ГОСТ. Предоставление при поставке сертификата ТРТС. При получении Покупатель произведет испытание кабеля в собственной лаборатории, в случае не прохождения испытаний, Продавец оплачивает произведенные испытания и производит замену кабеля. Оплата только после получения положительных результатов испытаний
Кабель силовой | 5х25 - 1 | АВВГнг(А)-LS | рассматриваются различные стандарты | BYN | 2 | 185 | м | ФРАНКО-СКЛАД ПОКУПАТЕЛЯ Гомель | Оплата в течение 20 банковских дней по факту поставки | в соответствии с ГОСТ
Кабель силовой | 5х25 - 1 | АВВГнг(А)-LS | рассматриваются различные стандарты | BYN | 30 | 900 | м | ФРАНКО-СКЛАД ПОКУПАТЕЛЯ Гомель | Оплата в течение 20 банковских дней по факту поставки | ГОСТ 31996-2012. с протоколом испытания аккредитованнойлабораторией РБ
Кабель силовой | 5х25 - 1 | АВВГ-П | рассматриваются различные стандарты | BYN | 10 | 5000 | м | ФРАНКО-СКЛАД ПОКУПАТЕЛЯ Гродно | Оплата в течение 30 банковских дней по факту поставки | Одной длиной.При поставке предоставляется оригинал протокола испытаний на соответствие, указанному поставщиком ГОСТ аккредитованной независимой лаборатории РБ по следующим проверяемым параметрам: 1. Электрическое сопротивление токопроводящей жилы. 2. Механические свойства изоляции до старения.3. Механические свойства оболочки до старения.4. Геометрические параметры токопроводящей жилы 5. Геометрические параметры изоляции, включая промежуточные слои. 6. Геометрические параметры оболочки. При указании ссылки на ТУ обязательно необходимо указывать ссылку на конкретный ГОСТ. Предоставление при поставке сертификата ТРТС. При получении Покупатель произведет испытание кабеля в собственной лаборатории, в случае не прохождения испытаний, Продавец оплачивает произведенные испытания и производит замену кабеля. Оплата только после получения положительных результатов испытаний
Кабель силовой | 5х25 - 1 | АВВГ-Пнг | рассматриваются различные стандарты | BYN | 10 | 5000 | м | ФРАНКО-СКЛАД ПОКУПАТЕЛЯ Гродно | Оплата в течение 30 банковских дней по факту поставки | Одной длиной.При поставке предоставляется оригинал протокола испытаний на соответствие, указанному поставщиком ГОСТ аккредитованной независимой лаборатории РБ по следующим проверяемым параметрам: 1. Электрическое сопротивление токопроводящей жилы. 2. Механические свойства изоляции до старения.3. Механические свойства оболочки до старения.4. Геометрические параметры токопроводящей жилы 5. Геометрические параметры изоляции, включая промежуточные слои. 6. Геометрические параметры оболочки. При указании ссылки на ТУ обязательно необходимо указывать ссылку на конкретный ГОСТ. Предоставление при поставке сертификата ТРТС. При получении Покупатель произведет испытание кабеля в собственной лаборатории, в случае не прохождения испытаний, Продавец оплачивает произведенные испытания и производит замену кабеля. Оплата только после получения положительных результатов испытаний
Кабель силовой | 5х25 - 1 | АВВГ-Пнг(А) | рассматриваются различные стандарты | BYN | 10 | 5000 | м | ФРАНКО-СКЛАД ПОКУПАТЕЛЯ Гродно | Оплата в течение 30 банковских дней по факту поставки | Одной длиной.При поставке предоставляется оригинал протокола испытаний на соответствие, указанному поставщиком ГОСТ аккредитованной независимой лаборатории РБ по следующим проверяемым параметрам: 1. Электрическое сопротивление токопроводящей жилы. 2. Механические свойства изоляции до старения.3. Механические свойства оболочки до старения.4. Геометрические параметры токопроводящей жилы 5. Геометрические параметры изоляции, включая промежуточные слои. 6. Геометрические параметры оболочки. При указании ссылки на ТУ обязательно необходимо указывать ссылку на конкретный ГОСТ. Предоставление при поставке сертификата ТРТС. При получении Покупатель произведет испытание кабеля в собственной лаборатории, в случае не прохождения испытаний, Продавец оплачивает произведенные испытания и производит замену кабеля. Оплата только после получения положительных результатов испытаний
Кабель силовой | 5х25 - 1 | ВБШВ | рассматриваются различные стандарты | BYN | 3 | 5000 | м | ФРАНКО-СКЛАД ПОКУПАТЕЛЯ Минск | Оплата в течение 5 банковских дней по факту поставки | Поставщик обязуется поставить продукцию одной длиной (двумя равными), а также вместе с ТТН предоставить для каждого акты соответствия кабеля ГОСТ от службы кабельных линий МинКС, либо акты другой аккредитованной лаборатории (за исключением собственных заводов изготовителей). Поставщик обязуется поставить продукцию бухтами 200-400 мп. Сертификат ТР ТС. Поставщик без письменного согласия Покупателя не вправе уступать свои требования к Покупателю третьим лицам, вытекающие из настоящего договора, в том числе налоговым и иным органам в счёт уплаты причитающихся с Поставщика налогов, сборов (пошлин) и иных обязательных платежей в бюджет и внебюджетные фонды, а также взыскиваемых с Поставщика сумм по исполнительным производствам судов. Сумма денежных средств, внесенных в качестве предоплаты, признается коммерческим займом. В случае просрочки исполнения обязательства по поставке товара за пользование коммерческим займом подлежат уплате проценты в трехкратном размере ставки рефинансирования Национального Банка Республики Беларусь, действующей на момент внесения предоплаты, от суммы внесенной предоплаты, за каждый день неисполнения обязательства. Проценты начисляются со дня получения предоплаты до момента поставки товаров. В случае просрочки исполнения Поставщиком своих обязательств по поставке товара либо недопоставки, Поставщик уплачивает Покупателю пеню в размере 0,1 % процента от стоимости не поставленного или недопоставленного в срок товара за каждый день просрочки, но не более 5% от стоимости не поставленного или недопоставленного в срок товара. За не поставку или недопоставку товара согласно условиям договора Поставщик уплачивает Покупателю штраф в размере 10% стоимости непоставленного или недопоставленного в срок товара. При поставке товара не в ассортименте, определенном условиями договора, Поставщик уплачивает штраф в размере 10% стоимости непоставленного товара в ассортименте. Если поставленный товар не соответствует по качеству стандартам, другой нормативно-технической документации, образцам (эталонам) или иным условиям договора, а также если поставлен некомплектный товар, Поставщик уплачивает Покупателю штраф в размере 25 процентов стоимости некачественного либо неукомплектованного товара. Если весь поставленный товар либо его часть не соответствует по качеству условиям договора, Поставщик производит замену некачественного товара за свой счет в течение 7 календарных дней . В случаях поставки ненадлежащего качества или некомплектного товара с поставщика взыскиваются неустойка (штраф) и причиненные такой поставкой убытки без зачета неустойки (штрафа). В случае несоблюдения сроков оплаты товара Покупатель уплачивает Поставщику пеню в размере 0,1 % от неоплаченной суммы за каждый день просрочки, но не более 5% от суммы неоплаченного платежа. Ответственность за формирование стоимости товара, в соответствии с требованиями действующего законодательства, несет Поставщик. В случае предъявления Покупателю со стороны государственных органов экономических санкций за неправильное, необоснованное формирование цен на поставляемые материалы, изделия, требований о завышении стоимости поставляемого товара, Поставщик возмещает в бесспорном порядке Покупателю все предъявленное последнему в течение 10 календарных дней с даты получения Покупателем соответствующего требования. В соответствии со ст. 30 Закона Республики Беларусь от 05.01.2009г. (ред. от 08.07.2015г.) «О товарных биржах» споры по исполнению биржевого договора рассматриваются в Экономическим судом г. Минска, по месту нахождения покупателя, в порядке, установленном хозяйственным процессуальным законодательством. Стороны договорились, что до обращения в Экономический суд г. Минска обязательным является направление претензии (письменного предложения о добровольном урегулирования спора). Срок рассмотрения претензии – 30 календарных дней.
Кабель силовой | 5х25 - 1 | ВВГ | рассматриваются различные стандарты | BYN | 2 | 30 | м | ФРАНКО-СКЛАД ПРОДАВЦА Минск | Оплата в течение 15 банковских дней по факту поставки
Кабель силовой | 5х25 - 1 | ВВГнг(A)-FRLS | рассматриваются различные стандарты | BYN | 1 | 10000 | м | ФРАНКО-СКЛАД ПОКУПАТЕЛЯ Минск | Оплата в течение 20 банковских дней по факту поставки | Одной длиной или длинами по согласованию с покупателем.
Кабель силовой | 5х25 - 1 | ВВГнг(A)-FRLS | рассматриваются различные стандарты | BYN | 1 | 5000 | м | ФРАНКО-СКЛАД ПОКУПАТЕЛЯ Гродно | Оплата в течение 20 банковских дней по факту поставки | ГОСТ 31996-2012. Для использования при строительстве объектов.Принимается на склад с сертификатом, паспортом качества. Импортного производства принимается на склад с протоколом испытания из независимой лаборатории РБ.
Кабель силовой | 5х25 - 1 | ВВГнг(A)-FRLS | рассматриваются различные стандарты | BYN | 45 | 18 | м | ФРАНКО-СКЛАД ПОКУПАТЕЛЯ Гомель | Предоплата 100% в течение 3 банковских дней с момента регистрации договора на бирже | отклонений по метражу не допускается, толеранс 0, поставка в бухтах, наличие сертификатов, паспортов, соответствие ГОСТ 31996-2012
Кабель силовой | 5х25 - 1 | ВВГнг(A)-FRLS | рассматриваются различные стандарты | BYN | 52.4 | 300 | м | ФРАНКО-СКЛАД ПРОДАВЦА Минск | Предоплата 50% в течение 30 банковских дней с момента регистрации договора на бирже и 50% в течение 40 банковских дней по факту поставки | Поставщик обязуется поставить продукцию одной длиной. Цена должна быть сформирована с учётом постановления от 30 июля 2021 г. № 73 «О порядке регулирования цен на строительные материалы, изделия, конструкции». Поставщик без письменного согласия Покупателя не вправе уступать свои требования к Покупателю третьим лицам, вытекающие из настоящего договора, в том числе налоговым и иным органам в счёт уплаты причитающихся с Поставщика налогов, сборов (пошлин) и иных обязательных платежей в бюджет и внебюджетные фонды, а также взыскиваемых с Поставщика сумм по исполнительным производствам судов. Сумма денежных средств, внесенных в качестве предоплаты, признается коммерческим займом. В случае просрочки исполнения обязательства по поставке товара за пользование коммерческим займом подлежат уплате проценты в трехкратном размере ставки рефинансирования Национального Банка Республики Беларусь, действующей на момент внесения предоплаты, от суммы внесенной предоплаты, за каждый день неисполнения обязательства. Проценты начисляются со дня получения предоплаты до момента поставки товаров. В случае просрочки исполнения Поставщиком своих обязательств по поставке товара либо недопоставки, Поставщик уплачивает Покупателю пеню в размере 0,1 % процента от стоимости не поставленного или недопоставленного в срок товара за каждый день просрочки, но не более 5% от стоимости не поставленного или недопоставленного в срок товара. За не поставку или недопоставку товара согласно условиям договора Поставщик уплачивает Покупателю штраф в размере 10% стоимости непоставленного или недопоставленного в срок товара. При поставке товара не в ассортименте, определенном условиями договора, Поставщик уплачивает штраф в размере 10% стоимости непоставленного товара в ассортименте. Если поставленный товар не соответствует по качеству стандартам, другой нормативно-технической документации, образцам (эталонам) или иным условиям договора, а также если поставлен некомплектный товар, Поставщик уплачивает Покупателю штраф в размере 25 процентов стоимости некачественного либо неукомплектованного товара. Если весь поставленный товар либо его часть не соответствует по качеству условиям договора, Поставщик производит замену некачественного товара за свой счет в течение 7 календарных дней . В случаях поставки ненадлежащего качества или некомплектного товара с поставщика взыскиваются неустойка (штраф) и причиненные такой поставкой убытки без зачета неустойки (штрафа). В случае несоблюдения сроков оплаты товара Покупатель уплачивает Поставщику пеню в размере 0,1 % от неоплаченной суммы за каждый день просрочки, но не более 5% от суммы неоплаченного платежа. Ответственность за формирование стоимости товара, в соответствии с требованиями действующего законодательства, несет Поставщик. В случае предъявления Покупателю со стороны государственных органов экономических санкций за неправильное, необоснованное формирование цен на поставляемые материалы, изделия, требований о завышении стоимости поставляемого товара, Поставщик возмещает в бесспорном порядке Покупателю все предъявленное последнему в течение 10 календарных дней с даты получения Покупателем соответствующего требования. В соответствии со ст. 30 Закона Республики Беларусь от 05.01.2009г. (ред. от 08.07.2015г.) «О товарных биржах» споры по исполнению биржевого договора рассматриваются в Экономическим судом г. Минска, по месту нахождения покупателя, в порядке, установленном хозяйственным процессуальным законодательством. Стороны договорились, что до обращения в Экономический суд г. Минска обязательным является направление претензии (письменного предложения о добровольном урегулирования спора). Срок рассмотрения претензии – 30 календарных дней.
Кабель силовой | 5х25 - 1 | ВВГнг(A)-FRLS | рассматриваются различные стандарты | BYN | 8 | 2000 | м | ФРАНКО-СКЛАД ПРОДАВЦА Минск | Предоплата 100% в течение 30 банковских дней с момента регистрации договора на бирже | Поставщик обязуется поставить продукцию одной длиной, а также вместе с ТТН предоставить для каждого акты соответствия кабеля ГОСТ от службы кабельных линий МинКС, либо акты другой аккредитованной лаборатории (за исключением собственных заводов изготовителей). Поставщик без письменного согласия Покупателя не вправе уступать свои требования к Покупателю третьим лицам, вытекающие из настоящего договора, в том числе налоговым и иным органам в счёт уплаты причитающихся с Поставщика налогов, сборов (пошлин) и иных обязательных платежей в бюджет и внебюджетные фонды, а также взыскиваемых с Поставщика сумм по исполнительным производствам судов. Сумма денежных средств, внесенных в качестве предоплаты, признается коммерческим займом. В случае просрочки исполнения обязательства по поставке товара за пользование коммерческим займом подлежат уплате проценты в трехкратном размере ставки рефинансирования Национального Банка Республики Беларусь, действующей на момент внесения предоплаты, от суммы внесенной предоплаты, за каждый день неисполнения обязательства. Проценты начисляются со дня получения предоплаты до момента поставки товаров. В случае просрочки исполнения Поставщиком своих обязательств по поставке товара либо недопоставки, Поставщик уплачивает Покупателю пеню в размере 0,1 % процента от стоимости не поставленного или недопоставленного в срок товара за каждый день просрочки, но не более 5% от стоимости не поставленного или недопоставленного в срок товара. За не поставку или недопоставку товара согласно условиям договора Поставщик уплачивает Покупателю штраф в размере 10% стоимости непоставленного или недопоставленного в срок товара. При поставке товара не в ассортименте, определенном условиями договора, Поставщик уплачивает штраф в размере 10% стоимости непоставленного товара в ассортименте. Если поставленный товар не соответствует по качеству стандартам, другой нормативно-технической документации, образцам (эталонам) или иным условиям договора, а также если поставлен некомплектный товар, Поставщик уплачивает Покупателю штраф в размере 25 процентов стоимости некачественного либо неукомплектованного товара. Если весь поставленный товар либо его часть не соответствует по качеству условиям договора, Поставщик производит замену некачественного товара за свой счет в течение 7 календарных дней . В случаях поставки ненадлежащего качества или некомплектного товара с поставщика взыскиваются неустойка (штраф) и причиненные такой поставкой убытки без зачета неустойки (штрафа). В случае несоблюдения сроков оплаты товара Покупатель уплачивает Поставщику пеню в размере 0,1 % от неоплаченной суммы за каждый день просрочки, но не более 5% от суммы неоплаченного платежа. Ответственность за формирование стоимости товара, в соответствии с требованиями действующего законодательства, несет Поставщик. В случае предъявления Покупателю со стороны государственных органов экономических санкций за неправильное, необоснованное формирование цен на поставляемые материалы, изделия, требований о завышении стоимости поставляемого товара, Поставщик возмещает в бесспорном порядке Покупателю все предъявленное последнему в течение 10 календарных дней с даты получения Покупателем соответствующего требования. В соответствии со ст. 30 Закона Республики Беларусь от 05.01.2009г. (ред. от 08.07.2015г.) «О товарных биржах» споры по исполнению биржевого договора рассматриваются в Экономическим судом г. Минска, по месту нахождения покупателя, в порядке, установленном хозяйственным процессуальным законодательством. Стороны договорились, что до обращения в Экономический суд г. Минска обязательным является направление претензии (письменного предложения о добровольном урегулирования спора). Срок рассмотрения претензии – 30 календарных дней.
Кабель силовой | 5х25 - 1 | ВВГнг(A)-FRLS | рассматриваются различные стандарты | BYN | 52.4 | 300 | м | ФРАНКО-СКЛАД ПРОДАВЦА Минск | Предоплата 50% в течение 30 банковских дней с момента регистрации договора на бирже и 50% в течение 40 банковских дней по факту поставки | Поставщик обязуется поставить продукцию одной длиной. Цена должна быть сформирована с учётом постановления от 30 июля 2021 г. № 73 «О порядке регулирования цен на строительные материалы, изделия, конструкции». Поставщик без письменного согласия Покупателя не вправе уступать свои требования к Покупателю третьим лицам, вытекающие из настоящего договора, в том числе налоговым и иным органам в счёт уплаты причитающихся с Поставщика налогов, сборов (пошлин) и иных обязательных платежей в бюджет и внебюджетные фонды, а также взыскиваемых с Поставщика сумм по исполнительным производствам судов. Сумма денежных средств, внесенных в качестве предоплаты, признается коммерческим займом. В случае просрочки исполнения обязательства по поставке товара за пользование коммерческим займом подлежат уплате проценты в трехкратном размере ставки рефинансирования Национального Банка Республики Беларусь, действующей на момент внесения предоплаты, от суммы внесенной предоплаты, за каждый день неисполнения обязательства. Проценты начисляются со дня получения предоплаты до момента поставки товаров. В случае просрочки исполнения Поставщиком своих обязательств по поставке товара либо недопоставки, Поставщик уплачивает Покупателю пеню в размере 0,1 % процента от стоимости не поставленного или недопоставленного в срок товара за каждый день просрочки, но не более 5% от стоимости не поставленного или недопоставленного в срок товара. За не поставку или недопоставку товара согласно условиям договора Поставщик уплачивает Покупателю штраф в размере 10% стоимости непоставленного или недопоставленного в срок товара. При поставке товара не в ассортименте, определенном условиями договора, Поставщик уплачивает штраф в размере 10% стоимости непоставленного товара в ассортименте. Если поставленный товар не соответствует по качеству стандартам, другой нормативно-технической документации, образцам (эталонам) или иным условиям договора, а также если поставлен некомплектный товар, Поставщик уплачивает Покупателю штраф в размере 25 процентов стоимости некачественного либо неукомплектованного товара. Если весь поставленный товар либо его часть не соответствует по качеству условиям договора, Поставщик производит замену некачественного товара за свой счет в течение 7 календарных дней . В случаях поставки ненадлежащего качества или некомплектного товара с поставщика взыскиваются неустойка (штраф) и причиненные такой поставкой убытки без зачета неустойки (штрафа). В случае несоблюдения сроков оплаты товара Покупатель уплачивает Поставщику пеню в размере 0,1 % от неоплаченной суммы за каждый день просрочки, но не более 5% от суммы неоплаченного платежа. Ответственность за формирование стоимости товара, в соответствии с требованиями действующего законодательства, несет Поставщик. В случае предъявления Покупателю со стороны государственных органов экономических санкций за неправильное, необоснованное формирование цен на поставляемые материалы, изделия, требований о завышении стоимости поставляемого товара, Поставщик возмещает в бесспорном порядке Покупателю все предъявленное последнему в течение 10 календарных дней с даты получения Покупателем соответствующего требования. В соответствии со ст. 30 Закона Республики Беларусь от 05.01.2009г. (ред. от 08.07.2015г.) «О товарных биржах» споры по исполнению биржевого договора рассматриваются в Экономическим судом г. Минска, по месту нахождения покупателя, в порядке, установленном хозяйственным процессуальным законодательством. Стороны договорились, что до обращения в Экономический суд г. Минска обязательным является направление претензии (письменного предложения о добровольном урегулирования спора). Срок рассмотрения претензии – 30 календарных дней.
Кабель силовой | 5х25 - 1 | ВВГнг(A)-FRLS | рассматриваются различные стандарты | BYN | 8 | 2000 | м | ФРАНКО-СКЛАД ПРОДАВЦА Минск | Предоплата 100% в течение 30 банковских дней с момента регистрации договора на бирже | Поставщик обязуется поставить продукцию одной длиной, а также вместе с ТТН предоставить для каждого акты соответствия кабеля ГОСТ от службы кабельных линий МинКС, либо акты другой аккредитованной лаборатории (за исключением собственных заводов изготовителей). Поставщик без письменного согласия Покупателя не вправе уступать свои требования к Покупателю третьим лицам, вытекающие из настоящего договора, в том числе налоговым и иным органам в счёт уплаты причитающихся с Поставщика налогов, сборов (пошлин) и иных обязательных платежей в бюджет и внебюджетные фонды, а также взыскиваемых с Поставщика сумм по исполнительным производствам судов. Сумма денежных средств, внесенных в качестве предоплаты, признается коммерческим займом. В случае просрочки исполнения обязательства по поставке товара за пользование коммерческим займом подлежат уплате проценты в трехкратном размере ставки рефинансирования Национального Банка Республики Беларусь, действующей на момент внесения предоплаты, от суммы внесенной предоплаты, за каждый день неисполнения обязательства. Проценты начисляются со дня получения предоплаты до момента поставки товаров. В случае просрочки исполнения Поставщиком своих обязательств по поставке товара либо недопоставки, Поставщик уплачивает Покупателю пеню в размере 0,1 % процента от стоимости не поставленного или недопоставленного в срок товара за каждый день просрочки, но не более 5% от стоимости не поставленного или недопоставленного в срок товара. За не поставку или недопоставку товара согласно условиям договора Поставщик уплачивает Покупателю штраф в размере 10% стоимости непоставленного или недопоставленного в срок товара. При поставке товара не в ассортименте, определенном условиями договора, Поставщик уплачивает штраф в размере 10% стоимости непоставленного товара в ассортименте. Если поставленный товар не соответствует по качеству стандартам, другой нормативно-технической документации, образцам (эталонам) или иным условиям договора, а также если поставлен некомплектный товар, Поставщик уплачивает Покупателю штраф в размере 25 процентов стоимости некачественного либо неукомплектованного товара. Если весь поставленный товар либо его часть не соответствует по качеству условиям договора, Поставщик производит замену некачественного товара за свой счет в течение 7 календарных дней . В случаях поставки ненадлежащего качества или некомплектного товара с поставщика взыскиваются неустойка (штраф) и причиненные такой поставкой убытки без зачета неустойки (штрафа). В случае несоблюдения сроков оплаты товара Покупатель уплачивает Поставщику пеню в размере 0,1 % от неоплаченной суммы за каждый день просрочки, но не более 5% от суммы неоплаченного платежа. Ответственность за формирование стоимости товара, в соответствии с требованиями действующего законодательства, несет Поставщик. В случае предъявления Покупателю со стороны государственных органов экономических санкций за неправильное, необоснованное формирование цен на поставляемые материалы, изделия, требований о завышении стоимости поставляемого товара, Поставщик возмещает в бесспорном порядке Покупателю все предъявленное последнему в течение 10 календарных дней с даты получения Покупателем соответствующего требования. В соответствии со ст. 30 Закона Республики Беларусь от 05.01.2009г. (ред. от 08.07.2015г.) «О товарных биржах» споры по исполнению биржевого договора рассматриваются в Экономическим судом г. Минска, по месту нахождения покупателя, в порядке, установленном хозяйственным процессуальным законодательством. Стороны договорились, что до обращения в Экономический суд г. Минска обязательным является направление претензии (письменного предложения о добровольном урегулирования спора). Срок рассмотрения претензии – 30 календарных дней.
Кабель силовой | 5х25 - 1 | ВВГнг(A)-FRLS | рассматриваются различные стандарты | BYN | 5 | 1000 | м | ФРАНКО-СКЛАД ПОКУПАТЕЛЯ Гомель | Оплата в течение 20 банковских дней по факту поставки
Кабель силовой | 5х25 - 1 | ВВГнг(A)-FRLS | рассматриваются различные стандарты | BYN | 45.52 | 820 | м | ФРАНКО-СКЛАД ПОКУПАТЕЛЯ Минск | Предоплата 100% в течение 20 банковских дней с момента регистрации договора на бирже | соответствует ГОСТ 31996-2012, многожильный, входной контроль, при поставке предоставить паспорт, сертификаты,
Кабель силовой | 5х25 - 1 | ВВГнг(А) | рассматриваются различные стандарты | BYN | 10 | 500 | м | ФРАНКО-СКЛАД ПОКУПАТЕЛЯ Гомель | Оплата в течение 20 банковских дней по факту поставки | одной длины, в соответствии с ГОСТ, отрезки 180м,21м,44м
Кабель силовой | 5х25 - 1 | ВВГнг(А) | рассматриваются различные стандарты | BYN | 10 | 1000 | м | ФРАНКО-СКЛАД ПОКУПАТЕЛЯ Гомель | Оплата в течение 20 банковских дней по факту поставки
Кабель силовой | 5х25 - 1 | ВВГнг(А) | рассматриваются различные стандарты | BYN | 2 | 200 | м | ФРАНКО-СКЛАД ПОКУПАТЕЛЯ Береза | Оплата в течение 20 банковских дней по факту поставки | Предоставление паспортов качества на товар и сертификатов. Рассматриваются аналогичные марки.
Кабель силовой | 5х25 - 1 | ВВГнг(А) | рассматриваются различные стандарты | BYN | 3 | 21 | м | ФРАНКО-СКЛАД ПОКУПАТЕЛЯ Могилев | Оплата в течение 20 банковских дней по факту поставки | Рассматриваются аналогичный по свойствам кабель и марка.Кабель должен соответствовать ГОСТ.Обязательное предоставление следующих документов: сертификат соответствия, паспорт качества, протоколы испытаний кабельно-проводниковой продукции, проведенные в аккредитованных испытательных лабораториях РБ.
Кабель силовой | 5х25 - 1 | ВВГнг(А)-FRLSLTx | рассматриваются различные стандарты | BYN | 2 | 250 | м | ФРАНКО-СКЛАД ПОКУПАТЕЛЯ Могилев | Оплата в течение 20 банковских дней по факту поставки | Рассматриваются аналогичный по свойствам кабель и марка.Кабель должен соответствовать ГОСТ.Обязательное предоставление следующих документов: сертификат соответствия, паспорт качества, протоколы испытаний кабельно-проводниковой продукции, проведенные в аккредитованных испытательных лабораториях Республики Беларусь.
Кабель силовой | 5х25 - 1 | ВВГнг(А)-LS | рассматриваются различные стандарты | BYN | 1 | 200 | м | ФРАНКО-СКЛАД ПОКУПАТЕЛЯ Минск | Оплата в течение 30 банковских дней по факту поставки
Кабель силовой | 5х25 - 1 | ВВГнг(А)-LS | рассматриваются различные стандарты | BYN | 1 | 5000 | м | ФРАНКО-СКЛАД ПОКУПАТЕЛЯ Гродно | Оплата в течение 20 банковских дней по факту поставки | ГОСТ 31996-2012 Для использования при строительстве объектов.Принимается на склад с сертификатом, паспортом качества. Импортного производства принимается на склад с протоколом испытания из независимой лаборатории РБ.
Кабель силовой | 5х25 - 1 | ВВГнг(А)-LS | рассматриваются различные стандарты | BYN | 42 | 10 | м | ФРАНКО-СКЛАД ПОКУПАТЕЛЯ Кормянский район | Предоплата 100% в течение 30 банковских дней с момента регистрации договора на бирже | отклонений по метражу не допускается, толеранс 0, поставка бухтами, соответствие ГОСТ 31996-2012,
Кабель силовой | 5х25 - 1 | ВВГнг(А)-LS | рассматриваются различные стандарты | BYN | 42 | 10 | м | ФРАНКО-СКЛАД ПОКУПАТЕЛЯ Кормянский район | Предоплата 100% в течение 30 банковских дней с момента регистрации договора на бирже | отклонений по метражу не допускается, толеранс 0, поставка бухтами, соответствие ГОСТ 31996-2012,
Кабель силовой | 5х25 - 1 | ВВГнг(А)-LS | рассматриваются различные стандарты | BYN | 52 | 500 | м | ФРАНКО-СКЛАД ПРОДАВЦА Минск | Предоплата 50% в течение 30 банковских дней с момента регистрации договора на бирже и 50% в течение 40 банковских дней по факту поставки | Поставщик обязуется поставить продукцию одной длиной. Цена должна быть сформирована с учётом постановления от 30 июля 2021 г. № 73 «О порядке регулирования цен на строительные материалы, изделия, конструкции». Поставщик без письменного согласия Покупателя не вправе уступать свои требования к Покупателю третьим лицам, вытекающие из настоящего договора, в том числе налоговым и иным органам в счёт уплаты причитающихся с Поставщика налогов, сборов (пошлин) и иных обязательных платежей в бюджет и внебюджетные фонды, а также взыскиваемых с Поставщика сумм по исполнительным производствам судов. Сумма денежных средств, внесенных в качестве предоплаты, признается коммерческим займом. В случае просрочки исполнения обязательства по поставке товара за пользование коммерческим займом подлежат уплате проценты в трехкратном размере ставки рефинансирования Национального Банка Республики Беларусь, действующей на момент внесения предоплаты, от суммы внесенной предоплаты, за каждый день неисполнения обязательства. Проценты начисляются со дня получения предоплаты до момента поставки товаров. В случае просрочки исполнения Поставщиком своих обязательств по поставке товара либо недопоставки, Поставщик уплачивает Покупателю пеню в размере 0,1 % процента от стоимости не поставленного или недопоставленного в срок товара за каждый день просрочки, но не более 5% от стоимости не поставленного или недопоставленного в срок товара. За не поставку или недопоставку товара согласно условиям договора Поставщик уплачивает Покупателю штраф в размере 10% стоимости непоставленного или недопоставленного в срок товара. При поставке товара не в ассортименте, определенном условиями договора, Поставщик уплачивает штраф в размере 10% стоимости непоставленного товара в ассортименте. Если поставленный товар не соответствует по качеству стандартам, другой нормативно-технической документации, образцам (эталонам) или иным условиям договора, а также если поставлен некомплектный товар, Поставщик уплачивает Покупателю штраф в размере 25 процентов стоимости некачественного либо неукомплектованного товара. Если весь поставленный товар либо его часть не соответствует по качеству условиям договора, Поставщик производит замену некачественного товара за свой счет в течение 7 календарных дней . В случаях поставки ненадлежащего качества или некомплектного товара с поставщика взыскиваются неустойка (штраф) и причиненные такой поставкой убытки без зачета неустойки (штрафа). В случае несоблюдения сроков оплаты товара Покупатель уплачивает Поставщику пеню в размере 0,1 % от неоплаченной суммы за каждый день просрочки, но не более 5% от суммы неоплаченного платежа. Ответственность за формирование стоимости товара, в соответствии с требованиями действующего законодательства, несет Поставщик. В случае предъявления Покупателю со стороны государственных органов экономических санкций за неправильное, необоснованное формирование цен на поставляемые материалы, изделия, требований о завышении стоимости поставляемого товара, Поставщик возмещает в бесспорном порядке Покупателю все предъявленное последнему в течение 10 календарных дней с даты получения Покупателем соответствующего требования. В соответствии со ст. 30 Закона Республики Беларусь от 05.01.2009г. (ред. от 08.07.2015г.) «О товарных биржах» споры по исполнению биржевого договора рассматриваются в Экономическим судом г. Минска, по месту нахождения покупателя, в порядке, установленном хозяйственным процессуальным законодательством. Стороны договорились, что до обращения в Экономический суд г. Минска обязательным является направление претензии (письменного предложения о добровольном урегулирования спора). Срок рассмотрения претензии – 30 календарных дней.
Кабель силовой | 5х25 - 1 | ВВГнг(А)-LS | рассматриваются различные стандарты | BYN | 52 | 500 | м | ФРАНКО-СКЛАД ПРОДАВЦА Минск | Предоплата 50% в течение 30 банковских дней с момента регистрации договора на бирже и 50% в течение 40 банковских дней по факту поставки | Поставщик обязуется поставить продукцию одной длиной. Цена должна быть сформирована с учётом постановления от 30 июля 2021 г. № 73 «О порядке регулирования цен на строительные материалы, изделия, конструкции». Поставщик без письменного согласия Покупателя не вправе уступать свои требования к Покупателю третьим лицам, вытекающие из настоящего договора, в том числе налоговым и иным органам в счёт уплаты причитающихся с Поставщика налогов, сборов (пошлин) и иных обязательных платежей в бюджет и внебюджетные фонды, а также взыскиваемых с Поставщика сумм по исполнительным производствам судов. Сумма денежных средств, внесенных в качестве предоплаты, признается коммерческим займом. В случае просрочки исполнения обязательства по поставке товара за пользование коммерческим займом подлежат уплате проценты в трехкратном размере ставки рефинансирования Национального Банка Республики Беларусь, действующей на момент внесения предоплаты, от суммы внесенной предоплаты, за каждый день неисполнения обязательства. Проценты начисляются со дня получения предоплаты до момента поставки товаров. В случае просрочки исполнения Поставщиком своих обязательств по поставке товара либо недопоставки, Поставщик уплачивает Покупателю пеню в размере 0,1 % процента от стоимости не поставленного или недопоставленного в срок товара за каждый день просрочки, но не более 5% от стоимости не поставленного или недопоставленного в срок товара. За не поставку или недопоставку товара согласно условиям договора Поставщик уплачивает Покупателю штраф в размере 10% стоимости непоставленного или недопоставленного в срок товара. При поставке товара не в ассортименте, определенном условиями договора, Поставщик уплачивает штраф в размере 10% стоимости непоставленного товара в ассортименте. Если поставленный товар не соответствует по качеству стандартам, другой нормативно-технической документации, образцам (эталонам) или иным условиям договора, а также если поставлен некомплектный товар, Поставщик уплачивает Покупателю штраф в размере 25 процентов стоимости некачественного либо неукомплектованного товара. Если весь поставленный товар либо его часть не соответствует по качеству условиям договора, Поставщик производит замену некачественного товара за свой счет в течение 7 календарных дней . В случаях поставки ненадлежащего качества или некомплектного товара с поставщика взыскиваются неустойка (штраф) и причиненные такой поставкой убытки без зачета неустойки (штрафа). В случае несоблюдения сроков оплаты товара Покупатель уплачивает Поставщику пеню в размере 0,1 % от неоплаченной суммы за каждый день просрочки, но не более 5% от суммы неоплаченного платежа. Ответственность за формирование стоимости товара, в соответствии с требованиями действующего законодательства, несет Поставщик. В случае предъявления Покупателю со стороны государственных органов экономических санкций за неправильное, необоснованное формирование цен на поставляемые материалы, изделия, требований о завышении стоимости поставляемого товара, Поставщик возмещает в бесспорном порядке Покупателю все предъявленное последнему в течение 10 календарных дней с даты получения Покупателем соответствующего требования. В соответствии со ст. 30 Закона Республики Беларусь от 05.01.2009г. (ред. от 08.07.2015г.) «О товарных биржах» споры по исполнению биржевого договора рассматриваются в Экономическим судом г. Минска, по месту нахождения покупателя, в порядке, установленном хозяйственным процессуальным законодательством. Стороны договорились, что до обращения в Экономический суд г. Минска обязательным является направление претензии (письменного предложения о добровольном урегулирования спора). Срок рассмотрения претензии – 30 календарных дней.
Кабель силовой | 5х25 - 1 | ВВГнг(А)-LS | рассматриваются различные стандарты | BYN | 3 | 1000 | м | ФРАНКО-СКЛАД ПОКУПАТЕЛЯ Гомель | Оплата в течение 20 банковских дней по факту поставки
Кабель силовой | 5х25 - 1 | ВВГнг(А)-LSLTx | рассматриваются различные стандарты | BYN | 2 | 2157 | м | ФРАНКО-СКЛАД ПОКУПАТЕЛЯ Могилев | Оплата в течение 20 банковских дней по факту поставки | Рассматриваются аналогичный по свойствам кабель и марка.Кабель должен соответствовать ГОСТ.Обязательное предоставление следующих документов: сертификат соответствия, паспорт качества, протоколы испытаний кабельно-проводниковой продукции, проведенные в аккредитованных испытательных лабораториях Республики Беларусь.
Кабель силовой | 5х25 - 1 | КГН | рассматриваются различные стандарты | BYN | 97 | 500 | м | ФРАНКО-СКЛАД ПОКУПАТЕЛЯ Минск | Оплата в течение 40 банковских дней по факту поставки | Одной длинной. Поставщик без письменного согласия Покупателя не вправе уступать свои требования к Покупателю третьим лицам, вытекающие из настоящего договора, в том числе налоговым и иным органам в счёт уплаты причитающихся с Поставщика налогов, сборов (пошлин) и иных обязательных платежей в бюджет и внебюджетные фонды, а также взыскиваемых с Поставщика сумм по исполнительным производствам судов. Сумма денежных средств, внесенных в качестве предоплаты, признается коммерческим займом. В случае просрочки исполнения обязательства по поставке товара за пользование коммерческим займом подлежат уплате проценты в трехкратном размере ставки рефинансирования Национального Банка Республики Беларусь, действующей на момент внесения предоплаты, от суммы внесенной предоплаты, за каждый день неисполнения обязательства. Проценты начисляются со дня получения предоплаты до момента поставки товаров. В случае просрочки исполнения Поставщиком своих обязательств по поставке товара либо недопоставки, Поставщик уплачивает Покупателю пеню в размере 0,1 % процента от стоимости не поставленного или недопоставленного в срок товара за каждый день просрочки, но не более 5% от стоимости не поставленного или недопоставленного в срок товара. За не поставку или недопоставку товара согласно условиям договора Поставщик уплачивает Покупателю штраф в размере 10% стоимости непоставленного или недопоставленного в срок товара. При поставке товара не в ассортименте, определенном условиями договора, Поставщик уплачивает штраф в размере 10% стоимости непоставленного товара в ассортименте. Если поставленный товар не соответствует по качеству стандартам, другой нормативно-технической документации, образцам (эталонам) или иным условиям договора, а также если поставлен некомплектный товар, Поставщик уплачивает Покупателю штраф в размере 25 процентов стоимости некачественного либо неукомплектованного товара. Если весь поставленный товар либо его часть не соответствует по качеству условиям договора, Поставщик производит замену некачественного товара за свой счет в течение 7 календарных дней . В случаях поставки ненадлежащего качества или некомплектного товара с поставщика взыскиваются неустойка (штраф) и причиненные такой поставкой убытки без зачета неустойки (штрафа). В случае несоблюдения сроков оплаты товара Покупатель уплачивает Поставщику пеню в размере 0,1 % от неоплаченной суммы за каждый день просрочки, но не более 5% от суммы неоплаченного платежа. Ответственность за формирование стоимости товара, в соответствии с требованиями действующего законодательства, несет Поставщик. В случае предъявления Покупателю со стороны государственных органов экономических санкций за неправильное, необоснованное формирование цен на поставляемые материалы, изделия, требований о завышении стоимости поставляемого товара, Поставщик возмещает в бесспорном порядке Покупателю все предъявленное последнему в течение 10 календарных дней с даты получения Покупателем соответствующего требования. В соответствии со ст. 30 Закона Республики Беларусь от 05.01.2009г. (ред. от 08.07.2015г.) «О товарных биржах» споры по исполнению биржевого договора рассматриваются в Экономическим судом г. Минска, по месту нахождения покупателя, в порядке, установленном хозяйственным процессуальным законодательством. Стороны договорились, что до обращения в Экономический суд г. Минска обязательным является направление претензии (письменного предложения о добровольном урегулирования спора). Срок рассмотрения претензии – 30 календарных дней.
Кабель силовой | 5х25 - 1 | ПВВГнг(А)LS | рассматриваются различные стандарты | BYN | 2.4 | 100 | м | ФРАНКО-СКЛАД ПОКУПАТЕЛЯ Могилев | Оплата в течение 20 банковских дней по факту поставки | Рассматриваются аналогичный по свойствам кабель и марка.Кабель должен соответствовать ГОСТ.Обязательное предоставление следующих документов: сертификат соответствия, паспорт качества, протоколы испытаний кабельно-проводниковой продукции, проведенные в аккредитованных испытательных лабораториях Республики Беларусь.
Кабель силовой | 5х2,5 - 1,00 кВ | АВВГнг(А)-LS | рассматриваются различные стандарты | BYN | 1 | 1775 | м | ФРАНКО-СКЛАД ПОКУПАТЕЛЯ Кормянский район | Предоплата 100% в течение 30 банковских дней с момента регистрации договора на бирже | отклонений по метражу не допускается, толеранс 0, поставка бухтами, соответствие ГОСТ 31996-2012,
Кабель силовой | 5х2,5 - 1,00 кВ | АВВГнг(А)-LS | рассматриваются различные стандарты | BYN | 1 | 1775 | м | ФРАНКО-СКЛАД ПОКУПАТЕЛЯ Кормянский район | Предоплата 100% в течение 30 банковских дней с момента регистрации договора на бирже | отклонений по метражу не допускается, толеранс 0, поставка бухтами, соответствие ГОСТ 31996-2012,
Кабель силовой | 5х2,5 - 1,00 кВ | АВВГнг(А)-LS | рассматриваются различные стандарты | BYN | 1 | 800 | м | ФРАНКО-СКЛАД ПОКУПАТЕЛЯ Могилев | Оплата в течение 20 банковских дней по факту поставки | Рассматриваются аналогичный по свойствам кабель и марка.Кабель должен соответствовать ГОСТ.Обязательное предоставление следующих документов: сертификат соответствия, паспорт качества, протоколы испытаний кабельно-проводниковой продукции, проведенные в аккредитованных испытательных лабораториях РБ.
Кабель силовой | 5х2,5 - 1,00 кВ | ВБбШвнг(А)-LS | рассматриваются различные стандарты | BYN | 2 | 1000 | м | ФРАНКО-СКЛАД ПРОДАВЦА Минск | Оплата в течение 20 банковских дней по факту поставки
Кабель силовой | 5х2,5 - 1,00 кВ | ВБВнг(А)-LS | рассматриваются различные стандарты | BYN | 3 | 1000 | м | ФРАНКО-СКЛАД ПРОДАВЦА Минск | Оплата в течение 20 банковских дней по факту поставки
Кабель силовой | 5х2,5 - 1,00 кВ | ВВГ | рассматриваются различные стандарты | BYN | 3 | 1000 | м | ФРАНКО-СКЛАД ПРОДАВЦА Минск | Оплата в течение 20 банковских дней по факту поставки
Кабель силовой | 5х2,5 - 1,00 кВ | ВВГнг | рассматриваются различные стандарты | BYN | 5.56 | 16 | м | ФРАНКО-СКЛАД ПОКУПАТЕЛЯ Минский район | Оплата в течение 40 банковских дней по факту поставки
Кабель силовой | 5х2,5 - 1,00 кВ | ВВГнг(A)-FRLS | рассматриваются различные стандарты | BYN | 1 | 10000 | м | ФРАНКО-СКЛАД ПОКУПАТЕЛЯ Минск | Оплата в течение 20 банковских дней по факту поставки | Одной длиной или длинами по согласованию с покупателем.
Кабель силовой | 5х2,5 - 1,00 кВ | ВВГнг(A)-FRLS | рассматриваются различные стандарты | BYN | 4.8 | 195 | м | ФРАНКО-СКЛАД ПОКУПАТЕЛЯ Кормянский район | Предоплата 100% в течение 30 банковских дней с момента регистрации договора на бирже | отклонений по метражу не допускается, толеранс 0, поставка бухтами, соответствие ГОСТ 31996-2012,
Кабель силовой | 5х2,5 - 1,00 кВ | ВВГнг(A)-FRLS | рассматриваются различные стандарты | BYN | 4.8 | 195 | м | ФРАНКО-СКЛАД ПОКУПАТЕЛЯ Кормянский район | Предоплата 100% в течение 30 банковских дней с момента регистрации договора на бирже | отклонений по метражу не допускается, толеранс 0, поставка бухтами, соответствие ГОСТ 31996-2012,
Кабель силовой | 5х2,5 - 1,00 кВ | ВВГнг(А) | рассматриваются различные стандарты | BYN | 4 | 105 | м | ФРАНКО-СКЛАД ПОКУПАТЕЛЯ Гомель | Предоплата 100% в течение 3 банковских дней с момента регистрации договора на бирже | отклонений по метражу не допускается, толеранс 0, поставка в бухтах, наличие сертификатов, паспортов, соответствие ГОСТ 31996-2012
Кабель силовой | 5х2,5 - 1,00 кВ | ВВГнг(А) | рассматриваются различные стандарты | BYN | 5.56 | 16 | м | ФРАНКО-СКЛАД ПОКУПАТЕЛЯ Минский район | Оплата в течение 40 банковских дней по факту поставки
Кабель силовой | 5х2,5 - 1,00 кВ | ВВГнг(А) | рассматриваются различные стандарты | BYN | 2 | 700 | м | ФРАНКО-СКЛАД ПОКУПАТЕЛЯ Береза | Оплата в течение 20 банковских дней по факту поставки | Предоставление паспортов качества на товар и сертификатов. Рассматриваются аналогичные марки.
Кабель силовой | 5х2,5 - 1,00 кВ | ВВГнг(А) | рассматриваются различные стандарты | BYN | 2 | 17 | м | ФРАНКО-СКЛАД ПОКУПАТЕЛЯ Могилев | Оплата в течение 20 банковских дней по факту поставки | Рассматриваются аналогичный по свойствам кабель и марка.Кабель должен соответствовать ГОСТ.Обязательное предоставление следующих документов: сертификат соответствия, паспорт качества, протоколы испытаний кабельно-проводниковой продукции, проведенные в аккредитованных испытательных лабораториях РБ.
Кабель силовой | 5х2,5 - 1,00 кВ | ВВГнг(А)-FRLSLTx | рассматриваются различные стандарты | BYN | 2 | 450 | м | ФРАНКО-СКЛАД ПОКУПАТЕЛЯ Могилев | Оплата в течение 20 банковских дней по факту поставки | Рассматриваются аналогичный по свойствам кабель и марка.Кабель должен соответствовать ГОСТ.Обязательное предоставление следующих документов: сертификат соответствия, паспорт качества, протоколы испытаний кабельно-проводниковой продукции, проведенные в аккредитованных испытательных лабораториях Республики Беларусь.
Кабель силовой | 5х2,5 - 1,00 кВ | ВВГнг(А)-LS | рассматриваются различные стандарты | BYN | 4 | 105 | м | ФРАНКО-СКЛАД ПОКУПАТЕЛЯ Гомель | Предоплата 100% в течение 3 банковских дней с момента регистрации договора на бирже | отклонений по метражу не допускается, толеранс 0, поставка в бухтах, наличие сертификатов, паспортов, соответствие ГОСТ 31996-2012
Кабель силовой | 5х2,5 - 1,00 кВ | ВВГнг(А)-LS | рассматриваются различные стандарты | BYN | 1 | 3000 | м | ФРАНКО-СКЛАД ПРОДАВЦА Минский район | Оплата в течение 10 банковских дней по факту поставки | Рассматриваются встречные заявки с различными маркам. Для комплектации объекта Строительство двух коровников на 400 голов на ферме Миратичи Кореличского района Рассматриваются встречные заявки с аналогами. Рассматриваються встречные заявки с кабелем по ГОСТУ или Белорусским ТУ
Кабель силовой | 5х2,5 - 1,00 кВ | ВВГнг(А)-LS | рассматриваются различные стандарты | BYN | 5.56 | 16 | м | ФРАНКО-СКЛАД ПОКУПАТЕЛЯ Минский район | Оплата в течение 40 банковских дней по факту поставки
Кабель силовой | 5х2,5 - 1,00 кВ | ВВГнг(А)-LSLTx | рассматриваются различные стандарты | BYN | 2 | 691 | м | ФРАНКО-СКЛАД ПОКУПАТЕЛЯ Могилев | Оплата в течение 20 банковских дней по факту поставки | Рассматриваются аналогичный по свойствам кабель и марка.Кабель должен соответствовать ГОСТ.Обязательное предоставление следующих документов: сертификат соответствия, паспорт качества, протоколы испытаний кабельно-проводниковой продукции, проведенные в аккредитованных испытательных лабораториях РБ.
Кабель силовой | 5х2,5 - 1,00 кВ | ВВГнг(А)-LSLTx | рассматриваются различные стандарты | BYN | 2 | 18 | м | ФРАНКО-СКЛАД ПОКУПАТЕЛЯ Могилев | Оплата в течение 20 банковских дней по факту поставки | Многопроволочный. Рассматриваются аналогичный по свойствам кабель и марка.Кабель должен соответствовать ГОСТ.Обязательное предоставление следующих документов: сертификат соответствия, паспорт качества, протоколы испытаний кабельно-проводниковой продукции, проведенные в аккредитованных испытательных лабораториях РБ.
Кабель силовой | 5х2,5 - 1,00 кВ | ВВГнг(А)-LS-П | рассматриваются различные стандарты | BYN | 4 | 105 | м | ФРАНКО-СКЛАД ПОКУПАТЕЛЯ Гомель | Предоплата 100% в течение 3 банковских дней с момента регистрации договора на бирже | отклонений по метражу не допускается, толеранс 0, поставка в бухтах, наличие сертификатов, паспортов, соответствие ГОСТ 31996-2012
Кабель силовой | 5х2,5 - 1,00 кВ | ВВГнг(А)-LS-П | рассматриваются различные стандарты | BYN | 2 | 110 | м | ФРАНКО-СКЛАД ПОКУПАТЕЛЯ Могилев | Оплата в течение 20 банковских дней по факту поставки | Рассматриваются аналогичный по свойствам кабель и марка. Кабель должен соответствовать ГОСТ.Обязательное предоставление следующих документов: сертификат соответствия, паспорт качества, протоколы испытаний кабельно-проводниковой продукции, проведенные в аккредитованных испытательных лабораториях РБ.
Кабель силовой | 5х2,5 - 1,00 кВ | ВВГнг-П | рассматриваются различные стандарты | BYN | 1 | 90 | м | ФРАНКО-СКЛАД ПОКУПАТЕЛЯ Могилев | Оплата в течение 20 банковских дней по факту поставки | Рассматриваются аналогичный по свойствам кабель и марка. Кабель должен соответствовать ГОСТ.Обязательное предоставление следующих документов: сертификат соответствия, паспорт качества, протоколы испытаний кабельно-проводниковой продукции, проведенные в аккредитованных испытательных лабораториях РБ.
Кабель силовой | 5х2,5 - 1,00 кВ | ВВГЭнг(А)-LS | рассматриваются различные стандарты | BYN | 1 | 10000 | м | ФРАНКО-СКЛАД ПОКУПАТЕЛЯ Гродно | Оплата в течение 10 банковских дней по факту поставки | Закупка осуществляется согласно Постановления 73 от 30.07.2021
Кабель силовой | 5х2,5 - 1,00 кВ | КГТП | рассматриваются различные стандарты | BYN | 2 | 200 | м | ФРАНКО-СКЛАД ПОКУПАТЕЛЯ Береза | Оплата в течение 20 банковских дней по факту поставки | Предоставление паспортов качества на товар и сертификатов. Рассматриваются аналогичные марки.
Кабель силовой | 5х25(N,PE) - 0.66 | ВВГнг(A)-FRLS | рассматриваются различные стандарты | BYN | 8 | 2000 | м | ФРАНКО-СКЛАД ПРОДАВЦА Минск | Предоплата 100% в течение 30 банковских дней с момента регистрации договора на бирже | Поставщик обязуется поставить продукцию одной длиной, а также вместе с ТТН предоставить для каждого акты соответствия кабеля ГОСТ от службы кабельных линий МинКС, либо акты другой аккредитованной лаборатории (за исключением собственных заводов изготовителей). Поставщик без письменного согласия Покупателя не вправе уступать свои требования к Покупателю третьим лицам, вытекающие из настоящего договора, в том числе налоговым и иным органам в счёт уплаты причитающихся с Поставщика налогов, сборов (пошлин) и иных обязательных платежей в бюджет и внебюджетные фонды, а также взыскиваемых с Поставщика сумм по исполнительным производствам судов. Сумма денежных средств, внесенных в качестве предоплаты, признается коммерческим займом. В случае просрочки исполнения обязательства по поставке товара за пользование коммерческим займом подлежат уплате проценты в трехкратном размере ставки рефинансирования Национального Банка Республики Беларусь, действующей на момент внесения предоплаты, от суммы внесенной предоплаты, за каждый день неисполнения обязательства. Проценты начисляются со дня получения предоплаты до момента поставки товаров. В случае просрочки исполнения Поставщиком своих обязательств по поставке товара либо недопоставки, Поставщик уплачивает Покупателю пеню в размере 0,1 % процента от стоимости не поставленного или недопоставленного в срок товара за каждый день просрочки, но не более 5% от стоимости не поставленного или недопоставленного в срок товара. За не поставку или недопоставку товара согласно условиям договора Поставщик уплачивает Покупателю штраф в размере 10% стоимости непоставленного или недопоставленного в срок товара. При поставке товара не в ассортименте, определенном условиями договора, Поставщик уплачивает штраф в размере 10% стоимости непоставленного товара в ассортименте. Если поставленный товар не соответствует по качеству стандартам, другой нормативно-технической документации, образцам (эталонам) или иным условиям договора, а также если поставлен некомплектный товар, Поставщик уплачивает Покупателю штраф в размере 25 процентов стоимости некачественного либо неукомплектованного товара. Если весь поставленный товар либо его часть не соответствует по качеству условиям договора, Поставщик производит замену некачественного товара за свой счет в течение 7 календарных дней . В случаях поставки ненадлежащего качества или некомплектного товара с поставщика взыскиваются неустойка (штраф) и причиненные такой поставкой убытки без зачета неустойки (штрафа). В случае несоблюдения сроков оплаты товара Покупатель уплачивает Поставщику пеню в размере 0,1 % от неоплаченной суммы за каждый день просрочки, но не более 5% от суммы неоплаченного платежа. Ответственность за формирование стоимости товара, в соответствии с требованиями действующего законодательства, несет Поставщик. В случае предъявления Покупателю со стороны государственных органов экономических санкций за неправильное, необоснованное формирование цен на поставляемые материалы, изделия, требований о завышении стоимости поставляемого товара, Поставщик возмещает в бесспорном порядке Покупателю все предъявленное последнему в течение 10 календарных дней с даты получения Покупателем соответствующего требования. В соответствии со ст. 30 Закона Республики Беларусь от 05.01.2009г. (ред. от 08.07.2015г.) «О товарных биржах» споры по исполнению биржевого договора рассматриваются в Экономическим судом г. Минска, по месту нахождения покупателя, в порядке, установленном хозяйственным процессуальным законодательством. Стороны договорились, что до обращения в Экономический суд г. Минска обязательным является направление претензии (письменного предложения о добровольном урегулирования спора). Срок рассмотрения претензии – 30 календарных дней.
Кабель силовой | 5х25(N,PE) - 0.66 | ВВГнг(A)-FRLS | рассматриваются различные стандарты | BYN | 8 | 2000 | м | ФРАНКО-СКЛАД ПРОДАВЦА Минск | Предоплата 100% в течение 30 банковских дней с момента регистрации договора на бирже | Поставщик обязуется поставить продукцию одной длиной, а также вместе с ТТН предоставить для каждого акты соответствия кабеля ГОСТ от службы кабельных линий МинКС, либо акты другой аккредитованной лаборатории (за исключением собственных заводов изготовителей). Поставщик без письменного согласия Покупателя не вправе уступать свои требования к Покупателю третьим лицам, вытекающие из настоящего договора, в том числе налоговым и иным органам в счёт уплаты причитающихся с Поставщика налогов, сборов (пошлин) и иных обязательных платежей в бюджет и внебюджетные фонды, а также взыскиваемых с Поставщика сумм по исполнительным производствам судов. Сумма денежных средств, внесенных в качестве предоплаты, признается коммерческим займом. В случае просрочки исполнения обязательства по поставке товара за пользование коммерческим займом подлежат уплате проценты в трехкратном размере ставки рефинансирования Национального Банка Республики Беларусь, действующей на момент внесения предоплаты, от суммы внесенной предоплаты, за каждый день неисполнения обязательства. Проценты начисляются со дня получения предоплаты до момента поставки товаров. В случае просрочки исполнения Поставщиком своих обязательств по поставке товара либо недопоставки, Поставщик уплачивает Покупателю пеню в размере 0,1 % процента от стоимости не поставленного или недопоставленного в срок товара за каждый день просрочки, но не более 5% от стоимости не поставленного или недопоставленного в срок товара. За не поставку или недопоставку товара согласно условиям договора Поставщик уплачивает Покупателю штраф в размере 10% стоимости непоставленного или недопоставленного в срок товара. При поставке товара не в ассортименте, определенном условиями договора, Поставщик уплачивает штраф в размере 10% стоимости непоставленного товара в ассортименте. Если поставленный товар не соответствует по качеству стандартам, другой нормативно-технической документации, образцам (эталонам) или иным условиям договора, а также если поставлен некомплектный товар, Поставщик уплачивает Покупателю штраф в размере 25 процентов стоимости некачественного либо неукомплектованного товара. Если весь поставленный товар либо его часть не соответствует по качеству условиям договора, Поставщик производит замену некачественного товара за свой счет в течение 7 календарных дней . В случаях поставки ненадлежащего качества или некомплектного товара с поставщика взыскиваются неустойка (штраф) и причиненные такой поставкой убытки без зачета неустойки (штрафа). В случае несоблюдения сроков оплаты товара Покупатель уплачивает Поставщику пеню в размере 0,1 % от неоплаченной суммы за каждый день просрочки, но не более 5% от суммы неоплаченного платежа. Ответственность за формирование стоимости товара, в соответствии с требованиями действующего законодательства, несет Поставщик. В случае предъявления Покупателю со стороны государственных органов экономических санкций за неправильное, необоснованное формирование цен на поставляемые материалы, изделия, требований о завышении стоимости поставляемого товара, Поставщик возмещает в бесспорном порядке Покупателю все предъявленное последнему в течение 10 календарных дней с даты получения Покупателем соответствующего требования. В соответствии со ст. 30 Закона Республики Беларусь от 05.01.2009г. (ред. от 08.07.2015г.) «О товарных биржах» споры по исполнению биржевого договора рассматриваются в Экономическим судом г. Минска, по месту нахождения покупателя, в порядке, установленном хозяйственным процессуальным законодательством. Стороны договорились, что до обращения в Экономический суд г. Минска обязательным является направление претензии (письменного предложения о добровольном урегулирования спора). Срок рассмотрения претензии – 30 календарных дней.
Кабель силовой | 5х25(N,PE) - 0.66 | КГН | рассматриваются различные стандарты | BYN | 97 | 500 | м | ФРАНКО-СКЛАД ПОКУПАТЕЛЯ Минск | Оплата в течение 40 банковских дней по факту поставки | Одной длинной. Поставщик без письменного согласия Покупателя не вправе уступать свои требования к Покупателю третьим лицам, вытекающие из настоящего договора, в том числе налоговым и иным органам в счёт уплаты причитающихся с Поставщика налогов, сборов (пошлин) и иных обязательных платежей в бюджет и внебюджетные фонды, а также взыскиваемых с Поставщика сумм по исполнительным производствам судов. Сумма денежных средств, внесенных в качестве предоплаты, признается коммерческим займом. В случае просрочки исполнения обязательства по поставке товара за пользование коммерческим займом подлежат уплате проценты в трехкратном размере ставки рефинансирования Национального Банка Республики Беларусь, действующей на момент внесения предоплаты, от суммы внесенной предоплаты, за каждый день неисполнения обязательства. Проценты начисляются со дня получения предоплаты до момента поставки товаров. В случае просрочки исполнения Поставщиком своих обязательств по поставке товара либо недопоставки, Поставщик уплачивает Покупателю пеню в размере 0,1 % процента от стоимости не поставленного или недопоставленного в срок товара за каждый день просрочки, но не более 5% от стоимости не поставленного или недопоставленного в срок товара. За не поставку или недопоставку товара согласно условиям договора Поставщик уплачивает Покупателю штраф в размере 10% стоимости непоставленного или недопоставленного в срок товара. При поставке товара не в ассортименте, определенном условиями договора, Поставщик уплачивает штраф в размере 10% стоимости непоставленного товара в ассортименте. Если поставленный товар не соответствует по качеству стандартам, другой нормативно-технической документации, образцам (эталонам) или иным условиям договора, а также если поставлен некомплектный товар, Поставщик уплачивает Покупателю штраф в размере 25 процентов стоимости некачественного либо неукомплектованного товара. Если весь поставленный товар либо его часть не соответствует по качеству условиям договора, Поставщик производит замену некачественного товара за свой счет в течение 7 календарных дней . В случаях поставки ненадлежащего качества или некомплектного товара с поставщика взыскиваются неустойка (штраф) и причиненные такой поставкой убытки без зачета неустойки (штрафа). В случае несоблюдения сроков оплаты товара Покупатель уплачивает Поставщику пеню в размере 0,1 % от неоплаченной суммы за каждый день просрочки, но не более 5% от суммы неоплаченного платежа. Ответственность за формирование стоимости товара, в соответствии с требованиями действующего законодательства, несет Поставщик. В случае предъявления Покупателю со стороны государственных органов экономических санкций за неправильное, необоснованное формирование цен на поставляемые материалы, изделия, требований о завышении стоимости поставляемого товара, Поставщик возмещает в бесспорном порядке Покупателю все предъявленное последнему в течение 10 календарных дней с даты получения Покупателем соответствующего требования. В соответствии со ст. 30 Закона Республики Беларусь от 05.01.2009г. (ред. от 08.07.2015г.) «О товарных биржах» споры по исполнению биржевого договора рассматриваются в Экономическим судом г. Минска, по месту нахождения покупателя, в порядке, установленном хозяйственным процессуальным законодательством. Стороны договорились, что до обращения в Экономический суд г. Минска обязательным является направление претензии (письменного предложения о добровольном урегулирования спора). Срок рассмотрения претензии – 30 календарных дней.
Кабель силовой | 5х2,5ож - 0,66 | ВВГнг(А)-LS | рассматриваются различные стандарты | BYN | 5.23 | 25 | м | ФРАНКО-СКЛАД ПОКУПАТЕЛЯ Могилев | Оплата в течение 30 банковских дней по факту поставки | Документы о качестве обязательно с ТТН
Кабель силовой | 5х2,5ож - 0,66 | ВВГнг(А)-LS | рассматриваются различные стандарты | BYN | 3 | 200 | м | ФРАНКО-СКЛАД ПОКУПАТЕЛЯ Береза | Оплата в течение 20 банковских дней по факту поставки | Предоставление паспортов качества на товар и сертификатов. Рассматриваются аналогичные марки.
Кабель силовой | 5х25,0 - 0,66 кВ | АВБбШв | рассматриваются различные стандарты | BYN | 10 | 3774 | м | ФРАНКО-СКЛАД ПОКУПАТЕЛЯ Гомель | Оплата в течение 20 банковских дней по факту поставки | ГОСТ 31996-2012. с протоколом испытаний аккредитованной лабораторией РБ. длины согласовываются дополнительно с Покупателем в письменном виде.
Кабель силовой | 5х25,0 - 0,66 кВ | АВБбШв | рассматриваются различные стандарты | BYN | 10 | 980 | м | ФРАНКО-СКЛАД ПОКУПАТЕЛЯ Гомель | Оплата в течение 20 банковских дней по факту поставки | ГОСТ 31996-2012. с протоколом испытаний аккредитованной лабораторией РБ. длины согласовываются дополнительно с Покупателем в письменном виде.
Кабель силовой | 5х25,0 - 0,66 кВ | АВБбШв | рассматриваются различные стандарты | BYN | 2 | 2514 | м | ФРАНКО-СКЛАД ПОКУПАТЕЛЯ Могилев | Оплата в течение 20 банковских дней по факту поставки | Рассматриваются аналогичный по свойствам кабель и марка.Кабель должен соответствовать ГОСТ (строительная длина не менее 300мм). Обязательное предоставление следующих документов: сертификат соответствия, паспорт качества, протоколы испытаний кабельно-проводниковой продукции, проведенные в аккредитованных испытательных лабораториях РБ.
Кабель силовой | 5х25,0 - 0,66 кВ | АВБбШвнг | рассматриваются различные стандарты | BYN | 2 | 1000 | м | ФРАНКО-СКЛАД ПОКУПАТЕЛЯ Гродно | Оплата в течение 10 банковских дней по факту поставки | Для использования при строительстве объектов.Принимается на склад с сертификатом, паспортом качества. Импортного производства принимается на склад с протоколом испытания из независимой лаборатории РБ.
Кабель силовой | 5х25,0 - 0,66 кВ | АВБбШвнг(A)-LS | рассматриваются различные стандарты | BYN | 2 | 1000 | м | ФРАНКО-СКЛАД ПОКУПАТЕЛЯ Гродно | Оплата в течение 10 банковских дней по факту поставки | Для использования при строительстве объектов.Принимается на склад с сертификатом, паспортом качества. Импортного производства принимается на склад с протоколом испытания из независимой лаборатории РБ.
Кабель силовой | 5х25,0 - 0,66 кВ | АВБбШвнг(А) | рассматриваются различные стандарты | BYN | 2 | 1000 | м | ФРАНКО-СКЛАД ПОКУПАТЕЛЯ Гродно | Оплата в течение 10 банковских дней по факту поставки | Для использования при строительстве объектов.Принимается на склад с сертификатом, паспортом качества. Импортного производства принимается на склад с протоколом испытания из независимой лаборатории РБ.
Кабель силовой | 5х25,0 - 0,66 кВ | АВВГ | рассматриваются различные стандарты | BYN | 1 | 5000 | м | ФРАНКО-СКЛАД ПОКУПАТЕЛЯ Минск | Оплата в течение 30 банковских дней по факту поставки | Одной длиной.
Кабель силовой | 5х25,0 - 0,66 кВ | АВВГ | рассматриваются различные стандарты | BYN | 1 | 80000 | м | ФРАНКО-СКЛАД ПОКУПАТЕЛЯ Минск | Предоплата 100% в течение 10 банковских дней с момента регистрации договора на бирже | В случае неоплаты и несвоевременной оплаты стоимости товара, недопоставки, выборки товара, виновная Сторона уплачивает потерпевшей Стороне пеню в размере 0,01% от стоимости товара за каждый день просрочки, но не более 10% от стоимости товара. Все споры и разногласия, возникающие из настоящего договора, подлежат разрешению в Экономическом суде г. Минска в соответствии с действующим законодательством Республики Беларусь. Стороны договорились, что досудебный претензионный порядок является обязательным, срок рассмотрения претензии 30 календарных дней с даты её получения.
Кабель силовой | 5х25,0 - 0,66 кВ | АВВГзнг(А) | рассматриваются различные стандарты | BYN | 10 | 1000 | м | ФРАНКО-СКЛАД ПОКУПАТЕЛЯ Гродно | Оплата в течение 30 банковских дней по факту поставки | Для использования при строительстве объектов. Одной длиной.
Кабель силовой | 5х25,0 - 0,66 кВ | АВВГнг(А) | рассматриваются различные стандарты | BYN | 1 | 1000 | м | ФРАНКО-СКЛАД ПОКУПАТЕЛЯ Гродно | Оплата в течение 30 банковских дней по факту поставки | В бухтах по 200м. Дополнительная информация: При поставке предоставляется оригинал протокола испытаний на соответствие, указанному поставщиком ГОСТ аккредитованной независимой лаборатории РБ по следующим проверяемым параметрам: 1. Электрическое сопротивление токопроводящей жилы. 2. Механические свойства изоляции до старения.3. Механические свойства оболочки до старения.4. Геометрические параметры токопроводящей жилы 5. Геометрические параметры изоляции, включая промежуточные слои. 6. Геометрические параметры оболочки. При указании ссылки на ТУ обязательно необходимо указывать ссылку на конкретный ГОСТ. Предоставление при поставке сертификата ТРТС. При получении Покупатель произведет испытание кабеля в собственной лаборатории, в случае не прохождения испытаний, Продавец оплачивает произведенные испытания и производит замену кабеля. Оплата только после получения положительных результатов испытаний
Кабель силовой | 5х25,0 - 0,66 кВ | АВВГнг(А) | рассматриваются различные стандарты | BYN | 2 | 500 | м | ФРАНКО-СКЛАД ПОКУПАТЕЛЯ Гомель | Оплата в течение 20 банковских дней по факту поставки | для строительства жилых домов
Кабель силовой | 5х25,0 - 0,66 кВ | АВВГнг(А) | рассматриваются различные стандарты | BYN | 5 | 160 | м | ФРАНКО-СКЛАД ПОКУПАТЕЛЯ Минск | Предоплата 100% в течение 3 банковских дней с момента регистрации договора на бирже | расматриваются аналоги , одним отрезком
Кабель силовой | 5х25,0 - 0,66 кВ | АВВГнг(А)-LS | рассматриваются различные стандарты | BYN | 1 | 5000 | м | ФРАНКО-СКЛАД ПОКУПАТЕЛЯ Минск | Оплата в течение 30 банковских дней по факту поставки | Одной длиной.
Кабель силовой | 5х25,0 - 0,66 кВ | АВВГнг(А)-LS | рассматриваются различные стандарты | BYN | 10 | 1000 | м | ФРАНКО-СКЛАД ПОКУПАТЕЛЯ Гродно | Оплата в течение 15 банковских дней по факту поставки | Для использования при строительстве объектов. Одной длиной. Вместе с поставкой паспорт качества, сертификат
Кабель силовой | 5х25,0 - 0,66 кВ | АВВГнг(А)-LS | рассматриваются различные стандарты | BYN | 0.82 | 5000 | м | ФРАНКО-СКЛАД ПРОДАВЦА Минск | Предоплата 100% в течение 30 банковских дней с момента регистрации договора на бирже | Рассматривается 1 кВ. Поставщик обязуется поставить продукцию одной длиной, а также вместе с ТТН предоставить для каждого акты соответствия кабеля ГОСТ от службы кабельных линий МинКС, либо акты другой аккредитованной лаборатории (за исключением собственных заводов изготовителей). Цена должна быть сформирована с учётом постановления от 30 июля 2021 г. № 73 «О порядке регулирования цен на строительные материалы, изделия, конструкции». Поставщик без письменного согласия Покупателя не вправе уступать свои требования к Покупателю третьим лицам, вытекающие из настоящего договора, в том числе налоговым и иным органам в счёт уплаты причитающихся с Поставщика налогов, сборов (пошлин) и иных обязательных платежей в бюджет и внебюджетные фонды, а также взыскиваемых с Поставщика сумм по исполнительным производствам судов. Сумма денежных средств, внесенных в качестве предоплаты, признается коммерческим займом. В случае просрочки исполнения обязательства по поставке товара за пользование коммерческим займом подлежат уплате проценты в трехкратном размере ставки рефинансирования Национального Банка Республики Беларусь, действующей на момент внесения предоплаты, от суммы внесенной предоплаты, за каждый день неисполнения обязательства. Проценты начисляются со дня получения предоплаты до момента поставки товаров. В случае просрочки исполнения Поставщиком своих обязательств по поставке товара либо недопоставки, Поставщик уплачивает Покупателю пеню в размере 0,1 % процента от стоимости не поставленного или недопоставленного в срок товара за каждый день просрочки, но не более 5% от стоимости не поставленного или недопоставленного в срок товара. За не поставку или недопоставку товара согласно условиям договора Поставщик уплачивает Покупателю штраф в размере 10% стоимости непоставленного или недопоставленного в срок товара. При поставке товара не в ассортименте, определенном условиями договора, Поставщик уплачивает штраф в размере 10% стоимости непоставленного товара в ассортименте. Если поставленный товар не соответствует по качеству стандартам, другой нормативно-технической документации, образцам (эталонам) или иным условиям договора, а также если поставлен некомплектный товар, Поставщик уплачивает Покупателю штраф в размере 25 процентов стоимости некачественного либо неукомплектованного товара. Если весь поставленный товар либо его часть не соответствует по качеству условиям договора, Поставщик производит замену некачественного товара за свой счет в течение 7 календарных дней . В случаях поставки ненадлежащего качества или некомплектного товара с поставщика взыскиваются неустойка (штраф) и причиненные такой поставкой убытки без зачета неустойки (штрафа). В случае несоблюдения сроков оплаты товара Покупатель уплачивает Поставщику пеню в размере 0,1 % от неоплаченной суммы за каждый день просрочки, но не более 5% от суммы неоплаченного платежа. Ответственность за формирование стоимости товара, в соответствии с требованиями действующего законодательства, несет Поставщик. В случае предъявления Покупателю со стороны государственных органов экономических санкций за неправильное, необоснованное формирование цен на поставляемые материалы, изделия, требований о завышении стоимости поставляемого товара, Поставщик возмещает в бесспорном порядке Покупателю все предъявленное последнему в течение 10 календарных дней с даты получения Покупателем соответствующего требования. В соответствии со ст. 30 Закона Республики Беларусь от 05.01.2009г. (ред. от 08.07.2015г.) «О товарных биржах» споры по исполнению биржевого договора рассматриваются в Экономическим судом г. Минска, по месту нахождения покупателя, в порядке, установленном хозяйственным процессуальным законодательством. Стороны договорились, что до обращения в Экономический суд г. Минска обязательным является направление претензии (письменного предложения о добровольном урегулирования спора). Срок рассмотрения претензии – 30 календарных дней.
Кабель силовой | 5х25,0 - 0,66 кВ | АВВГнг(А)-LS | рассматриваются различные стандарты | BYN | 0.82 | 5000 | м | ФРАНКО-СКЛАД ПРОДАВЦА Минск | Предоплата 100% в течение 30 банковских дней с момента регистрации договора на бирже | Рассматривается 1 кВ. Поставщик обязуется поставить продукцию одной длиной, а также вместе с ТТН предоставить для каждого акты соответствия кабеля ГОСТ от службы кабельных линий МинКС, либо акты другой аккредитованной лаборатории (за исключением собственных заводов изготовителей). Цена должна быть сформирована с учётом постановления от 30 июля 2021 г. № 73 «О порядке регулирования цен на строительные материалы, изделия, конструкции». Поставщик без письменного согласия Покупателя не вправе уступать свои требования к Покупателю третьим лицам, вытекающие из настоящего договора, в том числе налоговым и иным органам в счёт уплаты причитающихся с Поставщика налогов, сборов (пошлин) и иных обязательных платежей в бюджет и внебюджетные фонды, а также взыскиваемых с Поставщика сумм по исполнительным производствам судов. Сумма денежных средств, внесенных в качестве предоплаты, признается коммерческим займом. В случае просрочки исполнения обязательства по поставке товара за пользование коммерческим займом подлежат уплате проценты в трехкратном размере ставки рефинансирования Национального Банка Республики Беларусь, действующей на момент внесения предоплаты, от суммы внесенной предоплаты, за каждый день неисполнения обязательства. Проценты начисляются со дня получения предоплаты до момента поставки товаров. В случае просрочки исполнения Поставщиком своих обязательств по поставке товара либо недопоставки, Поставщик уплачивает Покупателю пеню в размере 0,1 % процента от стоимости не поставленного или недопоставленного в срок товара за каждый день просрочки, но не более 5% от стоимости не поставленного или недопоставленного в срок товара. За не поставку или недопоставку товара согласно условиям договора Поставщик уплачивает Покупателю штраф в размере 10% стоимости непоставленного или недопоставленного в срок товара. При поставке товара не в ассортименте, определенном условиями договора, Поставщик уплачивает штраф в размере 10% стоимости непоставленного товара в ассортименте. Если поставленный товар не соответствует по качеству стандартам, другой нормативно-технической документации, образцам (эталонам) или иным условиям договора, а также если поставлен некомплектный товар, Поставщик уплачивает Покупателю штраф в размере 25 процентов стоимости некачественного либо неукомплектованного товара. Если весь поставленный товар либо его часть не соответствует по качеству условиям договора, Поставщик производит замену некачественного товара за свой счет в течение 7 календарных дней . В случаях поставки ненадлежащего качества или некомплектного товара с поставщика взыскиваются неустойка (штраф) и причиненные такой поставкой убытки без зачета неустойки (штрафа). В случае несоблюдения сроков оплаты товара Покупатель уплачивает Поставщику пеню в размере 0,1 % от неоплаченной суммы за каждый день просрочки, но не более 5% от суммы неоплаченного платежа. Ответственность за формирование стоимости товара, в соответствии с требованиями действующего законодательства, несет Поставщик. В случае предъявления Покупателю со стороны государственных органов экономических санкций за неправильное, необоснованное формирование цен на поставляемые материалы, изделия, требований о завышении стоимости поставляемого товара, Поставщик возмещает в бесспорном порядке Покупателю все предъявленное последнему в течение 10 календарных дней с даты получения Покупателем соответствующего требования. В соответствии со ст. 30 Закона Республики Беларусь от 05.01.2009г. (ред. от 08.07.2015г.) «О товарных биржах» споры по исполнению биржевого договора рассматриваются в Экономическим судом г. Минска, по месту нахождения покупателя, в порядке, установленном хозяйственным процессуальным законодательством. Стороны договорились, что до обращения в Экономический суд г. Минска обязательным является направление претензии (письменного предложения о добровольном урегулирования спора). Срок рассмотрения претензии – 30 календарных дней.
Кабель силовой | 5х25,0 - 0,66 кВ | ВБШВ | рассматриваются различные стандарты | BYN | 3 | 5000 | м | ФРАНКО-СКЛАД ПОКУПАТЕЛЯ Минск | Оплата в течение 5 банковских дней по факту поставки | Поставщик обязуется поставить продукцию одной длиной (двумя равными), а также вместе с ТТН предоставить для каждого акты соответствия кабеля ГОСТ от службы кабельных линий МинКС, либо акты другой аккредитованной лаборатории (за исключением собственных заводов изготовителей). Поставщик обязуется поставить продукцию бухтами 200-400 мп. Сертификат ТР ТС. Поставщик без письменного согласия Покупателя не вправе уступать свои требования к Покупателю третьим лицам, вытекающие из настоящего договора, в том числе налоговым и иным органам в счёт уплаты причитающихся с Поставщика налогов, сборов (пошлин) и иных обязательных платежей в бюджет и внебюджетные фонды, а также взыскиваемых с Поставщика сумм по исполнительным производствам судов. Сумма денежных средств, внесенных в качестве предоплаты, признается коммерческим займом. В случае просрочки исполнения обязательства по поставке товара за пользование коммерческим займом подлежат уплате проценты в трехкратном размере ставки рефинансирования Национального Банка Республики Беларусь, действующей на момент внесения предоплаты, от суммы внесенной предоплаты, за каждый день неисполнения обязательства. Проценты начисляются со дня получения предоплаты до момента поставки товаров. В случае просрочки исполнения Поставщиком своих обязательств по поставке товара либо недопоставки, Поставщик уплачивает Покупателю пеню в размере 0,1 % процента от стоимости не поставленного или недопоставленного в срок товара за каждый день просрочки, но не более 5% от стоимости не поставленного или недопоставленного в срок товара. За не поставку или недопоставку товара согласно условиям договора Поставщик уплачивает Покупателю штраф в размере 10% стоимости непоставленного или недопоставленного в срок товара. При поставке товара не в ассортименте, определенном условиями договора, Поставщик уплачивает штраф в размере 10% стоимости непоставленного товара в ассортименте. Если поставленный товар не соответствует по качеству стандартам, другой нормативно-технической документации, образцам (эталонам) или иным условиям договора, а также если поставлен некомплектный товар, Поставщик уплачивает Покупателю штраф в размере 25 процентов стоимости некачественного либо неукомплектованного товара. Если весь поставленный товар либо его часть не соответствует по качеству условиям договора, Поставщик производит замену некачественного товара за свой счет в течение 7 календарных дней . В случаях поставки ненадлежащего качества или некомплектного товара с поставщика взыскиваются неустойка (штраф) и причиненные такой поставкой убытки без зачета неустойки (штрафа). В случае несоблюдения сроков оплаты товара Покупатель уплачивает Поставщику пеню в размере 0,1 % от неоплаченной суммы за каждый день просрочки, но не более 5% от суммы неоплаченного платежа. Ответственность за формирование стоимости товара, в соответствии с требованиями действующего законодательства, несет Поставщик. В случае предъявления Покупателю со стороны государственных органов экономических санкций за неправильное, необоснованное формирование цен на поставляемые материалы, изделия, требований о завышении стоимости поставляемого товара, Поставщик возмещает в бесспорном порядке Покупателю все предъявленное последнему в течение 10 календарных дней с даты получения Покупателем соответствующего требования. В соответствии со ст. 30 Закона Республики Беларусь от 05.01.2009г. (ред. от 08.07.2015г.) «О товарных биржах» споры по исполнению биржевого договора рассматриваются в Экономическим судом г. Минска, по месту нахождения покупателя, в порядке, установленном хозяйственным процессуальным законодательством. Стороны договорились, что до обращения в Экономический суд г. Минска обязательным является направление претензии (письменного предложения о добровольном урегулирования спора). Срок рассмотрения претензии – 30 календарных дней.
Кабель силовой | 5х25,0 - 0,66 кВ | ВБШвнг(А)-LS | рассматриваются различные стандарты | BYN | 4.2 | 265 | м | ФРАНКО-СКЛАД ПОКУПАТЕЛЯ Минск | Оплата в течение 30 банковских дней по факту поставки | Не рассматривается кабель производства ООО Кабельный завод Кабэкс. Кабель должен соответствовать ГОСТ 31996-2012 и ГОСТ 31565-2012. Поставщик при передаче кабеля покуателю предоставляет протоколы испытаний кабеля, проведенные в лаборатории, аккредитованной в РБ по требования ИСО СТБ/ МЭК 17025-2007 (5.2.1.1-5.2.1.3, 5.2.1.7-5.2.1.9, 5.2.1.11,5.2.1.12,5.2.1.14 ,5.2.2.1, + СТАРЕНИЕ ГОСТ 31996-2012). Товар закупается для строительства объекта..
Кабель силовой | 5х25,0 - 0,66 кВ | ВВГ | рассматриваются различные стандарты | BYN | 2 | 30 | м | ФРАНКО-СКЛАД ПРОДАВЦА Минск | Оплата в течение 15 банковских дней по факту поставки
Кабель силовой | 5х25,0 - 0,66 кВ | ВВГзнг(А) | рассматриваются различные стандарты | BYN | 10 | 1000 | м | ФРАНКО-СКЛАД ПОКУПАТЕЛЯ Гродно | Оплата в течение 30 банковских дней по факту поставки | Для использования при строительстве объектов. Одной длиной.
Кабель силовой | 5х25,0 - 0,66 кВ | ВВГнг(A)-FRLS | рассматриваются различные стандарты | BYN | 1 | 10000 | м | ФРАНКО-СКЛАД ПОКУПАТЕЛЯ Минск | Оплата в течение 20 банковских дней по факту поставки | Одной длиной или длинами по согласованию с покупателем.
Кабель силовой | 5х25,0 - 0,66 кВ | ВВГнг(A)-FRLS | рассматриваются различные стандарты | BYN | 1 | 5000 | м | ФРАНКО-СКЛАД ПОКУПАТЕЛЯ Гродно | Оплата в течение 20 банковских дней по факту поставки | ГОСТ 31996-2012. Для использования при строительстве объектов.Принимается на склад с сертификатом, паспортом качества. Импортного производства принимается на склад с протоколом испытания из независимой лаборатории РБ.
Кабель силовой | 5х25,0 - 0,66 кВ | ВВГнг(A)-FRLS | рассматриваются различные стандарты | BYN | 45 | 18 | м | ФРАНКО-СКЛАД ПОКУПАТЕЛЯ Гомель | Предоплата 100% в течение 3 банковских дней с момента регистрации договора на бирже | отклонений по метражу не допускается, толеранс 0, поставка в бухтах, наличие сертификатов, паспортов, соответствие ГОСТ 31996-2012
Кабель силовой | 5х25,0 - 0,66 кВ | ВВГнг(A)-FRLS | рассматриваются различные стандарты | BYN | 3 | 1000 | м | ФРАНКО-СКЛАД ПОКУПАТЕЛЯ Гомель | Оплата в течение 20 банковских дней по факту поставки | для строительства жилых домов
Кабель силовой | 5х25,0 - 0,66 кВ | ВВГнг(А) | рассматриваются различные стандарты | BYN | 10 | 500 | м | ФРАНКО-СКЛАД ПОКУПАТЕЛЯ Гомель | Оплата в течение 20 банковских дней по факту поставки | одной длины, в соответствии с ГОСТ, отрезки 180м,21м,44м
Кабель силовой | 5х25,0 - 0,66 кВ | ВВГнг(А) | рассматриваются различные стандарты | BYN | 2 | 200 | м | ФРАНКО-СКЛАД ПОКУПАТЕЛЯ Береза | Оплата в течение 20 банковских дней по факту поставки | Предоставление паспортов качества на товар и сертификатов. Рассматриваются аналогичные марки.
Кабель силовой | 5х25,0 - 0,66 кВ | ВВГнг(А) | рассматриваются различные стандарты | BYN | 3 | 21 | м | ФРАНКО-СКЛАД ПОКУПАТЕЛЯ Могилев | Оплата в течение 20 банковских дней по факту поставки | Рассматриваются аналогичный по свойствам кабель и марка.Кабель должен соответствовать ГОСТ.Обязательное предоставление следующих документов: сертификат соответствия, паспорт качества, протоколы испытаний кабельно-проводниковой продукции, проведенные в аккредитованных испытательных лабораториях РБ.
Кабель силовой | 5х25,0 - 0,66 кВ | ВВГнг(А)-FRLSLTx | рассматриваются различные стандарты | BYN | 2 | 250 | м | ФРАНКО-СКЛАД ПОКУПАТЕЛЯ Могилев | Оплата в течение 20 банковских дней по факту поставки | Рассматриваются аналогичный по свойствам кабель и марка.Кабель должен соответствовать ГОСТ.Обязательное предоставление следующих документов: сертификат соответствия, паспорт качества, протоколы испытаний кабельно-проводниковой продукции, проведенные в аккредитованных испытательных лабораториях Республики Беларусь.
Кабель силовой | 5х25,0 - 0,66 кВ | ВВГнг(А)-LS | рассматриваются различные стандарты | BYN | 10 | 5000 | м | ФРАНКО-СКЛАД ПОКУПАТЕЛЯ Витебск | Оплата в течение 30 банковских дней по факту поставки | Строительство
Кабель силовой | 5х25,0 - 0,66 кВ | ВВГнг(А)-LS | рассматриваются различные стандарты | BYN | 20 | 5000 | м | ФРАНКО-СКЛАД ПОКУПАТЕЛЯ Минск | Оплата в течение 30 банковских дней по факту поставки | Одной длиной, или длинами по согласованию с Покупателем. Товар должен быть новый, произведен не ранее 2024 года. Продавец обязан предоставить паспорт завода-изготовителя, сертификат ТР ТС 004/2011 на поставляемый товар.
Кабель силовой | 5х25,0 - 0,66 кВ | ВВГнг(А)-LS | рассматриваются различные стандарты | BYN | 1 | 10000 | м | ФРАНКО-СКЛАД ПОКУПАТЕЛЯ Минск | Оплата в течение 30 банковских дней по факту поставки | Кабель должен соответствовать ГОСТ. Одной длиной. Обязательное предоставление сертификата соответствия и паспорта качества с ТТН.
Кабель силовой | 5х25,0 - 0,66 кВ | ВВГнг(А)-LS | рассматриваются различные стандарты | BYN | 10 | 5000 | м | ФРАНКО-СКЛАД ПОКУПАТЕЛЯ Гродно | Оплата в течение 20 банковских дней по факту поставки | ГОСТ 31996-2012 Для использования при строительстве объектов.Принимается на склад с сертификатом, паспортом качества. Импортного производства принимается на склад с протоколом испытания из независимой лаборатории РБ.
Кабель силовой | 5х25,0 - 0,66 кВ | ВВГнг(А)-LS | рассматриваются различные стандарты | BYN | 42 | 10 | м | ФРАНКО-СКЛАД ПОКУПАТЕЛЯ Кормянский район | Предоплата 100% в течение 30 банковских дней с момента регистрации договора на бирже | отклонений по метражу не допускается, толеранс 0, поставка бухтами, соответствие ГОСТ 31996-2012,
Кабель силовой | 5х25,0 - 0,66 кВ | ВВГнг(А)-LS | рассматриваются различные стандарты | BYN | 42 | 10 | м | ФРАНКО-СКЛАД ПОКУПАТЕЛЯ Кормянский район | Предоплата 100% в течение 30 банковских дней с момента регистрации договора на бирже | отклонений по метражу не допускается, толеранс 0, поставка бухтами, соответствие ГОСТ 31996-2012,
Кабель силовой | 5х25,0 - 0,66 кВ | ВВГнг(А)-LS | рассматриваются различные стандарты | BYN | 21.6 | 3000 | м | ФРАНКО-СКЛАД ПРОДАВЦА Минск | Предоплата 100% в течение 30 банковских дней с момента регистрации договора на бирже | Кабель поставляется одной длиной. Цена должна быть сформирована с учётом постановления № 116 от 30.12 2022 .О порядке регулирования цен на строительные материалы, изделия, конструкции». Поставщик без письменного согласия Покупателя не вправе уступать свои требования к Покупателю третьим лицам, вытекающие из настоящего договора, в том числе налоговым и иным органам в счёт уплаты причитающихся с Поставщика налогов, сборов (пошлин) и иных обязательных платежей в бюджет и внебюджетные фонды, а также взыскиваемых с Поставщика сумм по исполнительным производствам судов. Сумма денежных средств, внесенных в качестве предоплаты, признается коммерческим займом. В случае просрочки исполнения обязательства по поставке товара за пользование коммерческим займом подлежат уплате проценты в трехкратном размере ставки рефинансирования Национального Банка Республики Беларусь, действующей на момент внесения предоплаты, от суммы внесенной предоплаты, за каждый день неисполнения обязательства. Проценты начисляются со дня получения предоплаты до момента поставки товаров. В случае просрочки исполнения Поставщиком своих обязательств по поставке товара либо недопоставки, Поставщик уплачивает Покупателю пеню в размере 0,1 % процента от стоимости не поставленного или недопоставленного в срок товара за каждый день просрочки, но не более 5% от стоимости не поставленного или недопоставленного в срок товара. За не поставку или недопоставку товара согласно условиям договора Поставщик уплачивает Покупателю штраф в размере 10% стоимости непоставленного или недопоставленного в срок товара. При поставке товара не в ассортименте, определенном условиями договора, Поставщик уплачивает штраф в размере 10% стоимости непоставленного товара в ассортименте. Если поставленный товар не соответствует по качеству стандартам, другой нормативно-технической документации, образцам (эталонам) или иным условиям договора, а также если поставлен некомплектный товар, Поставщик уплачивает Покупателю штраф в размере 25 процентов стоимости некачественного либо неукомплектованного товара. Если весь поставленный товар либо его часть не соответствует по качеству условиям договора, Поставщик производит замену некачественного товара за свой счет в течение 7 календарных дней . В случаях поставки ненадлежащего качества или некомплектного товара с поставщика взыскиваются неустойка (штраф) и причиненные такой поставкой убытки без зачета неустойки (штрафа). В случае несоблюдения сроков оплаты товара Покупатель уплачивает Поставщику пеню в размере 0,1 % от неоплаченной суммы за каждый день просрочки, но не более 5% от суммы неоплаченного платежа. Ответственность за формирование стоимости товара, в соответствии с требованиями действующего законодательства, несет Поставщик. В случае предъявления Покупателю со стороны государственных органов экономических санкций за неправильное, необоснованное формирование цен на поставляемые материалы, изделия, требований о завышении стоимости поставляемого товара, Поставщик возмещает в бесспорном порядке Покупателю все предъявленное последнему в течение 10 календарных дней с даты получения Покупателем соответствующего требования. В соответствии со ст. 30 Закона Республики Беларусь от 05.01.2009г. (ред. от 08.07.2015г.) «О товарных биржах» споры по исполнению биржевого договора рассматриваются в Экономическим судом г. Минска, по месту нахождения покупателя, в порядке, установленном хозяйственным процессуальным законодательством.
Кабель силовой | 5х25,0 - 0,66 кВ | ВВГнг(А)-LS | рассматриваются различные стандарты | BYN | 52.04 | 500 | м | ФРАНКО-СКЛАД ПРОДАВЦА Минск | Оплата в течение 40 банковских дней по факту поставки | Цена должна быть сформирована с учётом постановления от 30 июля 2021 г. № 73 «О порядке регулирования цен на строительные материалы, изделия, конструкции». Поставщик без письменного согласия Покупателя не вправе уступать свои требования к Покупателю третьим лицам, вытекающие из настоящего договора, в том числе налоговым и иным органам в счёт уплаты причитающихся с Поставщика налогов, сборов (пошлин) и иных обязательных платежей в бюджет и внебюджетные фонды, а также взыскиваемых с Поставщика сумм по исполнительным производствам судов. Сумма денежных средств, внесенных в качестве предоплаты, признается коммерческим займом. В случае просрочки исполнения обязательства по поставке товара за пользование коммерческим займом подлежат уплате проценты в трехкратном размере ставки рефинансирования Национального Банка Республики Беларусь, действующей на момент внесения предоплаты, от суммы внесенной предоплаты, за каждый день неисполнения обязательства. Проценты начисляются со дня получения предоплаты до момента поставки товаров. В случае просрочки исполнения Поставщиком своих обязательств по поставке товара либо недопоставки, Поставщик уплачивает Покупателю пеню в размере 0,1 % процента от стоимости не поставленного или недопоставленного в срок товара за каждый день просрочки, но не более 5% от стоимости не поставленного или недопоставленного в срок товара. За не поставку или недопоставку товара согласно условиям договора Поставщик уплачивает Покупателю штраф в размере 10% стоимости непоставленного или недопоставленного в срок товара. При поставке товара не в ассортименте, определенном условиями договора, Поставщик уплачивает штраф в размере 10% стоимости непоставленного товара в ассортименте. Если поставленный товар не соответствует по качеству стандартам, другой нормативно-технической документации, образцам (эталонам) или иным условиям договора, а также если поставлен некомплектный товар, Поставщик уплачивает Покупателю штраф в размере 25 процентов стоимости некачественного либо неукомплектованного товара. Если весь поставленный товар либо его часть не соответствует по качеству условиям договора, Поставщик производит замену некачественного товара за свой счет в течение 7 календарных дней . В случаях поставки ненадлежащего качества или некомплектного товара с поставщика взыскиваются неустойка (штраф) и причиненные такой поставкой убытки без зачета неустойки (штрафа). В случае несоблюдения сроков оплаты товара Покупатель уплачивает Поставщику пеню в размере 0,1 % от неоплаченной суммы за каждый день просрочки, но не более 5% от суммы неоплаченного платежа. Ответственность за формирование стоимости товара, в соответствии с требованиями действующего законодательства, несет Поставщик. В случае предъявления Покупателю со стороны государственных органов экономических санкций за неправильное, необоснованное формирование цен на поставляемые материалы, изделия, требований о завышении стоимости поставляемого товара, Поставщик возмещает в бесспорном порядке Покупателю все предъявленное последнему в течение 10 календарных дней с даты получения Покупателем соответствующего требования. В соответствии со ст. 30 Закона Республики Беларусь от 05.01.2009г. (ред. от 08.07.2015г.) «О товарных биржах» споры по исполнению биржевого договора рассматриваются в Экономическим судом г. Минска, по месту нахождения покупателя, в порядке, установленном хозяйственным процессуальным законодательством. Стороны договорились, что до обращения в Экономический суд г. Минска обязательным является направление претензии (письменного предложения о добровольном урегулирования спора). Срок рассмотрения претензии – 30 календарных дней
Кабель силовой | 5х25,0 - 0,66 кВ | ВВГнг(А)-LS | рассматриваются различные стандарты | BYN | 21.6 | 3000 | м | ФРАНКО-СКЛАД ПРОДАВЦА Минск | Предоплата 100% в течение 30 банковских дней с момента регистрации договора на бирже | Кабель поставляется одной длиной. Цена должна быть сформирована с учётом постановления № 116 от 30.12 2022 .О порядке регулирования цен на строительные материалы, изделия, конструкции». Поставщик без письменного согласия Покупателя не вправе уступать свои требования к Покупателю третьим лицам, вытекающие из настоящего договора, в том числе налоговым и иным органам в счёт уплаты причитающихся с Поставщика налогов, сборов (пошлин) и иных обязательных платежей в бюджет и внебюджетные фонды, а также взыскиваемых с Поставщика сумм по исполнительным производствам судов. Сумма денежных средств, внесенных в качестве предоплаты, признается коммерческим займом. В случае просрочки исполнения обязательства по поставке товара за пользование коммерческим займом подлежат уплате проценты в трехкратном размере ставки рефинансирования Национального Банка Республики Беларусь, действующей на момент внесения предоплаты, от суммы внесенной предоплаты, за каждый день неисполнения обязательства. Проценты начисляются со дня получения предоплаты до момента поставки товаров. В случае просрочки исполнения Поставщиком своих обязательств по поставке товара либо недопоставки, Поставщик уплачивает Покупателю пеню в размере 0,1 % процента от стоимости не поставленного или недопоставленного в срок товара за каждый день просрочки, но не более 5% от стоимости не поставленного или недопоставленного в срок товара. За не поставку или недопоставку товара согласно условиям договора Поставщик уплачивает Покупателю штраф в размере 10% стоимости непоставленного или недопоставленного в срок товара. При поставке товара не в ассортименте, определенном условиями договора, Поставщик уплачивает штраф в размере 10% стоимости непоставленного товара в ассортименте. Если поставленный товар не соответствует по качеству стандартам, другой нормативно-технической документации, образцам (эталонам) или иным условиям договора, а также если поставлен некомплектный товар, Поставщик уплачивает Покупателю штраф в размере 25 процентов стоимости некачественного либо неукомплектованного товара. Если весь поставленный товар либо его часть не соответствует по качеству условиям договора, Поставщик производит замену некачественного товара за свой счет в течение 7 календарных дней . В случаях поставки ненадлежащего качества или некомплектного товара с поставщика взыскиваются неустойка (штраф) и причиненные такой поставкой убытки без зачета неустойки (штрафа). В случае несоблюдения сроков оплаты товара Покупатель уплачивает Поставщику пеню в размере 0,1 % от неоплаченной суммы за каждый день просрочки, но не более 5% от суммы неоплаченного платежа. Ответственность за формирование стоимости товара, в соответствии с требованиями действующего законодательства, несет Поставщик. В случае предъявления Покупателю со стороны государственных органов экономических санкций за неправильное, необоснованное формирование цен на поставляемые материалы, изделия, требований о завышении стоимости поставляемого товара, Поставщик возмещает в бесспорном порядке Покупателю все предъявленное последнему в течение 10 календарных дней с даты получения Покупателем соответствующего требования. В соответствии со ст. 30 Закона Республики Беларусь от 05.01.2009г. (ред. от 08.07.2015г.) «О товарных биржах» споры по исполнению биржевого договора рассматриваются в Экономическим судом г. Минска, по месту нахождения покупателя, в порядке, установленном хозяйственным процессуальным законодательством.
Кабель силовой | 5х25,0 - 0,66 кВ | ВВГнг(А)-LS | рассматриваются различные стандарты | BYN | 52.04 | 500 | м | ФРАНКО-СКЛАД ПРОДАВЦА Минск | Оплата в течение 40 банковских дней по факту поставки | Цена должна быть сформирована с учётом постановления от 30 июля 2021 г. № 73 «О порядке регулирования цен на строительные материалы, изделия, конструкции». Поставщик без письменного согласия Покупателя не вправе уступать свои требования к Покупателю третьим лицам, вытекающие из настоящего договора, в том числе налоговым и иным органам в счёт уплаты причитающихся с Поставщика налогов, сборов (пошлин) и иных обязательных платежей в бюджет и внебюджетные фонды, а также взыскиваемых с Поставщика сумм по исполнительным производствам судов. Сумма денежных средств, внесенных в качестве предоплаты, признается коммерческим займом. В случае просрочки исполнения обязательства по поставке товара за пользование коммерческим займом подлежат уплате проценты в трехкратном размере ставки рефинансирования Национального Банка Республики Беларусь, действующей на момент внесения предоплаты, от суммы внесенной предоплаты, за каждый день неисполнения обязательства. Проценты начисляются со дня получения предоплаты до момента поставки товаров. В случае просрочки исполнения Поставщиком своих обязательств по поставке товара либо недопоставки, Поставщик уплачивает Покупателю пеню в размере 0,1 % процента от стоимости не поставленного или недопоставленного в срок товара за каждый день просрочки, но не более 5% от стоимости не поставленного или недопоставленного в срок товара. За не поставку или недопоставку товара согласно условиям договора Поставщик уплачивает Покупателю штраф в размере 10% стоимости непоставленного или недопоставленного в срок товара. При поставке товара не в ассортименте, определенном условиями договора, Поставщик уплачивает штраф в размере 10% стоимости непоставленного товара в ассортименте. Если поставленный товар не соответствует по качеству стандартам, другой нормативно-технической документации, образцам (эталонам) или иным условиям договора, а также если поставлен некомплектный товар, Поставщик уплачивает Покупателю штраф в размере 25 процентов стоимости некачественного либо неукомплектованного товара. Если весь поставленный товар либо его часть не соответствует по качеству условиям договора, Поставщик производит замену некачественного товара за свой счет в течение 7 календарных дней . В случаях поставки ненадлежащего качества или некомплектного товара с поставщика взыскиваются неустойка (штраф) и причиненные такой поставкой убытки без зачета неустойки (штрафа). В случае несоблюдения сроков оплаты товара Покупатель уплачивает Поставщику пеню в размере 0,1 % от неоплаченной суммы за каждый день просрочки, но не более 5% от суммы неоплаченного платежа. Ответственность за формирование стоимости товара, в соответствии с требованиями действующего законодательства, несет Поставщик. В случае предъявления Покупателю со стороны государственных органов экономических санкций за неправильное, необоснованное формирование цен на поставляемые материалы, изделия, требований о завышении стоимости поставляемого товара, Поставщик возмещает в бесспорном порядке Покупателю все предъявленное последнему в течение 10 календарных дней с даты получения Покупателем соответствующего требования. В соответствии со ст. 30 Закона Республики Беларусь от 05.01.2009г. (ред. от 08.07.2015г.) «О товарных биржах» споры по исполнению биржевого договора рассматриваются в Экономическим судом г. Минска, по месту нахождения покупателя, в порядке, установленном хозяйственным процессуальным законодательством. Стороны договорились, что до обращения в Экономический суд г. Минска обязательным является направление претензии (письменного предложения о добровольном урегулирования спора). Срок рассмотрения претензии – 30 календарных дней
Кабель силовой | 5х25,0 - 0,66 кВ | ВВГнг(А)-LS | рассматриваются различные стандарты | BYN | 2 | 1000 | м | ФРАНКО-СКЛАД ПОКУПАТЕЛЯ Гомель | Оплата в течение 20 банковских дней по факту поставки | для строительства жилых домов
Кабель силовой | 5х25,0 - 0,66 кВ | ВВГнг(А)-LS | рассматриваются различные стандарты | BYN | 1 | 1000 | м | ФРАНКО-СКЛАД ПРОДАВЦА Минский район | Предоплата 100% в течение 10 банковских дней с момента регистрации договора на бирже | Рассматриваются встречные заявки с аналогами. Рассматриваються встречные заявки с кабелем по ГОСТУ или Белорусским ТУ. Рассматриваются встречные заявки с аналогами. Рассматриваються встречные заявки с кабелем по ГОСТУ или Белорусским ТУ Рассматриваются встречные заявки с аналогами. Для комплектации объекта Модернизация здания поликлиники Новогрудской ЦРБ по ул. Волчецкого 51а в г. Новогрудке
Кабель силовой | 5х25,0 - 0,66 кВ | ВВГнг(А)-LS | рассматриваются различные стандарты | BYN | 2 | 1000 | м | ФРАНКО-СКЛАД ПОКУПАТЕЛЯ Гомель | Оплата в течение 20 банковских дней по факту поставки | страна происхождения - БЕЛАРУСЬ. ГОСТ 31996-2012. с протоколом испытания аккредитованнойлабораторией РБ
Кабель силовой | 5х25,0 - 0,66 кВ | ВВГнг(А)-LS | рассматриваются различные стандарты | BYN | 2 | 340 | м | ФРАНКО-СКЛАД ПОКУПАТЕЛЯ Минск | Оплата в течение 30 банковских дней по факту поставки | Рассматриваются аналоги. Не рассматривается кабель производства ООО Кабельный завод Кабэкс. Кабель должен соответствовать ГОСТ 31996-2012 и ГОСТ 31565-2012. Поставщик при передаче кабеля покуателю предоставляет протоколы испытаний кабеля, проведенные в лаборатории, аккредитованной в РБ по требования ИСО СТБ/ МЭК 17025-2007 (5.2.1.1-5.2.1.3, 5.2.1.7-5.2.1.9, 5.2.1.11,5.2.1.12,5.2.1.14 ,5.2.2.1, + испытания на старение ГОСТ 31996-2012). Товар закупается для строительства объекта.
Кабель силовой | 5х25,0 - 0,66 кВ | ВВГнг(А)-LS | рассматриваются различные стандарты | BYN | 2 | 20 | м | ФРАНКО-СКЛАД ПОКУПАТЕЛЯ Могилев | Оплата в течение 20 банковских дней по факту поставки | Рассматриваются аналогичный по свойствам кабель и марка.Кабель должен соответствовать ГОСТ.Обязательное предоставление следующих документов: сертификат соответствия, паспорт качества, протоколы испытаний кабельно-проводниковой продукции, проведенные в аккредитованных испытательных лабораториях Республики Беларусь.
Кабель силовой | 5х25,0 - 0,66 кВ | ВВГнг(А)-LSLTx | рассматриваются различные стандарты | BYN | 1 | 10000 | м | ФРАНКО-СКЛАД ПОКУПАТЕЛЯ Гродно | Оплата в течение 20 банковских дней по факту поставки | Для использования при строительстве объектов.Принимается на склад с сертификатом, паспортом качества. Импортного производства принимается на склад с протоколом испытания из независимой лаборатории РБ.
Кабель силовой | 5х25,0 - 0,66 кВ | ВВГнг(А)-LSLTx | рассматриваются различные стандарты | BYN | 77.4 | 1000 | м | ФРАНКО-СКЛАД ПРОДАВЦА Минск | Предоплата 100% в течение 30 банковских дней с момента регистрации договора на бирже | Кабель поставляется одной длиной. Цена должна быть сформирована с учётом постановления № 116 от 30.12 2022 .О порядке регулирования цен на строительные материалы, изделия, конструкции». Поставщик без письменного согласия Покупателя не вправе уступать свои требования к Покупателю третьим лицам, вытекающие из настоящего договора, в том числе налоговым и иным органам в счёт уплаты причитающихся с Поставщика налогов, сборов (пошлин) и иных обязательных платежей в бюджет и внебюджетные фонды, а также взыскиваемых с Поставщика сумм по исполнительным производствам судов. Сумма денежных средств, внесенных в качестве предоплаты, признается коммерческим займом. В случае просрочки исполнения обязательства по поставке товара за пользование коммерческим займом подлежат уплате проценты в трехкратном размере ставки рефинансирования Национального Банка Республики Беларусь, действующей на момент внесения предоплаты, от суммы внесенной предоплаты, за каждый день неисполнения обязательства. Проценты начисляются со дня получения предоплаты до момента поставки товаров. В случае просрочки исполнения Поставщиком своих обязательств по поставке товара либо недопоставки, Поставщик уплачивает Покупателю пеню в размере 0,1 % процента от стоимости не поставленного или недопоставленного в срок товара за каждый день просрочки, но не более 5% от стоимости не поставленного или недопоставленного в срок товара. За не поставку или недопоставку товара согласно условиям договора Поставщик уплачивает Покупателю штраф в размере 10% стоимости непоставленного или недопоставленного в срок товара. При поставке товара не в ассортименте, определенном условиями договора, Поставщик уплачивает штраф в размере 10% стоимости непоставленного товара в ассортименте. Если поставленный товар не соответствует по качеству стандартам, другой нормативно-технической документации, образцам (эталонам) или иным условиям договора, а также если поставлен некомплектный товар, Поставщик уплачивает Покупателю штраф в размере 25 процентов стоимости некачественного либо неукомплектованного товара. Если весь поставленный товар либо его часть не соответствует по качеству условиям договора, Поставщик производит замену некачественного товара за свой счет в течение 7 календарных дней . В случаях поставки ненадлежащего качества или некомплектного товара с поставщика взыскиваются неустойка (штраф) и причиненные такой поставкой убытки без зачета неустойки (штрафа). В случае несоблюдения сроков оплаты товара Покупатель уплачивает Поставщику пеню в размере 0,1 % от неоплаченной суммы за каждый день просрочки, но не более 5% от суммы неоплаченного платежа. Ответственность за формирование стоимости товара, в соответствии с требованиями действующего законодательства, несет Поставщик. В случае предъявления Покупателю со стороны государственных органов экономических санкций за неправильное, необоснованное формирование цен на поставляемые материалы, изделия, требований о завышении стоимости поставляемого товара, Поставщик возмещает в бесспорном порядке Покупателю все предъявленное последнему в течение 10 календарных дней с даты получения Покупателем соответствующего требования. В соответствии со ст. 30 Закона Республики Беларусь от 05.01.2009г. (ред. от 08.07.2015г.) «О товарных биржах» споры по исполнению биржевого договора рассматриваются в Экономическим судом г. Минска, по месту нахождения покупателя, в порядке, установленном хозяйственным процессуальным законодательством.
Кабель силовой | 5х25,0 - 0,66 кВ | ВВГнг(А)-LSLTx | рассматриваются различные стандарты | BYN | 77.4 | 1000 | м | ФРАНКО-СКЛАД ПРОДАВЦА Минск | Предоплата 100% в течение 30 банковских дней с момента регистрации договора на бирже | Кабель поставляется одной длиной. Цена должна быть сформирована с учётом постановления № 116 от 30.12 2022 .О порядке регулирования цен на строительные материалы, изделия, конструкции». Поставщик без письменного согласия Покупателя не вправе уступать свои требования к Покупателю третьим лицам, вытекающие из настоящего договора, в том числе налоговым и иным органам в счёт уплаты причитающихся с Поставщика налогов, сборов (пошлин) и иных обязательных платежей в бюджет и внебюджетные фонды, а также взыскиваемых с Поставщика сумм по исполнительным производствам судов. Сумма денежных средств, внесенных в качестве предоплаты, признается коммерческим займом. В случае просрочки исполнения обязательства по поставке товара за пользование коммерческим займом подлежат уплате проценты в трехкратном размере ставки рефинансирования Национального Банка Республики Беларусь, действующей на момент внесения предоплаты, от суммы внесенной предоплаты, за каждый день неисполнения обязательства. Проценты начисляются со дня получения предоплаты до момента поставки товаров. В случае просрочки исполнения Поставщиком своих обязательств по поставке товара либо недопоставки, Поставщик уплачивает Покупателю пеню в размере 0,1 % процента от стоимости не поставленного или недопоставленного в срок товара за каждый день просрочки, но не более 5% от стоимости не поставленного или недопоставленного в срок товара. За не поставку или недопоставку товара согласно условиям договора Поставщик уплачивает Покупателю штраф в размере 10% стоимости непоставленного или недопоставленного в срок товара. При поставке товара не в ассортименте, определенном условиями договора, Поставщик уплачивает штраф в размере 10% стоимости непоставленного товара в ассортименте. Если поставленный товар не соответствует по качеству стандартам, другой нормативно-технической документации, образцам (эталонам) или иным условиям договора, а также если поставлен некомплектный товар, Поставщик уплачивает Покупателю штраф в размере 25 процентов стоимости некачественного либо неукомплектованного товара. Если весь поставленный товар либо его часть не соответствует по качеству условиям договора, Поставщик производит замену некачественного товара за свой счет в течение 7 календарных дней . В случаях поставки ненадлежащего качества или некомплектного товара с поставщика взыскиваются неустойка (штраф) и причиненные такой поставкой убытки без зачета неустойки (штрафа). В случае несоблюдения сроков оплаты товара Покупатель уплачивает Поставщику пеню в размере 0,1 % от неоплаченной суммы за каждый день просрочки, но не более 5% от суммы неоплаченного платежа. Ответственность за формирование стоимости товара, в соответствии с требованиями действующего законодательства, несет Поставщик. В случае предъявления Покупателю со стороны государственных органов экономических санкций за неправильное, необоснованное формирование цен на поставляемые материалы, изделия, требований о завышении стоимости поставляемого товара, Поставщик возмещает в бесспорном порядке Покупателю все предъявленное последнему в течение 10 календарных дней с даты получения Покупателем соответствующего требования. В соответствии со ст. 30 Закона Республики Беларусь от 05.01.2009г. (ред. от 08.07.2015г.) «О товарных биржах» споры по исполнению биржевого договора рассматриваются в Экономическим судом г. Минска, по месту нахождения покупателя, в порядке, установленном хозяйственным процессуальным законодательством.
Кабель силовой | 5х25,0 - 0,66 кВ | ВВГнг(А)-LSLTx | рассматриваются различные стандарты | BYN | 2 | 2157 | м | ФРАНКО-СКЛАД ПОКУПАТЕЛЯ Могилев | Оплата в течение 20 банковских дней по факту поставки | Рассматриваются аналогичный по свойствам кабель и марка.Кабель должен соответствовать ГОСТ.Обязательное предоставление следующих документов: сертификат соответствия, паспорт качества, протоколы испытаний кабельно-проводниковой продукции, проведенные в аккредитованных испытательных лабораториях Республики Беларусь.
Кабель силовой | 5х25,0 - 0,66 кВ | ПВВГнг(А)LS | рассматриваются различные стандарты | BYN | 2.4 | 100 | м | ФРАНКО-СКЛАД ПОКУПАТЕЛЯ Могилев | Оплата в течение 20 банковских дней по факту поставки | Рассматриваются аналогичный по свойствам кабель и марка.Кабель должен соответствовать ГОСТ.Обязательное предоставление следующих документов: сертификат соответствия, паспорт качества, протоколы испытаний кабельно-проводниковой продукции, проведенные в аккредитованных испытательных лабораториях Республики Беларусь.
Кабель силовой | 5х25+1х16 - 0,66 | ВВГнг(А) | рассматриваются различные стандарты | BYN | 1.2 | 13 | м | ФРАНКО-СКЛАД ПРОДАВЦА Минск | Оплата в течение 20 банковских дней по факту поставки | Предоставление паспортов качества на товар и сертификатов. Рассматриваются различные марки,
Кабель силовой | 5х35 - 1 | АВБбШвнг(А) | рассматриваются различные стандарты | BYN | 2 | 117 | м | ФРАНКО-СКЛАД ПОКУПАТЕЛЯ Могилев | Оплата в течение 20 банковских дней по факту поставки | Перед отгрузкой согласовывать адрес доставки. Рассматриваются аналогичный по свойствам кабель и марка.Кабель должен соответствовать ГОСТ.Обязательное предоставление следующих документов: сертификат соответствия, паспорт качества, протоколы испытаний кабельно-проводниковой продукции, проведенные в аккредитованных испытательных лабораториях РБ.
Кабель силовой | 5х35 - 1 | АВБШВ | рассматриваются различные стандарты | BYN | 8 | 2000 | м | ФРАНКО-СКЛАД ПОКУПАТЕЛЯ Минск | Предоплата 100% в течение 30 банковских дней с момента регистрации договора на бирже | Рассматриваются различные марки (маркировки). Поставщик обязуется поставить продукцию одной длиной, а также вместе с ТТН предоставить для каждого акты соответствия кабеля ГОСТ от службы кабельных линий МинКС, либо акты другой аккредитованной лаборатории (за исключением собственных заводов изготовителей). Поставщик без письменного согласия Покупателя не вправе уступать свои требования к Покупателю третьим лицам, вытекающие из настоящего договора, в том числе налоговым и иным органам в счёт уплаты причитающихся с Поставщика налогов, сборов (пошлин) и иных обязательных платежей в бюджет и внебюджетные фонды, а также взыскиваемых с Поставщика сумм по исполнительным производствам судов. Сумма денежных средств, внесенных в качестве предоплаты, признается коммерческим займом. В случае просрочки исполнения обязательства по поставке товара за пользование коммерческим займом подлежат уплате проценты в трехкратном размере ставки рефинансирования Национального Банка Республики Беларусь, действующей на момент внесения предоплаты, от суммы внесенной предоплаты, за каждый день неисполнения обязательства. Проценты начисляются со дня получения предоплаты до момента поставки товаров. В случае просрочки исполнения Поставщиком своих обязательств по поставке товара либо недопоставки, Поставщик уплачивает Покупателю пеню в размере 0,1 % процента от стоимости не поставленного или недопоставленного в срок товара за каждый день просрочки, но не более 5% от стоимости не поставленного или недопоставленного в срок товара. За не поставку или недопоставку товара согласно условиям договора Поставщик уплачивает Покупателю штраф в размере 10% стоимости непоставленного или недопоставленного в срок товара. При поставке товара не в ассортименте, определенном условиями договора, Поставщик уплачивает штраф в размере 10% стоимости непоставленного товара в ассортименте. Если поставленный товар не соответствует по качеству стандартам, другой нормативно-технической документации, образцам (эталонам) или иным условиям договора, а также если поставлен некомплектный товар, Поставщик уплачивает Покупателю штраф в размере 25 процентов стоимости некачественного либо неукомплектованного товара. Если весь поставленный товар либо его часть не соответствует по качеству условиям договора, Поставщик производит замену некачественного товара за свой счет в течение 7 календарных дней . В случаях поставки ненадлежащего качества или некомплектного товара с поставщика взыскиваются неустойка (штраф) и причиненные такой поставкой убытки без зачета неустойки (штрафа). В случае несоблюдения сроков оплаты товара Покупатель уплачивает Поставщику пеню в размере 0,1 % от неоплаченной суммы за каждый день просрочки, но не более 5% от суммы неоплаченного платежа. Ответственность за формирование стоимости товара, в соответствии с требованиями действующего законодательства, несет Поставщик. В случае предъявления Покупателю со стороны государственных органов экономических санкций за неправильное, необоснованное формирование цен на поставляемые материалы, изделия, требований о завышении стоимости поставляемого товара, Поставщик возмещает в бесспорном порядке Покупателю все предъявленное последнему в течение 10 календарных дней с даты получения Покупателем соответствующего требования. В соответствии со ст. 30 Закона Республики Беларусь от 05.01.2009г. (ред. от 08.07.2015г.) «О товарных биржах» споры по исполнению биржевого договора рассматриваются в Экономическим судом г. Минска, по месту нахождения покупателя, в порядке, установленном хозяйственным процессуальным законодательством. Стороны договорились, что до обращения в Экономический суд г. Минска обязательным является направление претензии (письменного предложения о добровольном урегулирования спора). Срок рассмотрения претензии – 30 календарных дней.
Кабель силовой | 5х35 - 1 | АВБШВ | рассматриваются различные стандарты | BYN | 8 | 2000 | м | ФРАНКО-СКЛАД ПОКУПАТЕЛЯ Минск | Предоплата 100% в течение 30 банковских дней с момента регистрации договора на бирже | Рассматриваются различные марки (маркировки). Поставщик обязуется поставить продукцию одной длиной, а также вместе с ТТН предоставить для каждого акты соответствия кабеля ГОСТ от службы кабельных линий МинКС, либо акты другой аккредитованной лаборатории (за исключением собственных заводов изготовителей). Поставщик без письменного согласия Покупателя не вправе уступать свои требования к Покупателю третьим лицам, вытекающие из настоящего договора, в том числе налоговым и иным органам в счёт уплаты причитающихся с Поставщика налогов, сборов (пошлин) и иных обязательных платежей в бюджет и внебюджетные фонды, а также взыскиваемых с Поставщика сумм по исполнительным производствам судов. Сумма денежных средств, внесенных в качестве предоплаты, признается коммерческим займом. В случае просрочки исполнения обязательства по поставке товара за пользование коммерческим займом подлежат уплате проценты в трехкратном размере ставки рефинансирования Национального Банка Республики Беларусь, действующей на момент внесения предоплаты, от суммы внесенной предоплаты, за каждый день неисполнения обязательства. Проценты начисляются со дня получения предоплаты до момента поставки товаров. В случае просрочки исполнения Поставщиком своих обязательств по поставке товара либо недопоставки, Поставщик уплачивает Покупателю пеню в размере 0,1 % процента от стоимости не поставленного или недопоставленного в срок товара за каждый день просрочки, но не более 5% от стоимости не поставленного или недопоставленного в срок товара. За не поставку или недопоставку товара согласно условиям договора Поставщик уплачивает Покупателю штраф в размере 10% стоимости непоставленного или недопоставленного в срок товара. При поставке товара не в ассортименте, определенном условиями договора, Поставщик уплачивает штраф в размере 10% стоимости непоставленного товара в ассортименте. Если поставленный товар не соответствует по качеству стандартам, другой нормативно-технической документации, образцам (эталонам) или иным условиям договора, а также если поставлен некомплектный товар, Поставщик уплачивает Покупателю штраф в размере 25 процентов стоимости некачественного либо неукомплектованного товара. Если весь поставленный товар либо его часть не соответствует по качеству условиям договора, Поставщик производит замену некачественного товара за свой счет в течение 7 календарных дней . В случаях поставки ненадлежащего качества или некомплектного товара с поставщика взыскиваются неустойка (штраф) и причиненные такой поставкой убытки без зачета неустойки (штрафа). В случае несоблюдения сроков оплаты товара Покупатель уплачивает Поставщику пеню в размере 0,1 % от неоплаченной суммы за каждый день просрочки, но не более 5% от суммы неоплаченного платежа. Ответственность за формирование стоимости товара, в соответствии с требованиями действующего законодательства, несет Поставщик. В случае предъявления Покупателю со стороны государственных органов экономических санкций за неправильное, необоснованное формирование цен на поставляемые материалы, изделия, требований о завышении стоимости поставляемого товара, Поставщик возмещает в бесспорном порядке Покупателю все предъявленное последнему в течение 10 календарных дней с даты получения Покупателем соответствующего требования. В соответствии со ст. 30 Закона Республики Беларусь от 05.01.2009г. (ред. от 08.07.2015г.) «О товарных биржах» споры по исполнению биржевого договора рассматриваются в Экономическим судом г. Минска, по месту нахождения покупателя, в порядке, установленном хозяйственным процессуальным законодательством. Стороны договорились, что до обращения в Экономический суд г. Минска обязательным является направление претензии (письменного предложения о добровольном урегулирования спора). Срок рассмотрения претензии – 30 календарных дней.
Кабель силовой | 5х35 - 1 | АВВГ | рассматриваются различные стандарты | BYN | 1 | 1000 | м | ФРАНКО-СКЛАД ПОКУПАТЕЛЯ Гродно | Оплата в течение 30 банковских дней по факту поставки | Одной длиной, при невозможности поставки согласовать с Покупателем.При поставке предоставляется оригинал протокола испытаний на соответствие, указанному поставщиком ГОСТ аккредитованной независимой лаборатории РБ по следующим проверяемым параметрам: 1. Электрическое сопротивление токопроводящей жилы. 2. Механические свойства изоляции до старения.3. Механические свойства оболочки до старения.4. Геометрические параметры токопроводящей жилы 5. Геометрические параметры изоляции, включая промежуточные слои. 6. Геометрические параметры оболочки. При указании ссылки на ТУ обязательно необходимо указывать ссылку на конкретный ГОСТ. Предоставление при поставке сертификата ТРТС. При получении Покупатель произведет испытание кабеля в собственной лаборатории, в случае не прохождения испытаний, Продавец оплачивает произведенные испытания и производит замену кабеля. Оплата только после получения положительных результатов испытаний
Кабель силовой | 5х35 - 1 | АВВГзнг(А) | рассматриваются различные стандарты | BYN | 10 | 1000 | м | ФРАНКО-СКЛАД ПОКУПАТЕЛЯ Гродно | Оплата в течение 30 банковских дней по факту поставки | Для использования при строительстве объектов. Одной длиной.
Кабель силовой | 5х35 - 1 | АВВГнг(А) | рассматриваются различные стандарты | BYN | 5 | 700 | м | ФРАНКО-СКЛАД ПОКУПАТЕЛЯ Гомель | Оплата в течение 20 банковских дней по факту поставки
Кабель силовой | 5х35 - 1 | АВВГнг(А)-LS | рассматриваются различные стандарты | BYN | 1 | 5000 | м | ФРАНКО-СКЛАД ПОКУПАТЕЛЯ Минск | Оплата в течение 30 банковских дней по факту поставки | Одной длиной.
Кабель силовой | 5х35 - 1 | АВВГнг(А)-LS | рассматриваются различные стандарты | BYN | 10 | 1000 | м | ФРАНКО-СКЛАД ПОКУПАТЕЛЯ Гродно | Оплата в течение 15 банковских дней по факту поставки | Для использования при строительстве объектов. Одной длиной. Вместе с поставкой паспорт качества, сертификат
Кабель силовой | 5х35 - 1 | АВВГнг(А)-LS | рассматриваются различные стандарты | BYN | 1 | 5000 | м | ФРАНКО-СКЛАД ПОКУПАТЕЛЯ Гродно | Оплата в течение 20 банковских дней по факту поставки | ГОСТ 31996-2012 Для использования при строительстве объектов.Одной длиной. Принимается на склад с сертификатом, паспортом качества. Импортного производства принимается на склад с протоколом испытания из независимой лаборатории РБ. Одной длиной
Кабель силовой | 5х35 - 1 | АВВГнг(А)-LS | рассматриваются различные стандарты | BYN | 30 | 1000 | м | ФРАНКО-СКЛАД ПОКУПАТЕЛЯ Гомель | Оплата в течение 20 банковских дней по факту поставки | страна происхождения - БЕЛАРУСЬ. ГОСТ 31996-2012. с протоколом испытания аккредитованнойлабораторией РБ
Кабель силовой | 5х35 - 1 | АВВГнг(А)-LS | рассматриваются различные стандарты | BYN | 30 | 1000 | м | ФРАНКО-СКЛАД ПОКУПАТЕЛЯ Гомель | Оплата в течение 20 банковских дней по факту поставки | ГОСТ 31996-2012. с протоколом испытания аккредитованнойлабораторией РБ
Кабель силовой | 5х35 - 1 | АВВГнг(А)-LS | рассматриваются различные стандарты | BYN | 30 | 900 | м | ФРАНКО-СКЛАД ПОКУПАТЕЛЯ Гомель | Оплата в течение 20 банковских дней по факту поставки | ГОСТ 31996-2012. с протоколом испытания аккредитованнойлабораторией РБ
Кабель силовой | 5х35 - 1 | ВВГнг(A)-FRLS | рассматриваются различные стандарты | BYN | 1 | 10000 | м | ФРАНКО-СКЛАД ПОКУПАТЕЛЯ Минск | Оплата в течение 20 банковских дней по факту поставки | Одной длиной или длинами по согласованию с покупателем.
Кабель силовой | 5х35 - 1 | ВВГнг(A)-FRLS | рассматриваются различные стандарты | BYN | 8 | 2000 | м | ФРАНКО-СКЛАД ПРОДАВЦА Минск | Предоплата 100% в течение 30 банковских дней с момента регистрации договора на бирже | Поставщик обязуется поставить продукцию одной длиной, а также вместе с ТТН предоставить для каждого акты соответствия кабеля ГОСТ от службы кабельных линий МинКС, либо акты другой аккредитованной лаборатории (за исключением собственных заводов изготовителей). Поставщик без письменного согласия Покупателя не вправе уступать свои требования к Покупателю третьим лицам, вытекающие из настоящего договора, в том числе налоговым и иным органам в счёт уплаты причитающихся с Поставщика налогов, сборов (пошлин) и иных обязательных платежей в бюджет и внебюджетные фонды, а также взыскиваемых с Поставщика сумм по исполнительным производствам судов. Сумма денежных средств, внесенных в качестве предоплаты, признается коммерческим займом. В случае просрочки исполнения обязательства по поставке товара за пользование коммерческим займом подлежат уплате проценты в трехкратном размере ставки рефинансирования Национального Банка Республики Беларусь, действующей на момент внесения предоплаты, от суммы внесенной предоплаты, за каждый день неисполнения обязательства. Проценты начисляются со дня получения предоплаты до момента поставки товаров. В случае просрочки исполнения Поставщиком своих обязательств по поставке товара либо недопоставки, Поставщик уплачивает Покупателю пеню в размере 0,1 % процента от стоимости не поставленного или недопоставленного в срок товара за каждый день просрочки, но не более 5% от стоимости не поставленного или недопоставленного в срок товара. За не поставку или недопоставку товара согласно условиям договора Поставщик уплачивает Покупателю штраф в размере 10% стоимости непоставленного или недопоставленного в срок товара. При поставке товара не в ассортименте, определенном условиями договора, Поставщик уплачивает штраф в размере 10% стоимости непоставленного товара в ассортименте. Если поставленный товар не соответствует по качеству стандартам, другой нормативно-технической документации, образцам (эталонам) или иным условиям договора, а также если поставлен некомплектный товар, Поставщик уплачивает Покупателю штраф в размере 25 процентов стоимости некачественного либо неукомплектованного товара. Если весь поставленный товар либо его часть не соответствует по качеству условиям договора, Поставщик производит замену некачественного товара за свой счет в течение 7 календарных дней . В случаях поставки ненадлежащего качества или некомплектного товара с поставщика взыскиваются неустойка (штраф) и причиненные такой поставкой убытки без зачета неустойки (штрафа). В случае несоблюдения сроков оплаты товара Покупатель уплачивает Поставщику пеню в размере 0,1 % от неоплаченной суммы за каждый день просрочки, но не более 5% от суммы неоплаченного платежа. Ответственность за формирование стоимости товара, в соответствии с требованиями действующего законодательства, несет Поставщик. В случае предъявления Покупателю со стороны государственных органов экономических санкций за неправильное, необоснованное формирование цен на поставляемые материалы, изделия, требований о завышении стоимости поставляемого товара, Поставщик возмещает в бесспорном порядке Покупателю все предъявленное последнему в течение 10 календарных дней с даты получения Покупателем соответствующего требования. В соответствии со ст. 30 Закона Республики Беларусь от 05.01.2009г. (ред. от 08.07.2015г.) «О товарных биржах» споры по исполнению биржевого договора рассматриваются в Экономическим судом г. Минска, по месту нахождения покупателя, в порядке, установленном хозяйственным процессуальным законодательством. Стороны договорились, что до обращения в Экономический суд г. Минска обязательным является направление претензии (письменного предложения о добровольном урегулирования спора). Срок рассмотрения претензии – 30 календарных дней.
Кабель силовой | 5х35 - 1 | ВВГнг(A)-FRLS | рассматриваются различные стандарты | BYN | 8 | 2000 | м | ФРАНКО-СКЛАД ПРОДАВЦА Минск | Предоплата 100% в течение 30 банковских дней с момента регистрации договора на бирже | Поставщик обязуется поставить продукцию одной длиной, а также вместе с ТТН предоставить для каждого акты соответствия кабеля ГОСТ от службы кабельных линий МинКС, либо акты другой аккредитованной лаборатории (за исключением собственных заводов изготовителей). Поставщик без письменного согласия Покупателя не вправе уступать свои требования к Покупателю третьим лицам, вытекающие из настоящего договора, в том числе налоговым и иным органам в счёт уплаты причитающихся с Поставщика налогов, сборов (пошлин) и иных обязательных платежей в бюджет и внебюджетные фонды, а также взыскиваемых с Поставщика сумм по исполнительным производствам судов. Сумма денежных средств, внесенных в качестве предоплаты, признается коммерческим займом. В случае просрочки исполнения обязательства по поставке товара за пользование коммерческим займом подлежат уплате проценты в трехкратном размере ставки рефинансирования Национального Банка Республики Беларусь, действующей на момент внесения предоплаты, от суммы внесенной предоплаты, за каждый день неисполнения обязательства. Проценты начисляются со дня получения предоплаты до момента поставки товаров. В случае просрочки исполнения Поставщиком своих обязательств по поставке товара либо недопоставки, Поставщик уплачивает Покупателю пеню в размере 0,1 % процента от стоимости не поставленного или недопоставленного в срок товара за каждый день просрочки, но не более 5% от стоимости не поставленного или недопоставленного в срок товара. За не поставку или недопоставку товара согласно условиям договора Поставщик уплачивает Покупателю штраф в размере 10% стоимости непоставленного или недопоставленного в срок товара. При поставке товара не в ассортименте, определенном условиями договора, Поставщик уплачивает штраф в размере 10% стоимости непоставленного товара в ассортименте. Если поставленный товар не соответствует по качеству стандартам, другой нормативно-технической документации, образцам (эталонам) или иным условиям договора, а также если поставлен некомплектный товар, Поставщик уплачивает Покупателю штраф в размере 25 процентов стоимости некачественного либо неукомплектованного товара. Если весь поставленный товар либо его часть не соответствует по качеству условиям договора, Поставщик производит замену некачественного товара за свой счет в течение 7 календарных дней . В случаях поставки ненадлежащего качества или некомплектного товара с поставщика взыскиваются неустойка (штраф) и причиненные такой поставкой убытки без зачета неустойки (штрафа). В случае несоблюдения сроков оплаты товара Покупатель уплачивает Поставщику пеню в размере 0,1 % от неоплаченной суммы за каждый день просрочки, но не более 5% от суммы неоплаченного платежа. Ответственность за формирование стоимости товара, в соответствии с требованиями действующего законодательства, несет Поставщик. В случае предъявления Покупателю со стороны государственных органов экономических санкций за неправильное, необоснованное формирование цен на поставляемые материалы, изделия, требований о завышении стоимости поставляемого товара, Поставщик возмещает в бесспорном порядке Покупателю все предъявленное последнему в течение 10 календарных дней с даты получения Покупателем соответствующего требования. В соответствии со ст. 30 Закона Республики Беларусь от 05.01.2009г. (ред. от 08.07.2015г.) «О товарных биржах» споры по исполнению биржевого договора рассматриваются в Экономическим судом г. Минска, по месту нахождения покупателя, в порядке, установленном хозяйственным процессуальным законодательством. Стороны договорились, что до обращения в Экономический суд г. Минска обязательным является направление претензии (письменного предложения о добровольном урегулирования спора). Срок рассмотрения претензии – 30 календарных дней.
Кабель силовой | 5х35 - 1 | ВВГнг(A)-FRLS | рассматриваются различные стандарты | BYN | 2 | 500 | м | ФРАНКО-СКЛАД ПОКУПАТЕЛЯ Гомель | Оплата в течение 20 банковских дней по факту поставки
Кабель силовой | 5х35 - 1 | ВВГнг(A)-FRLS | рассматриваются различные стандарты | BYN | 30 | 1000 | м | ФРАНКО-СКЛАД ПОКУПАТЕЛЯ Гомель | Оплата в течение 20 банковских дней по факту поставки
Кабель силовой | 5х35 - 1 | ВВГнг(А) | рассматриваются различные стандарты | BYN | 2 | 597 | м | ФРАНКО-СКЛАД ПОКУПАТЕЛЯ Гомель | Оплата в течение 20 банковских дней по факту поставки | три отрезка 410м/162м/25м одной длины
Кабель силовой | 5х35 - 1 | ВВГнг(А) | рассматриваются различные стандарты | BYN | 2 | 1000 | м | ФРАНКО-СКЛАД ПОКУПАТЕЛЯ Гомель | Оплата в течение 20 банковских дней по факту поставки
Кабель силовой | 5х35 - 1 | ВВГнг(А)-FRLSLTx | рассматриваются различные стандарты | BYN | 2 | 20 | м | ФРАНКО-СКЛАД ПОКУПАТЕЛЯ Могилев | Оплата в течение 20 банковских дней по факту поставки | Рассматриваются аналогичный по свойствам кабель и марка.Кабель должен соответствовать ГОСТ.Обязательное предоставление следующих документов: сертификат соответствия, паспорт качества, протоколы испытаний кабельно-проводниковой продукции, проведенные в аккредитованных испытательных лабораториях Республики Беларусь.
Кабель силовой | 5х35 - 1 | ВВГнг(А)-LS | рассматриваются различные стандарты | BYN | 1 | 500 | м | ФРАНКО-СКЛАД ПОКУПАТЕЛЯ Минск | Оплата в течение 5 банковских дней по факту поставки | многопроволочная структура, ВВГ нг LS
Кабель силовой | 5х35 - 1 | ВВГнг(А)-LS | рассматриваются различные стандарты | BYN | 1 | 10000 | м | ФРАНКО-СКЛАД ПОКУПАТЕЛЯ Минск | Оплата в течение 30 банковских дней по факту поставки | Кабель должен соответствовать ГОСТ. Одной длиной. Обязательное предоставление сертификата соответствия и паспорта качества с ТТН.
Кабель силовой | 5х35 - 1 | ВВГнг(А)-LS | рассматриваются различные стандарты | BYN | 1 | 5000 | м | ФРАНКО-СКЛАД ПОКУПАТЕЛЯ Гродно | Оплата в течение 20 банковских дней по факту поставки | ГОСТ 31996-2012 Для использования при строительстве объектов.Принимается на склад с сертификатом, паспортом качества. Импортного производства принимается на склад с протоколом испытания из независимой лаборатории РБ.
Кабель силовой | 5х35 - 1 | ВВГнг(А)-LS | рассматриваются различные стандарты | BYN | 3 | 1000 | м | ФРАНКО-СКЛАД ПОКУПАТЕЛЯ Гомель | Оплата в течение 20 банковских дней по факту поставки
Кабель силовой | 5х35 - 1 | ВВГнг(А)-LS | рассматриваются различные стандарты | BYN | 2 | 1000 | м | ФРАНКО-СКЛАД ПОКУПАТЕЛЯ Гомель | Оплата в течение 20 банковских дней по факту поставки | страна происхождения - БЕЛАРУСЬ. ГОСТ 31996-2012. с протоколом испытания аккредитованнойлабораторией РБ
Кабель силовой | 5х35 - 1 | ВВГнг(А)-LS | рассматриваются различные стандарты | BYN | 63.31 | 137 | м | ФРАНКО-СКЛАД ПРОДАВЦА Пружаны | Оплата в течение 30 банковских дней по факту поставки
Кабель силовой | 5х35 - 1 | ВВГнг(А)-LSLTx | рассматриваются различные стандарты | BYN | 1 | 10000 | м | ФРАНКО-СКЛАД ПОКУПАТЕЛЯ Гродно | Оплата в течение 20 банковских дней по факту поставки | Для использования при строительстве объектов.Принимается на склад с сертификатом, паспортом качества. Импортного производства принимается на склад с протоколом испытания из независимой лаборатории РБ.
Кабель силовой | 5х35 - 1 | ВВГнг(А)-LSLTx | рассматриваются различные стандарты | BYN | 2 | 1064 | м | ФРАНКО-СКЛАД ПОКУПАТЕЛЯ Могилев | Оплата в течение 20 банковских дней по факту поставки | Рассматриваются аналогичный по свойствам кабель и марка.Кабель должен соответствовать ГОСТ.Обязательное предоставление следующих документов: сертификат соответствия, паспорт качества, протоколы испытаний кабельно-проводниковой продукции, проведенные в аккредитованных испытательных лабораториях Республики Беларусь.
Кабель силовой | 5х35 - 1 | ВВГ-Пнг(А)-LS | рассматриваются различные стандарты | BYN | 1 | 15000 | м | ФРАНКО-СКЛАД ПОКУПАТЕЛЯ Гродно | Оплата в течение 20 банковских дней по факту поставки | Закупка осуществляется для строительства жилого дома. Одной длиной.При поставке предоставляется оригинал протокола испытаний на соответствие, указанному поставщиком ГОСТ аккредитованной независимой лаборатории РБ по следующим проверяемым параметрам: 1. Электрическое сопротивление токопроводящей жилы. 2. Механические свойства изоляции до старения.3. Механические свойства оболочки до старения.4. Геометрические параметры токопроводящей жилы 5. Геометрические параметры изоляции, включая промежуточные слои. 6. Геометрические параметры оболочки. При указании ссылки на ТУ обязательно необходимо указывать ссылку на конкретный ГОСТ. Предоставление при поставке сертификата ТРТС. При получении Покупатель произведет испытание кабеля в собственной лаборатории, в случае не прохождения испытаний, Продавец оплачивает произведенные испытания и производит замену кабеля. Оплата только после получения положительных результатов испытаний
Кабель силовой | 5х35 - 1 | КГВВГнг(А) | рассматриваются различные стандарты | BYN | 1 | 10000 | м | ФРАНКО-СКЛАД ПОКУПАТЕЛЯ Гродно | Оплата в течение 20 банковских дней по факту поставки | Для использования при строительстве объектов.Принимается на склад с сертификатом, паспортом качества. Импортного производства принимается на склад с протоколом испытания из независимой лаборатории РБ.
Кабель силовой | 5х35 - 1 | КГВВНГ(А)-LS | рассматриваются различные стандарты | BYN | 1 | 10000 | м | ФРАНКО-СКЛАД ПОКУПАТЕЛЯ Гродно | Оплата в течение 20 банковских дней по факту поставки | Для использования при строительстве объектов.Принимается на склад с сертификатом, паспортом качества. Импортного производства принимается на склад с протоколом испытания из независимой лаборатории РБ.
Кабель силовой | 5х35 - 1 | ПВВГнг(А)LS | рассматриваются различные стандарты | BYN | 2.4 | 80 | м | ФРАНКО-СКЛАД ПОКУПАТЕЛЯ Могилев | Оплата в течение 20 банковских дней по факту поставки | Рассматриваются аналогичный по свойствам кабель и марка.Кабель должен соответствовать ГОСТ.Обязательное предоставление следующих документов: сертификат соответствия, паспорт качества, протоколы испытаний кабельно-проводниковой продукции, проведенные в аккредитованных испытательных лабораториях Республики Беларусь.
Кабель силовой | 5х35,0 - 0,66 кВ | АВБШВ | рассматриваются различные стандарты | BYN | 8 | 2000 | м | ФРАНКО-СКЛАД ПОКУПАТЕЛЯ Минск | Предоплата 100% в течение 30 банковских дней с момента регистрации договора на бирже | Поставщик без письменного согласия Покупателя не вправе уступать свои требования к Покупателю третьим лицам, вытекающие из настоящего договора, в том числе налоговым и иным органам в счёт уплаты причитающихся с Поставщика налогов, сборов (пошлин) и иных обязательных платежей в бюджет и внебюджетные фонды, а также взыскиваемых с Поставщика сумм по исполнительным производствам судов. Сумма денежных средств, внесенных в качестве предоплаты, признается коммерческим займом. В случае просрочки исполнения обязательства по поставке товара за пользование коммерческим займом подлежат уплате проценты в трехкратном размере ставки рефинансирования Национального Банка Республики Беларусь, действующей на момент внесения предоплаты, от суммы внесенной предоплаты, за каждый день неисполнения обязательства. Проценты начисляются со дня получения предоплаты до момента поставки товаров. В случае просрочки исполнения Поставщиком своих обязательств по поставке товара либо недопоставки, Поставщик уплачивает Покупателю пеню в размере 0,1 % процента от стоимости не поставленного или недопоставленного в срок товара за каждый день просрочки, но не более 5% от стоимости не поставленного или недопоставленного в срок товара. За не поставку или недопоставку товара согласно условиям договора Поставщик уплачивает Покупателю штраф в размере 10% стоимости непоставленного или недопоставленного в срок товара. При поставке товара не в ассортименте, определенном условиями договора, Поставщик уплачивает штраф в размере 10% стоимости непоставленного товара в ассортименте. Если поставленный товар не соответствует по качеству стандартам, другой нормативно-технической документации, образцам (эталонам) или иным условиям договора, а также если поставлен некомплектный товар, Поставщик уплачивает Покупателю штраф в размере 25 процентов стоимости некачественного либо неукомплектованного товара. Если весь поставленный товар либо его часть не соответствует по качеству условиям договора, Поставщик производит замену некачественного товара за свой счет в течение 7 календарных дней . В случаях поставки ненадлежащего качества или некомплектного товара с поставщика взыскиваются неустойка (штраф) и причиненные такой поставкой убытки без зачета неустойки (штрафа). В случае несоблюдения сроков оплаты товара Покупатель уплачивает Поставщику пеню в размере 0,1 % от неоплаченной суммы за каждый день просрочки, но не более 5% от суммы неоплаченного платежа. Ответственность за формирование стоимости товара, в соответствии с требованиями действующего законодательства, несет Поставщик. В случае предъявления Покупателю со стороны государственных органов экономических санкций за неправильное, необоснованное формирование цен на поставляемые материалы, изделия, требований о завышении стоимости поставляемого товара, Поставщик возмещает в бесспорном порядке Покупателю все предъявленное последнему в течение 10 календарных дней с даты получения Покупателем соответствующего требования. В соответствии со ст. 30 Закона Республики Беларусь от 05.01.2009г. (ред. от 08.07.2015г.) «О товарных биржах» споры по исполнению биржевого договора рассматриваются в Экономическим судом г. Минска, по месту нахождения покупателя, в порядке, установленном хозяйственным процессуальным законодательством. Стороны договорились, что до обращения в Экономический суд г. Минска обязательным является направление претензии (письменного предложения о добровольном урегулирования спора). Срок рассмотрения претензии – 30 календарных дней.
Кабель силовой | 5х35,0 - 0,66 кВ | АВБШВ | рассматриваются различные стандарты | BYN | 8 | 2000 | м | ФРАНКО-СКЛАД ПОКУПАТЕЛЯ Минск | Предоплата 100% в течение 30 банковских дней с момента регистрации договора на бирже | Поставщик без письменного согласия Покупателя не вправе уступать свои требования к Покупателю третьим лицам, вытекающие из настоящего договора, в том числе налоговым и иным органам в счёт уплаты причитающихся с Поставщика налогов, сборов (пошлин) и иных обязательных платежей в бюджет и внебюджетные фонды, а также взыскиваемых с Поставщика сумм по исполнительным производствам судов. Сумма денежных средств, внесенных в качестве предоплаты, признается коммерческим займом. В случае просрочки исполнения обязательства по поставке товара за пользование коммерческим займом подлежат уплате проценты в трехкратном размере ставки рефинансирования Национального Банка Республики Беларусь, действующей на момент внесения предоплаты, от суммы внесенной предоплаты, за каждый день неисполнения обязательства. Проценты начисляются со дня получения предоплаты до момента поставки товаров. В случае просрочки исполнения Поставщиком своих обязательств по поставке товара либо недопоставки, Поставщик уплачивает Покупателю пеню в размере 0,1 % процента от стоимости не поставленного или недопоставленного в срок товара за каждый день просрочки, но не более 5% от стоимости не поставленного или недопоставленного в срок товара. За не поставку или недопоставку товара согласно условиям договора Поставщик уплачивает Покупателю штраф в размере 10% стоимости непоставленного или недопоставленного в срок товара. При поставке товара не в ассортименте, определенном условиями договора, Поставщик уплачивает штраф в размере 10% стоимости непоставленного товара в ассортименте. Если поставленный товар не соответствует по качеству стандартам, другой нормативно-технической документации, образцам (эталонам) или иным условиям договора, а также если поставлен некомплектный товар, Поставщик уплачивает Покупателю штраф в размере 25 процентов стоимости некачественного либо неукомплектованного товара. Если весь поставленный товар либо его часть не соответствует по качеству условиям договора, Поставщик производит замену некачественного товара за свой счет в течение 7 календарных дней . В случаях поставки ненадлежащего качества или некомплектного товара с поставщика взыскиваются неустойка (штраф) и причиненные такой поставкой убытки без зачета неустойки (штрафа). В случае несоблюдения сроков оплаты товара Покупатель уплачивает Поставщику пеню в размере 0,1 % от неоплаченной суммы за каждый день просрочки, но не более 5% от суммы неоплаченного платежа. Ответственность за формирование стоимости товара, в соответствии с требованиями действующего законодательства, несет Поставщик. В случае предъявления Покупателю со стороны государственных органов экономических санкций за неправильное, необоснованное формирование цен на поставляемые материалы, изделия, требований о завышении стоимости поставляемого товара, Поставщик возмещает в бесспорном порядке Покупателю все предъявленное последнему в течение 10 календарных дней с даты получения Покупателем соответствующего требования. В соответствии со ст. 30 Закона Республики Беларусь от 05.01.2009г. (ред. от 08.07.2015г.) «О товарных биржах» споры по исполнению биржевого договора рассматриваются в Экономическим судом г. Минска, по месту нахождения покупателя, в порядке, установленном хозяйственным процессуальным законодательством. Стороны договорились, что до обращения в Экономический суд г. Минска обязательным является направление претензии (письменного предложения о добровольном урегулирования спора). Срок рассмотрения претензии – 30 календарных дней.
Кабель силовой | 5х35,0 - 0,66 кВ | АВБШвнг(А)-LS | рассматриваются различные стандарты | BYN | 10.95 | 210 | м | ФРАНКО-СКЛАД ПОКУПАТЕЛЯ Минск | Оплата в течение 30 банковских дней по факту поставки | Одной длиной. Без толеранса. Кабель должен соответствовать ГОСТ. Поставщик обязан произвести испытание образца кабеля и оформление актов осмотра барабана с представителем РЭС, в независимой от производителя лаборатории и предоставить акты осмотра барабана представителем РЭС, протокол испытания образца кабеля, сертификат и паспорт качества до момента поставки. Отбор образца кабеля производится в г.Минcке. Гарантия не менее 5 лет. Закупка осуществляется для строительства объекта. Аналоги не рассматриваются. Рассматривается валюта цены (платежа) только белорусский рубль (BYN).
Кабель силовой | 5х35,0 - 0,66 кВ | АВВГ | рассматриваются различные стандарты | BYN | 1 | 5000 | м | ФРАНКО-СКЛАД ПОКУПАТЕЛЯ Минск | Оплата в течение 30 банковских дней по факту поставки | Одной длиной.
Кабель силовой | 5х35,0 - 0,66 кВ | АВВГзнг(А) | рассматриваются различные стандарты | BYN | 10 | 1000 | м | ФРАНКО-СКЛАД ПОКУПАТЕЛЯ Гродно | Оплата в течение 30 банковских дней по факту поставки | Для использования при строительстве объектов. Одной длиной.
Кабель силовой | 5х35,0 - 0,66 кВ | АВВГнг(А) | рассматриваются различные стандарты | BYN | 1 | 1000 | м | ФРАНКО-СКЛАД ПОКУПАТЕЛЯ Гродно | Оплата в течение 30 банковских дней по факту поставки | В бухтах по 200м. Дополнительная информация: При поставке предоставляется оригинал протокола испытаний на соответствие, указанному поставщиком ГОСТ аккредитованной независимой лаборатории РБ по следующим проверяемым параметрам: 1. Электрическое сопротивление токопроводящей жилы. 2. Механические свойства изоляции до старения.3. Механические свойства оболочки до старения.4. Геометрические параметры токопроводящей жилы 5. Геометрические параметры изоляции, включая промежуточные слои. 6. Геометрические параметры оболочки. При указании ссылки на ТУ обязательно необходимо указывать ссылку на конкретный ГОСТ. Предоставление при поставке сертификата ТРТС. При получении Покупатель произведет испытание кабеля в собственной лаборатории, в случае не прохождения испытаний, Продавец оплачивает произведенные испытания и производит замену кабеля. Оплата только после получения положительных результатов испытаний
Кабель силовой | 5х35,0 - 0,66 кВ | АВВГнг(А) | рассматриваются различные стандарты | BYN | 5 | 700 | м | ФРАНКО-СКЛАД ПОКУПАТЕЛЯ Гомель | Оплата в течение 20 банковских дней по факту поставки
Кабель силовой | 5х35,0 - 0,66 кВ | АВВГнг(А)-LS | рассматриваются различные стандарты | BYN | 1 | 5000 | м | ФРАНКО-СКЛАД ПОКУПАТЕЛЯ Минск | Оплата в течение 30 банковских дней по факту поставки | Одной длиной.
Кабель силовой | 5х35,0 - 0,66 кВ | АВВГнг(А)-LS | рассматриваются различные стандарты | BYN | 10 | 1000 | м | ФРАНКО-СКЛАД ПОКУПАТЕЛЯ Гродно | Оплата в течение 15 банковских дней по факту поставки | Для использования при строительстве объектов. Одной длиной. Вместе с поставкой паспорт качества, сертификат
Кабель силовой | 5х35,0 - 0,66 кВ | АВВГнг(А)-LS | рассматриваются различные стандарты | BYN | 1 | 250 | м | ФРАНКО-СКЛАД ПОКУПАТЕЛЯ Минск | Оплата в течение 15 банковских дней по факту поставки | Многопроволочный. Одним куском. Для объектов строительства. Без толеранса.
Кабель силовой | 5х35,0 - 0,66 кВ | ВВГ | рассматриваются различные стандарты | BYN | 0.1 | 500 | м | ФРАНКО-СКЛАД ПОКУПАТЕЛЯ Минск | Оплата в течение 30 банковских дней по факту поставки | многопроволочное круглое исполнение
Кабель силовой | 5х35,0 - 0,66 кВ | ВВГ | рассматриваются различные стандарты | BYN | 0.1 | 500 | м | ФРАНКО-СКЛАД ПОКУПАТЕЛЯ Минский район | Оплата в течение 30 банковских дней по факту поставки | ВВГнгLS(мк)-0.66, многопроволочного круглого исполнения
Кабель силовой | 5х35,0 - 0,66 кВ | ВВГзнг(А) | рассматриваются различные стандарты | BYN | 1 | 500 | м | ФРАНКО-СКЛАД ПОКУПАТЕЛЯ Гродно | Оплата в течение 30 банковских дней по факту поставки | В бухтах по 500м.Дополнительная информация: При поставке предоставляется оригинал протокола испытаний на соответствие, указанному поставщиком ГОСТ аккредитованной независимой лаборатории РБ по следующим проверяемым параметрам: 1. Электрическое сопротивление токопроводящей жилы. 2. Механические свойства изоляции до старения.3. Механические свойства оболочки до старения.4. Геометрические параметры токопроводящей жилы 5. Геометрические параметры изоляции, включая промежуточные слои. 6. Геометрические параметры оболочки. При указании ссылки на ТУ обязательно необходимо указывать ссылку на конкретный ГОСТ. Предоставление при поставке сертификата ТРТС. При получении Покупатель произведет испытание кабеля в собственной лаборатории, в случае не прохождения испытаний, Продавец оплачивает произведенные испытания и производит замену кабеля. Оплата только после получения положительных результатов испытаний
Кабель силовой | 5х35,0 - 0,66 кВ | ВВГнг(A)-FRLS | рассматриваются различные стандарты | BYN | 1 | 10000 | м | ФРАНКО-СКЛАД ПОКУПАТЕЛЯ Минск | Оплата в течение 20 банковских дней по факту поставки | Одной длиной или длинами по согласованию с покупателем.
Кабель силовой | 5х35,0 - 0,66 кВ | ВВГнг(A)-FRLS | рассматриваются различные стандарты | BYN | 8 | 2000 | м | ФРАНКО-СКЛАД ПРОДАВЦА Минск | Предоплата 100% в течение 30 банковских дней с момента регистрации договора на бирже | Поставщик обязуется поставить продукцию одной длиной, а также вместе с ТТН предоставить для каждого акты соответствия кабеля ГОСТ от службы кабельных линий МинКС, либо акты другой аккредитованной лаборатории (за исключением собственных заводов изготовителей). Поставщик без письменного согласия Покупателя не вправе уступать свои требования к Покупателю третьим лицам, вытекающие из настоящего договора, в том числе налоговым и иным органам в счёт уплаты причитающихся с Поставщика налогов, сборов (пошлин) и иных обязательных платежей в бюджет и внебюджетные фонды, а также взыскиваемых с Поставщика сумм по исполнительным производствам судов. Сумма денежных средств, внесенных в качестве предоплаты, признается коммерческим займом. В случае просрочки исполнения обязательства по поставке товара за пользование коммерческим займом подлежат уплате проценты в трехкратном размере ставки рефинансирования Национального Банка Республики Беларусь, действующей на момент внесения предоплаты, от суммы внесенной предоплаты, за каждый день неисполнения обязательства. Проценты начисляются со дня получения предоплаты до момента поставки товаров. В случае просрочки исполнения Поставщиком своих обязательств по поставке товара либо недопоставки, Поставщик уплачивает Покупателю пеню в размере 0,1 % процента от стоимости не поставленного или недопоставленного в срок товара за каждый день просрочки, но не более 5% от стоимости не поставленного или недопоставленного в срок товара. За не поставку или недопоставку товара согласно условиям договора Поставщик уплачивает Покупателю штраф в размере 10% стоимости непоставленного или недопоставленного в срок товара. При поставке товара не в ассортименте, определенном условиями договора, Поставщик уплачивает штраф в размере 10% стоимости непоставленного товара в ассортименте. Если поставленный товар не соответствует по качеству стандартам, другой нормативно-технической документации, образцам (эталонам) или иным условиям договора, а также если поставлен некомплектный товар, Поставщик уплачивает Покупателю штраф в размере 25 процентов стоимости некачественного либо неукомплектованного товара. Если весь поставленный товар либо его часть не соответствует по качеству условиям договора, Поставщик производит замену некачественного товара за свой счет в течение 7 календарных дней . В случаях поставки ненадлежащего качества или некомплектного товара с поставщика взыскиваются неустойка (штраф) и причиненные такой поставкой убытки без зачета неустойки (штрафа). В случае несоблюдения сроков оплаты товара Покупатель уплачивает Поставщику пеню в размере 0,1 % от неоплаченной суммы за каждый день просрочки, но не более 5% от суммы неоплаченного платежа. Ответственность за формирование стоимости товара, в соответствии с требованиями действующего законодательства, несет Поставщик. В случае предъявления Покупателю со стороны государственных органов экономических санкций за неправильное, необоснованное формирование цен на поставляемые материалы, изделия, требований о завышении стоимости поставляемого товара, Поставщик возмещает в бесспорном порядке Покупателю все предъявленное последнему в течение 10 календарных дней с даты получения Покупателем соответствующего требования. В соответствии со ст. 30 Закона Республики Беларусь от 05.01.2009г. (ред. от 08.07.2015г.) «О товарных биржах» споры по исполнению биржевого договора рассматриваются в Экономическим судом г. Минска, по месту нахождения покупателя, в порядке, установленном хозяйственным процессуальным законодательством. Стороны договорились, что до обращения в Экономический суд г. Минска обязательным является направление претензии (письменного предложения о добровольном урегулирования спора). Срок рассмотрения претензии – 30 календарных дней.
Кабель силовой | 5х35,0 - 0,66 кВ | ВВГнг(A)-FRLS | рассматриваются различные стандарты | BYN | 8 | 2000 | м | ФРАНКО-СКЛАД ПРОДАВЦА Минск | Предоплата 100% в течение 30 банковских дней с момента регистрации договора на бирже | Поставщик обязуется поставить продукцию одной длиной, а также вместе с ТТН предоставить для каждого акты соответствия кабеля ГОСТ от службы кабельных линий МинКС, либо акты другой аккредитованной лаборатории (за исключением собственных заводов изготовителей). Поставщик без письменного согласия Покупателя не вправе уступать свои требования к Покупателю третьим лицам, вытекающие из настоящего договора, в том числе налоговым и иным органам в счёт уплаты причитающихся с Поставщика налогов, сборов (пошлин) и иных обязательных платежей в бюджет и внебюджетные фонды, а также взыскиваемых с Поставщика сумм по исполнительным производствам судов. Сумма денежных средств, внесенных в качестве предоплаты, признается коммерческим займом. В случае просрочки исполнения обязательства по поставке товара за пользование коммерческим займом подлежат уплате проценты в трехкратном размере ставки рефинансирования Национального Банка Республики Беларусь, действующей на момент внесения предоплаты, от суммы внесенной предоплаты, за каждый день неисполнения обязательства. Проценты начисляются со дня получения предоплаты до момента поставки товаров. В случае просрочки исполнения Поставщиком своих обязательств по поставке товара либо недопоставки, Поставщик уплачивает Покупателю пеню в размере 0,1 % процента от стоимости не поставленного или недопоставленного в срок товара за каждый день просрочки, но не более 5% от стоимости не поставленного или недопоставленного в срок товара. За не поставку или недопоставку товара согласно условиям договора Поставщик уплачивает Покупателю штраф в размере 10% стоимости непоставленного или недопоставленного в срок товара. При поставке товара не в ассортименте, определенном условиями договора, Поставщик уплачивает штраф в размере 10% стоимости непоставленного товара в ассортименте. Если поставленный товар не соответствует по качеству стандартам, другой нормативно-технической документации, образцам (эталонам) или иным условиям договора, а также если поставлен некомплектный товар, Поставщик уплачивает Покупателю штраф в размере 25 процентов стоимости некачественного либо неукомплектованного товара. Если весь поставленный товар либо его часть не соответствует по качеству условиям договора, Поставщик производит замену некачественного товара за свой счет в течение 7 календарных дней . В случаях поставки ненадлежащего качества или некомплектного товара с поставщика взыскиваются неустойка (штраф) и причиненные такой поставкой убытки без зачета неустойки (штрафа). В случае несоблюдения сроков оплаты товара Покупатель уплачивает Поставщику пеню в размере 0,1 % от неоплаченной суммы за каждый день просрочки, но не более 5% от суммы неоплаченного платежа. Ответственность за формирование стоимости товара, в соответствии с требованиями действующего законодательства, несет Поставщик. В случае предъявления Покупателю со стороны государственных органов экономических санкций за неправильное, необоснованное формирование цен на поставляемые материалы, изделия, требований о завышении стоимости поставляемого товара, Поставщик возмещает в бесспорном порядке Покупателю все предъявленное последнему в течение 10 календарных дней с даты получения Покупателем соответствующего требования. В соответствии со ст. 30 Закона Республики Беларусь от 05.01.2009г. (ред. от 08.07.2015г.) «О товарных биржах» споры по исполнению биржевого договора рассматриваются в Экономическим судом г. Минска, по месту нахождения покупателя, в порядке, установленном хозяйственным процессуальным законодательством. Стороны договорились, что до обращения в Экономический суд г. Минска обязательным является направление претензии (письменного предложения о добровольном урегулирования спора). Срок рассмотрения претензии – 30 календарных дней.
Кабель силовой | 5х35,0 - 0,66 кВ | ВВГнг(A)-FRLS | рассматриваются различные стандарты | BYN | 2 | 500 | м | ФРАНКО-СКЛАД ПОКУПАТЕЛЯ Гомель | Оплата в течение 20 банковских дней по факту поставки
Кабель силовой | 5х35,0 - 0,66 кВ | ВВГнг(A)-FRLS | рассматриваются различные стандарты | BYN | 30 | 1000 | м | ФРАНКО-СКЛАД ПОКУПАТЕЛЯ Гомель | Оплата в течение 20 банковских дней по факту поставки
Кабель силовой | 5х35,0 - 0,66 кВ | ВВГнг-LS | рассматриваются различные стандарты | BYN | 0.1 | 500 | м | ФРАНКО-СКЛАД ПОКУПАТЕЛЯ Минск | Оплата в течение 30 банковских дней по факту поставки | многопроволочное круглое исполнение, рассмотрим аналог ВВГнгLS/ВВГнгALS, или иной аналог при отсутствии н а торгах указанного
Кабель силовой | 5х35,0 - 0,66 кВ | ВВГнг(А) | рассматриваются различные стандарты | BYN | 2 | 597 | м | ФРАНКО-СКЛАД ПОКУПАТЕЛЯ Гомель | Оплата в течение 20 банковских дней по факту поставки | три отрезка 410м/162м/25м одной длины
Кабель силовой | 5х35,0 - 0,66 кВ | ВВГнг(А) | рассматриваются различные стандарты | BYN | 2 | 1000 | м | ФРАНКО-СКЛАД ПОКУПАТЕЛЯ Гомель | Оплата в течение 20 банковских дней по факту поставки
Кабель силовой | 5х35,0 - 0,66 кВ | ВВГнг(А) | рассматриваются различные стандарты | BYN | 20 | 45 | м | ФРАНКО-СКЛАД ПОКУПАТЕЛЯ Минск | Оплата в течение 20 банковских дней по факту поставки | Кабель силовой медный 2026 года изготовления, жилы многопроволочные. Соответствие ГОСТ 16442-80 или ГОСТ 31996-2012. Поставляется в бухте или на барабане единым отрезком с капами на концах. Отклонение по количеству в сторону уменьшения или увеличения не допускается. Наличие сертификата (паспорта) качества, сертификата соответствия ТР ТС. Продавец гарантирует, что поставляемый товар не включен в Реестр опасной продукции, размещенной на сайте Госстандарта РБ, запрещенной к ввозу и (или) обращению на территории Республики Беларусь. Товар предназначен для жилищного строительтсва.
Кабель силовой | 5х35,0 - 0,66 кВ | ВВГнг(А)-FRLSLTx | рассматриваются различные стандарты | BYN | 2 | 20 | м | ФРАНКО-СКЛАД ПОКУПАТЕЛЯ Могилев | Оплата в течение 20 банковских дней по факту поставки | Рассматриваются аналогичный по свойствам кабель и марка.Кабель должен соответствовать ГОСТ.Обязательное предоставление следующих документов: сертификат соответствия, паспорт качества, протоколы испытаний кабельно-проводниковой продукции, проведенные в аккредитованных испытательных лабораториях Республики Беларусь.
Кабель силовой | 5х35,0 - 0,66 кВ | ВВГнг(А)-LS | рассматриваются различные стандарты | BYN | 0.1 | 500 | м | ФРАНКО-СКЛАД ПОКУПАТЕЛЯ Минский район | Оплата в течение 30 банковских дней по факту поставки | многопроволочного круглого исполнения, рассмотрим аналог
Кабель силовой | 5х35,0 - 0,66 кВ | ВВГнг(А)-LS | рассматриваются различные стандарты | BYN | 1 | 500 | м | ФРАНКО-СКЛАД ПОКУПАТЕЛЯ Минск | Оплата в течение 5 банковских дней по факту поставки | многопроволочная структура, ВВГ нг LS
Кабель силовой | 5х35,0 - 0,66 кВ | ВВГнг(А)-LS | рассматриваются различные стандарты | BYN | 1 | 10000 | м | ФРАНКО-СКЛАД ПОКУПАТЕЛЯ Минск | Оплата в течение 30 банковских дней по факту поставки | Кабель должен соответствовать ГОСТ. Одной длиной. Обязательное предоставление сертификата соответствия и паспорта качества с ТТН.
Кабель силовой | 5х35,0 - 0,66 кВ | ВВГнг(А)-LS | рассматриваются различные стандарты | BYN | 54.29 | 90 | м | ФРАНКО-СКЛАД ПРОДАВЦА Минск | Предоплата 100% в течение 30 банковских дней с момента регистрации договора на бирже | Поставка одной длиной. Цена должна быть сформирована с учётом постановления № 116 от 30.12 2022 .О порядке регулирования цен на строительные материалы, изделия, конструкции». Поставщик без письменного согласия Покупателя не вправе уступать свои требования к Покупателю третьим лицам, вытекающие из настоящего договора, в том числе налоговым и иным органам в счёт уплаты причитающихся с Поставщика налогов, сборов (пошлин) и иных обязательных платежей в бюджет и внебюджетные фонды, а также взыскиваемых с Поставщика сумм по исполнительным производствам судов. Сумма денежных средств, внесенных в качестве предоплаты, признается коммерческим займом. В случае просрочки исполнения обязательства по поставке товара за пользование коммерческим займом подлежат уплате проценты в трехкратном размере ставки рефинансирования Национального Банка Республики Беларусь, действующей на момент внесения предоплаты, от суммы внесенной предоплаты, за каждый день неисполнения обязательства. Проценты начисляются со дня получения предоплаты до момента поставки товаров. В случае просрочки исполнения Поставщиком своих обязательств по поставке товара либо недопоставки, Поставщик уплачивает Покупателю пеню в размере 0,1 % процента от стоимости не поставленного или недопоставленного в срок товара за каждый день просрочки, но не более 5% от стоимости не поставленного или недопоставленного в срок товара. За не поставку или недопоставку товара согласно условиям договора Поставщик уплачивает Покупателю штраф в размере 10% стоимости непоставленного или недопоставленного в срок товара. При поставке товара не в ассортименте, определенном условиями договора, Поставщик уплачивает штраф в размере 10% стоимости непоставленного товара в ассортименте. Если поставленный товар не соответствует по качеству стандартам, другой нормативно-технической документации, образцам (эталонам) или иным условиям договора, а также если поставлен некомплектный товар, Поставщик уплачивает Покупателю штраф в размере 25 процентов стоимости некачественного либо неукомплектованного товара. Если весь поставленный товар либо его часть не соответствует по качеству условиям договора, Поставщик производит замену некачественного товара за свой счет в течение 7 календарных дней . В случаях поставки ненадлежащего качества или некомплектного товара с поставщика взыскиваются неустойка (штраф) и причиненные такой поставкой убытки без зачета неустойки (штрафа). В случае несоблюдения сроков оплаты товара Покупатель уплачивает Поставщику пеню в размере 0,1 % от неоплаченной суммы за каждый день просрочки, но не более 5% от суммы неоплаченного платежа. Ответственность за формирование стоимости товара, в соответствии с требованиями действующего законодательства, несет Поставщик. В случае предъявления Покупателю со стороны государственных органов экономических санкций за неправильное, необоснованное формирование цен на поставляемые материалы, изделия, требований о завышении стоимости поставляемого товара, Поставщик возмещает в бесспорном порядке Покупателю все предъявленное последнему в течение 10 календарных дней с даты получения Покупателем соответствующего требования. В соответствии со ст. 30 Закона Республики Беларусь от 05.01.2009г. (ред. от 08.07.2015г.) «О товарных биржах» споры по исполнению биржевого договора рассматриваются в Экономическим судом г. Минска, по месту нахождения покупателя, в порядке, установленном хозяйственным процессуальным законодательством. Стороны договорились, что до обращения в Экономический суд г. Минска обязательным является направление претензии (письменного предложения о добровольном урегулирования спора). Срок рассмотрения претензии – 30 календарных дней.
Кабель силовой | 5х35,0 - 0,66 кВ | ВВГнг(А)-LS | рассматриваются различные стандарты | BYN | 54.3 | 500 | м | ФРАНКО-СКЛАД ПРОДАВЦА Минск | Оплата в течение 40 банковских дней по факту поставки | Цена должна быть сформирована с учётом постановления от 30 июля 2021 г. № 73 «О порядке регулирования цен на строительные материалы, изделия, конструкции». Поставщик без письменного согласия Покупателя не вправе уступать свои требования к Покупателю третьим лицам, вытекающие из настоящего договора, в том числе налоговым и иным органам в счёт уплаты причитающихся с Поставщика налогов, сборов (пошлин) и иных обязательных платежей в бюджет и внебюджетные фонды, а также взыскиваемых с Поставщика сумм по исполнительным производствам судов. Сумма денежных средств, внесенных в качестве предоплаты, признается коммерческим займом. В случае просрочки исполнения обязательства по поставке товара за пользование коммерческим займом подлежат уплате проценты в трехкратном размере ставки рефинансирования Национального Банка Республики Беларусь, действующей на момент внесения предоплаты, от суммы внесенной предоплаты, за каждый день неисполнения обязательства. Проценты начисляются со дня получения предоплаты до момента поставки товаров. В случае просрочки исполнения Поставщиком своих обязательств по поставке товара либо недопоставки, Поставщик уплачивает Покупателю пеню в размере 0,1 % процента от стоимости не поставленного или недопоставленного в срок товара за каждый день просрочки, но не более 5% от стоимости не поставленного или недопоставленного в срок товара. За не поставку или недопоставку товара согласно условиям договора Поставщик уплачивает Покупателю штраф в размере 10% стоимости непоставленного или недопоставленного в срок товара. При поставке товара не в ассортименте, определенном условиями договора, Поставщик уплачивает штраф в размере 10% стоимости непоставленного товара в ассортименте. Если поставленный товар не соответствует по качеству стандартам, другой нормативно-технической документации, образцам (эталонам) или иным условиям договора, а также если поставлен некомплектный товар, Поставщик уплачивает Покупателю штраф в размере 25 процентов стоимости некачественного либо неукомплектованного товара. Если весь поставленный товар либо его часть не соответствует по качеству условиям договора, Поставщик производит замену некачественного товара за свой счет в течение 7 календарных дней . В случаях поставки ненадлежащего качества или некомплектного товара с поставщика взыскиваются неустойка (штраф) и причиненные такой поставкой убытки без зачета неустойки (штрафа). В случае несоблюдения сроков оплаты товара Покупатель уплачивает Поставщику пеню в размере 0,1 % от неоплаченной суммы за каждый день просрочки, но не более 5% от суммы неоплаченного платежа. Ответственность за формирование стоимости товара, в соответствии с требованиями действующего законодательства, несет Поставщик. В случае предъявления Покупателю со стороны государственных органов экономических санкций за неправильное, необоснованное формирование цен на поставляемые материалы, изделия, требований о завышении стоимости поставляемого товара, Поставщик возмещает в бесспорном порядке Покупателю все предъявленное последнему в течение 10 календарных дней с даты получения Покупателем соответствующего требования. В соответствии со ст. 30 Закона Республики Беларусь от 05.01.2009г. (ред. от 08.07.2015г.) «О товарных биржах» споры по исполнению биржевого договора рассматриваются в Экономическим судом г. Минска, по месту нахождения покупателя, в порядке, установленном хозяйственным процессуальным законодательством. Стороны договорились, что до обращения в Экономический суд г. Минска обязательным является направление претензии (письменного предложения о добровольном урегулирования спора). Срок рассмотрения претензии – 30 календарных дней
Кабель силовой | 5х35,0 - 0,66 кВ | ВВГнг(А)-LS | рассматриваются различные стандарты | BYN | 54.29 | 90 | м | ФРАНКО-СКЛАД ПРОДАВЦА Минск | Предоплата 100% в течение 30 банковских дней с момента регистрации договора на бирже | Поставка одной длиной. Цена должна быть сформирована с учётом постановления № 116 от 30.12 2022 .О порядке регулирования цен на строительные материалы, изделия, конструкции». Поставщик без письменного согласия Покупателя не вправе уступать свои требования к Покупателю третьим лицам, вытекающие из настоящего договора, в том числе налоговым и иным органам в счёт уплаты причитающихся с Поставщика налогов, сборов (пошлин) и иных обязательных платежей в бюджет и внебюджетные фонды, а также взыскиваемых с Поставщика сумм по исполнительным производствам судов. Сумма денежных средств, внесенных в качестве предоплаты, признается коммерческим займом. В случае просрочки исполнения обязательства по поставке товара за пользование коммерческим займом подлежат уплате проценты в трехкратном размере ставки рефинансирования Национального Банка Республики Беларусь, действующей на момент внесения предоплаты, от суммы внесенной предоплаты, за каждый день неисполнения обязательства. Проценты начисляются со дня получения предоплаты до момента поставки товаров. В случае просрочки исполнения Поставщиком своих обязательств по поставке товара либо недопоставки, Поставщик уплачивает Покупателю пеню в размере 0,1 % процента от стоимости не поставленного или недопоставленного в срок товара за каждый день просрочки, но не более 5% от стоимости не поставленного или недопоставленного в срок товара. За не поставку или недопоставку товара согласно условиям договора Поставщик уплачивает Покупателю штраф в размере 10% стоимости непоставленного или недопоставленного в срок товара. При поставке товара не в ассортименте, определенном условиями договора, Поставщик уплачивает штраф в размере 10% стоимости непоставленного товара в ассортименте. Если поставленный товар не соответствует по качеству стандартам, другой нормативно-технической документации, образцам (эталонам) или иным условиям договора, а также если поставлен некомплектный товар, Поставщик уплачивает Покупателю штраф в размере 25 процентов стоимости некачественного либо неукомплектованного товара. Если весь поставленный товар либо его часть не соответствует по качеству условиям договора, Поставщик производит замену некачественного товара за свой счет в течение 7 календарных дней . В случаях поставки ненадлежащего качества или некомплектного товара с поставщика взыскиваются неустойка (штраф) и причиненные такой поставкой убытки без зачета неустойки (штрафа). В случае несоблюдения сроков оплаты товара Покупатель уплачивает Поставщику пеню в размере 0,1 % от неоплаченной суммы за каждый день просрочки, но не более 5% от суммы неоплаченного платежа. Ответственность за формирование стоимости товара, в соответствии с требованиями действующего законодательства, несет Поставщик. В случае предъявления Покупателю со стороны государственных органов экономических санкций за неправильное, необоснованное формирование цен на поставляемые материалы, изделия, требований о завышении стоимости поставляемого товара, Поставщик возмещает в бесспорном порядке Покупателю все предъявленное последнему в течение 10 календарных дней с даты получения Покупателем соответствующего требования. В соответствии со ст. 30 Закона Республики Беларусь от 05.01.2009г. (ред. от 08.07.2015г.) «О товарных биржах» споры по исполнению биржевого договора рассматриваются в Экономическим судом г. Минска, по месту нахождения покупателя, в порядке, установленном хозяйственным процессуальным законодательством. Стороны договорились, что до обращения в Экономический суд г. Минска обязательным является направление претензии (письменного предложения о добровольном урегулирования спора). Срок рассмотрения претензии – 30 календарных дней.
Кабель силовой | 5х35,0 - 0,66 кВ | ВВГнг(А)-LS | рассматриваются различные стандарты | BYN | 54.3 | 500 | м | ФРАНКО-СКЛАД ПРОДАВЦА Минск | Оплата в течение 40 банковских дней по факту поставки | Цена должна быть сформирована с учётом постановления от 30 июля 2021 г. № 73 «О порядке регулирования цен на строительные материалы, изделия, конструкции». Поставщик без письменного согласия Покупателя не вправе уступать свои требования к Покупателю третьим лицам, вытекающие из настоящего договора, в том числе налоговым и иным органам в счёт уплаты причитающихся с Поставщика налогов, сборов (пошлин) и иных обязательных платежей в бюджет и внебюджетные фонды, а также взыскиваемых с Поставщика сумм по исполнительным производствам судов. Сумма денежных средств, внесенных в качестве предоплаты, признается коммерческим займом. В случае просрочки исполнения обязательства по поставке товара за пользование коммерческим займом подлежат уплате проценты в трехкратном размере ставки рефинансирования Национального Банка Республики Беларусь, действующей на момент внесения предоплаты, от суммы внесенной предоплаты, за каждый день неисполнения обязательства. Проценты начисляются со дня получения предоплаты до момента поставки товаров. В случае просрочки исполнения Поставщиком своих обязательств по поставке товара либо недопоставки, Поставщик уплачивает Покупателю пеню в размере 0,1 % процента от стоимости не поставленного или недопоставленного в срок товара за каждый день просрочки, но не более 5% от стоимости не поставленного или недопоставленного в срок товара. За не поставку или недопоставку товара согласно условиям договора Поставщик уплачивает Покупателю штраф в размере 10% стоимости непоставленного или недопоставленного в срок товара. При поставке товара не в ассортименте, определенном условиями договора, Поставщик уплачивает штраф в размере 10% стоимости непоставленного товара в ассортименте. Если поставленный товар не соответствует по качеству стандартам, другой нормативно-технической документации, образцам (эталонам) или иным условиям договора, а также если поставлен некомплектный товар, Поставщик уплачивает Покупателю штраф в размере 25 процентов стоимости некачественного либо неукомплектованного товара. Если весь поставленный товар либо его часть не соответствует по качеству условиям договора, Поставщик производит замену некачественного товара за свой счет в течение 7 календарных дней . В случаях поставки ненадлежащего качества или некомплектного товара с поставщика взыскиваются неустойка (штраф) и причиненные такой поставкой убытки без зачета неустойки (штрафа). В случае несоблюдения сроков оплаты товара Покупатель уплачивает Поставщику пеню в размере 0,1 % от неоплаченной суммы за каждый день просрочки, но не более 5% от суммы неоплаченного платежа. Ответственность за формирование стоимости товара, в соответствии с требованиями действующего законодательства, несет Поставщик. В случае предъявления Покупателю со стороны государственных органов экономических санкций за неправильное, необоснованное формирование цен на поставляемые материалы, изделия, требований о завышении стоимости поставляемого товара, Поставщик возмещает в бесспорном порядке Покупателю все предъявленное последнему в течение 10 календарных дней с даты получения Покупателем соответствующего требования. В соответствии со ст. 30 Закона Республики Беларусь от 05.01.2009г. (ред. от 08.07.2015г.) «О товарных биржах» споры по исполнению биржевого договора рассматриваются в Экономическим судом г. Минска, по месту нахождения покупателя, в порядке, установленном хозяйственным процессуальным законодательством. Стороны договорились, что до обращения в Экономический суд г. Минска обязательным является направление претензии (письменного предложения о добровольном урегулирования спора). Срок рассмотрения претензии – 30 календарных дней
Кабель силовой | 5х35,0 - 0,66 кВ | ВВГнг(А)-LS | рассматриваются различные стандарты | BYN | 63.31 | 137 | м | ФРАНКО-СКЛАД ПРОДАВЦА Пружаны | Оплата в течение 30 банковских дней по факту поставки
Кабель силовой | 5х35,0 - 0,66 кВ | ВВГнг(А)-LS | рассматриваются различные стандарты | BYN | 81.09 | 25 | м | ФРАНКО-СКЛАД ПРОДАВЦА Минск | Предоплата 100% в течение 30 банковских дней с момента регистрации договора на бирже | по ГОСТ
Кабель силовой | 5х35,0 - 0,66 кВ | ВВГнг(А)-LSLTx | рассматриваются различные стандарты | BYN | 1 | 10000 | м | ФРАНКО-СКЛАД ПОКУПАТЕЛЯ Гродно | Оплата в течение 20 банковских дней по факту поставки | Для использования при строительстве объектов.Принимается на склад с сертификатом, паспортом качества. Импортного производства принимается на склад с протоколом испытания из независимой лаборатории РБ.
Кабель силовой | 5х35,0 - 0,66 кВ | ВВГнг(А)-LSLTx | рассматриваются различные стандарты | BYN | 2 | 1064 | м | ФРАНКО-СКЛАД ПОКУПАТЕЛЯ Могилев | Оплата в течение 20 банковских дней по факту поставки | Рассматриваются аналогичный по свойствам кабель и марка.Кабель должен соответствовать ГОСТ.Обязательное предоставление следующих документов: сертификат соответствия, паспорт качества, протоколы испытаний кабельно-проводниковой продукции, проведенные в аккредитованных испытательных лабораториях Республики Беларусь.
Кабель силовой | 5х35,0 - 0,66 кВ | КГВВГнг(А) | рассматриваются различные стандарты | BYN | 1 | 10000 | м | ФРАНКО-СКЛАД ПОКУПАТЕЛЯ Гродно | Оплата в течение 20 банковских дней по факту поставки | Для использования при строительстве объектов.Принимается на склад с сертификатом, паспортом качества. Импортного производства принимается на склад с протоколом испытания из независимой лаборатории РБ.
Кабель силовой | 5х35,0 - 0,66 кВ | КГВВНГ(А)-LS | рассматриваются различные стандарты | BYN | 1 | 10000 | м | ФРАНКО-СКЛАД ПОКУПАТЕЛЯ Гродно | Оплата в течение 20 банковских дней по факту поставки | Для использования при строительстве объектов.Принимается на склад с сертификатом, паспортом качества. Импортного производства принимается на склад с протоколом испытания из независимой лаборатории РБ.
Кабель силовой | 5х35,0 - 0,66 кВ | ПВВГнг(А)LS | рассматриваются различные стандарты | BYN | 2.4 | 80 | м | ФРАНКО-СКЛАД ПОКУПАТЕЛЯ Могилев | Оплата в течение 20 банковских дней по факту поставки | Рассматриваются аналогичный по свойствам кабель и марка.Кабель должен соответствовать ГОСТ.Обязательное предоставление следующих документов: сертификат соответствия, паспорт качества, протоколы испытаний кабельно-проводниковой продукции, проведенные в аккредитованных испытательных лабораториях Республики Беларусь.
Кабель силовой | 5х35+1х16 - 0,66 | ВВГнг(А) | рассматриваются различные стандарты | BYN | 1.2 | 10 | м | ФРАНКО-СКЛАД ПРОДАВЦА Минск | Оплата в течение 20 банковских дней по факту поставки | Предоставление паспортов качества на товар и сертификатов. Рассматриваются различные марки,
Кабель силовой | 5х4(ож) - 0,66 | ВВГнг(А)-LS | рассматриваются различные стандарты | BYN | 8.29 | 50 | м | ФРАНКО-СКЛАД ПОКУПАТЕЛЯ Могилев | Оплата в течение 30 банковских дней по факту поставки | Документы о качестве обязательно с ТТН
Кабель силовой | 5х4,0 - 0,66 кВ | АВБбШв | рассматриваются различные стандарты | BYN | 1 | 5000 | м | ФРАНКО-СКЛАД ПОКУПАТЕЛЯ Гродно | Оплата в течение 20 банковских дней по факту поставки | ГОСТ 31996-2012. Для использования при строительстве объектов.Принимается на склад с сертификатом, паспортом качества. Импортного производства принимается на склад с протоколом испытания из независимой лаборатории РБ. Одной длиной
Кабель силовой | 5х4,0 - 0,66 кВ | АВБШВ | рассматриваются различные стандарты | BYN | 1 | 5000 | м | ФРАНКО-СКЛАД ПОКУПАТЕЛЯ Гродно | Оплата в течение 20 банковских дней по факту поставки | ГОСТ 31996-2012. Для использования при строительстве объектов.Принимается на склад с сертификатом, паспортом качества. Импортного производства принимается на склад с протоколом испытания из независимой лаборатории РБ.
Кабель силовой | 5х4,0 - 0,66 кВ | АВБШВ | рассматриваются различные стандарты | BYN | 8 | 2000 | м | ФРАНКО-СКЛАД ПРОДАВЦА Минск | Предоплата 100% в течение 30 банковских дней с момента регистрации договора на бирже | Поставщик обязуется поставить продукцию одной длиной, а также вместе с ТТН предоставить для каждого акты соответствия кабеля ГОСТ от службы кабельных линий МинКС, либо акты другой аккредитованной лаборатории (за исключением собственных заводов изготовителей). Поставщик без письменного согласия Покупателя не вправе уступать свои требования к Покупателю третьим лицам, вытекающие из настоящего договора, в том числе налоговым и иным органам в счёт уплаты причитающихся с Поставщика налогов, сборов (пошлин) и иных обязательных платежей в бюджет и внебюджетные фонды, а также взыскиваемых с Поставщика сумм по исполнительным производствам судов. Сумма денежных средств, внесенных в качестве предоплаты, признается коммерческим займом. В случае просрочки исполнения обязательства по поставке товара за пользование коммерческим займом подлежат уплате проценты в трехкратном размере ставки рефинансирования Национального Банка Республики Беларусь, действующей на момент внесения предоплаты, от суммы внесенной предоплаты, за каждый день неисполнения обязательства. Проценты начисляются со дня получения предоплаты до момента поставки товаров. В случае просрочки исполнения Поставщиком своих обязательств по поставке товара либо недопоставки, Поставщик уплачивает Покупателю пеню в размере 0,1 % процента от стоимости не поставленного или недопоставленного в срок товара за каждый день просрочки, но не более 5% от стоимости не поставленного или недопоставленного в срок товара. За не поставку или недопоставку товара согласно условиям договора Поставщик уплачивает Покупателю штраф в размере 10% стоимости непоставленного или недопоставленного в срок товара. При поставке товара не в ассортименте, определенном условиями договора, Поставщик уплачивает штраф в размере 10% стоимости непоставленного товара в ассортименте. Если поставленный товар не соответствует по качеству стандартам, другой нормативно-технической документации, образцам (эталонам) или иным условиям договора, а также если поставлен некомплектный товар, Поставщик уплачивает Покупателю штраф в размере 25 процентов стоимости некачественного либо неукомплектованного товара. Если весь поставленный товар либо его часть не соответствует по качеству условиям договора, Поставщик производит замену некачественного товара за свой счет в течение 7 календарных дней . В случаях поставки ненадлежащего качества или некомплектного товара с поставщика взыскиваются неустойка (штраф) и причиненные такой поставкой убытки без зачета неустойки (штрафа). В случае несоблюдения сроков оплаты товара Покупатель уплачивает Поставщику пеню в размере 0,1 % от неоплаченной суммы за каждый день просрочки, но не более 5% от суммы неоплаченного платежа. Ответственность за формирование стоимости товара, в соответствии с требованиями действующего законодательства, несет Поставщик. В случае предъявления Покупателю со стороны государственных органов экономических санкций за неправильное, необоснованное формирование цен на поставляемые материалы, изделия, требований о завышении стоимости поставляемого товара, Поставщик возмещает в бесспорном порядке Покупателю все предъявленное последнему в течение 10 календарных дней с даты получения Покупателем соответствующего требования. В соответствии со ст. 30 Закона Республики Беларусь от 05.01.2009г. (ред. от 08.07.2015г.) «О товарных биржах» споры по исполнению биржевого договора рассматриваются в Экономическим судом г. Минска, по месту нахождения покупателя, в порядке, установленном хозяйственным процессуальным законодательством. Стороны договорились, что до обращения в Экономический суд г. Минска обязательным является направление претензии (письменного предложения о добровольном урегулирования спора). Срок рассмотрения претензии – 30 календарных дней.
Кабель силовой | 5х4,0 - 0,66 кВ | АВБШВ | рассматриваются различные стандарты | BYN | 8 | 2000 | м | ФРАНКО-СКЛАД ПРОДАВЦА Минск | Предоплата 100% в течение 30 банковских дней с момента регистрации договора на бирже | Поставщик обязуется поставить продукцию одной длиной, а также вместе с ТТН предоставить для каждого акты соответствия кабеля ГОСТ от службы кабельных линий МинКС, либо акты другой аккредитованной лаборатории (за исключением собственных заводов изготовителей). Поставщик без письменного согласия Покупателя не вправе уступать свои требования к Покупателю третьим лицам, вытекающие из настоящего договора, в том числе налоговым и иным органам в счёт уплаты причитающихся с Поставщика налогов, сборов (пошлин) и иных обязательных платежей в бюджет и внебюджетные фонды, а также взыскиваемых с Поставщика сумм по исполнительным производствам судов. Сумма денежных средств, внесенных в качестве предоплаты, признается коммерческим займом. В случае просрочки исполнения обязательства по поставке товара за пользование коммерческим займом подлежат уплате проценты в трехкратном размере ставки рефинансирования Национального Банка Республики Беларусь, действующей на момент внесения предоплаты, от суммы внесенной предоплаты, за каждый день неисполнения обязательства. Проценты начисляются со дня получения предоплаты до момента поставки товаров. В случае просрочки исполнения Поставщиком своих обязательств по поставке товара либо недопоставки, Поставщик уплачивает Покупателю пеню в размере 0,1 % процента от стоимости не поставленного или недопоставленного в срок товара за каждый день просрочки, но не более 5% от стоимости не поставленного или недопоставленного в срок товара. За не поставку или недопоставку товара согласно условиям договора Поставщик уплачивает Покупателю штраф в размере 10% стоимости непоставленного или недопоставленного в срок товара. При поставке товара не в ассортименте, определенном условиями договора, Поставщик уплачивает штраф в размере 10% стоимости непоставленного товара в ассортименте. Если поставленный товар не соответствует по качеству стандартам, другой нормативно-технической документации, образцам (эталонам) или иным условиям договора, а также если поставлен некомплектный товар, Поставщик уплачивает Покупателю штраф в размере 25 процентов стоимости некачественного либо неукомплектованного товара. Если весь поставленный товар либо его часть не соответствует по качеству условиям договора, Поставщик производит замену некачественного товара за свой счет в течение 7 календарных дней . В случаях поставки ненадлежащего качества или некомплектного товара с поставщика взыскиваются неустойка (штраф) и причиненные такой поставкой убытки без зачета неустойки (штрафа). В случае несоблюдения сроков оплаты товара Покупатель уплачивает Поставщику пеню в размере 0,1 % от неоплаченной суммы за каждый день просрочки, но не более 5% от суммы неоплаченного платежа. Ответственность за формирование стоимости товара, в соответствии с требованиями действующего законодательства, несет Поставщик. В случае предъявления Покупателю со стороны государственных органов экономических санкций за неправильное, необоснованное формирование цен на поставляемые материалы, изделия, требований о завышении стоимости поставляемого товара, Поставщик возмещает в бесспорном порядке Покупателю все предъявленное последнему в течение 10 календарных дней с даты получения Покупателем соответствующего требования. В соответствии со ст. 30 Закона Республики Беларусь от 05.01.2009г. (ред. от 08.07.2015г.) «О товарных биржах» споры по исполнению биржевого договора рассматриваются в Экономическим судом г. Минска, по месту нахождения покупателя, в порядке, установленном хозяйственным процессуальным законодательством. Стороны договорились, что до обращения в Экономический суд г. Минска обязательным является направление претензии (письменного предложения о добровольном урегулирования спора). Срок рассмотрения претензии – 30 календарных дней.
Кабель силовой | 5х4,0 - 0,66 кВ | АВБШвнг(А)-LS | рассматриваются различные стандарты | BYN | 1.72 | 60 | м | ФРАНКО-СКЛАД ПОКУПАТЕЛЯ Минск | Оплата в течение 30 банковских дней по факту поставки | Одной длиной. Без толеранса. Кабель должен соответствовать ГОСТ. Поставщик обязан предоставить сертификат и паспорт качества к моменту поставки. Гарантия не менее 5 лет. Закупка осуществляется для строительства объекта. Аналоги не рассматриваются. Рассматривается валюта цены (платежа) только белорусский рубль (BYN).
Кабель силовой | 5х4,0 - 0,66 кВ | АВВГзнг(А) | рассматриваются различные стандарты | BYN | 10 | 1000 | м | ФРАНКО-СКЛАД ПОКУПАТЕЛЯ Гродно | Оплата в течение 30 банковских дней по факту поставки | Для использования при строительстве объектов. Одной длиной.
Кабель силовой | 5х4,0 - 0,66 кВ | АВВГзнг(А) | рассматриваются различные стандарты | BYN | 2 | 2000 | м | ФРАНКО-СКЛАД ПРОДАВЦА Минский район | Предоплата 100% в течение 30 банковских дней с момента регистрации договора на бирже | Рассматривается 1 кВ. Рассматриваются различные марки. Поставщик без письменного согласия Покупателя не вправе уступать свои требования к Покупателю третьим лицам, вытекающие из настоящего договора, в том числе налоговым и иным органам в счёт уплаты причитающихся с Поставщика налогов, сборов (пошлин) и иных обязательных платежей в бюджет и внебюджетные фонды, а также взыскиваемых с Поставщика сумм по исполнительным производствам судов. Сумма денежных средств, внесенных в качестве предоплаты, признается коммерческим займом. В случае просрочки исполнения обязательства по поставке товара за пользование коммерческим займом подлежат уплате проценты в трехкратном размере ставки рефинансирования Национального Банка Республики Беларусь, действующей на момент внесения предоплаты, от суммы внесенной предоплаты, за каждый день неисполнения обязательства. Проценты начисляются со дня получения предоплаты до момента поставки товаров. В случае просрочки исполнения Поставщиком своих обязательств по поставке товара либо недопоставки, Поставщик уплачивает Покупателю пеню в размере 0,1 % процента от стоимости не поставленного или недопоставленного в срок товара за каждый день просрочки, но не более 5% от стоимости не поставленного или недопоставленного в срок товара. За не поставку или недопоставку товара согласно условиям договора Поставщик уплачивает Покупателю штраф в размере 10% стоимости непоставленного или недопоставленного в срок товара. При поставке товара не в ассортименте, определенном условиями договора, Поставщик уплачивает штраф в размере 10% стоимости непоставленного товара в ассортименте. Если поставленный товар не соответствует по качеству стандартам, другой нормативно-технической документации, образцам (эталонам) или иным условиям договора, а также если поставлен некомплектный товар, Поставщик уплачивает Покупателю штраф в размере 25 процентов стоимости некачественного либо неукомплектованного товара. Если весь поставленный товар либо его часть не соответствует по качеству условиям договора, Поставщик производит замену некачественного товара за свой счет в течение 7 календарных дней . В случаях поставки ненадлежащего качества или некомплектного товара с поставщика взыскиваются неустойка (штраф) и причиненные такой поставкой убытки без зачета неустойки (штрафа). В случае несоблюдения сроков оплаты товара Покупатель уплачивает Поставщику пеню в размере 0,1 % от неоплаченной суммы за каждый день просрочки, но не более 5% от суммы неоплаченного платежа. Ответственность за формирование стоимости товара, в соответствии с требованиями действующего законодательства, несет Поставщик. В случае предъявления Покупателю со стороны государственных органов экономических санкций за неправильное, необоснованное формирование цен на поставляемые материалы, изделия, требований о завышении стоимости поставляемого товара, Поставщик возмещает в бесспорном порядке Покупателю все предъявленное последнему в течение 10 календарных дней с даты получения Покупателем соответствующего требования. В соответствии со ст. 30 Закона Республики Беларусь от 05.01.2009г. (ред. от 08.07.2015г.) «О товарных биржах» споры по исполнению биржевого договора рассматриваются в Экономическим судом г. Минска, по месту нахождения покупателя, в порядке, установленном хозяйственным процессуальным законодательством. Стороны договорились, что до обращения в Экономический суд г. Минска обязательным является направление претензии (письменного предложения о добровольном урегулирования спора). Срок рассмотрения претензии – 30 календарных дней.
Кабель силовой | 5х4,0 - 0,66 кВ | АВВГзнг(А) | рассматриваются различные стандарты | BYN | 2 | 2000 | м | ФРАНКО-СКЛАД ПРОДАВЦА Минский район | Предоплата 100% в течение 30 банковских дней с момента регистрации договора на бирже | Рассматривается 1 кВ. Рассматриваются различные марки. Поставщик без письменного согласия Покупателя не вправе уступать свои требования к Покупателю третьим лицам, вытекающие из настоящего договора, в том числе налоговым и иным органам в счёт уплаты причитающихся с Поставщика налогов, сборов (пошлин) и иных обязательных платежей в бюджет и внебюджетные фонды, а также взыскиваемых с Поставщика сумм по исполнительным производствам судов. Сумма денежных средств, внесенных в качестве предоплаты, признается коммерческим займом. В случае просрочки исполнения обязательства по поставке товара за пользование коммерческим займом подлежат уплате проценты в трехкратном размере ставки рефинансирования Национального Банка Республики Беларусь, действующей на момент внесения предоплаты, от суммы внесенной предоплаты, за каждый день неисполнения обязательства. Проценты начисляются со дня получения предоплаты до момента поставки товаров. В случае просрочки исполнения Поставщиком своих обязательств по поставке товара либо недопоставки, Поставщик уплачивает Покупателю пеню в размере 0,1 % процента от стоимости не поставленного или недопоставленного в срок товара за каждый день просрочки, но не более 5% от стоимости не поставленного или недопоставленного в срок товара. За не поставку или недопоставку товара согласно условиям договора Поставщик уплачивает Покупателю штраф в размере 10% стоимости непоставленного или недопоставленного в срок товара. При поставке товара не в ассортименте, определенном условиями договора, Поставщик уплачивает штраф в размере 10% стоимости непоставленного товара в ассортименте. Если поставленный товар не соответствует по качеству стандартам, другой нормативно-технической документации, образцам (эталонам) или иным условиям договора, а также если поставлен некомплектный товар, Поставщик уплачивает Покупателю штраф в размере 25 процентов стоимости некачественного либо неукомплектованного товара. Если весь поставленный товар либо его часть не соответствует по качеству условиям договора, Поставщик производит замену некачественного товара за свой счет в течение 7 календарных дней . В случаях поставки ненадлежащего качества или некомплектного товара с поставщика взыскиваются неустойка (штраф) и причиненные такой поставкой убытки без зачета неустойки (штрафа). В случае несоблюдения сроков оплаты товара Покупатель уплачивает Поставщику пеню в размере 0,1 % от неоплаченной суммы за каждый день просрочки, но не более 5% от суммы неоплаченного платежа. Ответственность за формирование стоимости товара, в соответствии с требованиями действующего законодательства, несет Поставщик. В случае предъявления Покупателю со стороны государственных органов экономических санкций за неправильное, необоснованное формирование цен на поставляемые материалы, изделия, требований о завышении стоимости поставляемого товара, Поставщик возмещает в бесспорном порядке Покупателю все предъявленное последнему в течение 10 календарных дней с даты получения Покупателем соответствующего требования. В соответствии со ст. 30 Закона Республики Беларусь от 05.01.2009г. (ред. от 08.07.2015г.) «О товарных биржах» споры по исполнению биржевого договора рассматриваются в Экономическим судом г. Минска, по месту нахождения покупателя, в порядке, установленном хозяйственным процессуальным законодательством. Стороны договорились, что до обращения в Экономический суд г. Минска обязательным является направление претензии (письменного предложения о добровольном урегулирования спора). Срок рассмотрения претензии – 30 календарных дней.
Кабель силовой | 5х4,0 - 0,66 кВ | АВВГзнг(А)-LS | рассматриваются различные стандарты | BYN | 1 | 1000 | м | ФРАНКО-СКЛАД ПОКУПАТЕЛЯ Гродно | Оплата в течение 20 банковских дней по факту поставки | Для использования при строительстве объектов.Принимается на склад с сертификатом, паспортом качества. Импортного производства принимается на склад с протоколом испытания из независимой лаборатории РБ.
Кабель силовой | 5х4,0 - 0,66 кВ | АВВГнг(А) | рассматриваются различные стандарты | BYN | 2 | 500 | м | ФРАНКО-СКЛАД ПОКУПАТЕЛЯ Гомель | Оплата в течение 20 банковских дней по факту поставки
Кабель силовой | 5х4,0 - 0,66 кВ | АВВГнг(А)-LS | рассматриваются различные стандарты | BYN | 1 | 180 | м | ФРАНКО-СКЛАД ПОКУПАТЕЛЯ Минск | Оплата в течение 25 банковских дней по факту поставки
Кабель силовой | 5х4,0 - 0,66 кВ | АВВГнг(А)-LS | рассматриваются различные стандарты | BYN | 10 | 1000 | м | ФРАНКО-СКЛАД ПОКУПАТЕЛЯ Гродно | Оплата в течение 15 банковских дней по факту поставки | Для использования при строительстве объектов. Одной длиной. Вместе с поставкой паспорт качества, сертификат
Кабель силовой | 5х4,0 - 0,66 кВ | АВВГнг(А)-LS | рассматриваются различные стандарты | BYN | 1.1 | 170 | м | ФРАНКО-СКЛАД ПОКУПАТЕЛЯ Кормянский район | Предоплата 100% в течение 30 банковских дней с момента регистрации договора на бирже | отклонений по метражу не допускается, толеранс 0, поставка бухтами, соответствие ГОСТ 31996-2012,
Кабель силовой | 5х4,0 - 0,66 кВ | АВВГнг(А)-LS | рассматриваются различные стандарты | BYN | 1.1 | 170 | м | ФРАНКО-СКЛАД ПОКУПАТЕЛЯ Кормянский район | Предоплата 100% в течение 30 банковских дней с момента регистрации договора на бирже | отклонений по метражу не допускается, толеранс 0, поставка бухтами, соответствие ГОСТ 31996-2012,
Кабель силовой | 5х4,0 - 0,66 кВ | АВВГнг(А)-LS | рассматриваются различные стандарты | BYN | 0.82 | 5000 | м | ФРАНКО-СКЛАД ПРОДАВЦА Минск | Предоплата 100% в течение 30 банковских дней с момента регистрации договора на бирже | Поставщик обязуется поставить продукцию одной длиной, а также вместе с ТТН предоставить для каждого акты соответствия кабеля ГОСТ от службы кабельных линий МинКС, либо акты другой аккредитованной лаборатории (за исключением собственных заводов изготовителей). Цена должна быть сформирована с учётом постановления от 30 июля 2021 г. № 73 «О порядке регулирования цен на строительные материалы, изделия, конструкции». Поставщик без письменного согласия Покупателя не вправе уступать свои требования к Покупателю третьим лицам, вытекающие из настоящего договора, в том числе налоговым и иным органам в счёт уплаты причитающихся с Поставщика налогов, сборов (пошлин) и иных обязательных платежей в бюджет и внебюджетные фонды, а также взыскиваемых с Поставщика сумм по исполнительным производствам судов. Сумма денежных средств, внесенных в качестве предоплаты, признается коммерческим займом. В случае просрочки исполнения обязательства по поставке товара за пользование коммерческим займом подлежат уплате проценты в трехкратном размере ставки рефинансирования Национального Банка Республики Беларусь, действующей на момент внесения предоплаты, от суммы внесенной предоплаты, за каждый день неисполнения обязательства. Проценты начисляются со дня получения предоплаты до момента поставки товаров. В случае просрочки исполнения Поставщиком своих обязательств по поставке товара либо недопоставки, Поставщик уплачивает Покупателю пеню в размере 0,1 % процента от стоимости не поставленного или недопоставленного в срок товара за каждый день просрочки, но не более 5% от стоимости не поставленного или недопоставленного в срок товара. За не поставку или недопоставку товара согласно условиям договора Поставщик уплачивает Покупателю штраф в размере 10% стоимости непоставленного или недопоставленного в срок товара. При поставке товара не в ассортименте, определенном условиями договора, Поставщик уплачивает штраф в размере 10% стоимости непоставленного товара в ассортименте. Если поставленный товар не соответствует по качеству стандартам, другой нормативно-технической документации, образцам (эталонам) или иным условиям договора, а также если поставлен некомплектный товар, Поставщик уплачивает Покупателю штраф в размере 25 процентов стоимости некачественного либо неукомплектованного товара. Если весь поставленный товар либо его часть не соответствует по качеству условиям договора, Поставщик производит замену некачественного товара за свой счет в течение 7 календарных дней . В случаях поставки ненадлежащего качества или некомплектного товара с поставщика взыскиваются неустойка (штраф) и причиненные такой поставкой убытки без зачета неустойки (штрафа). В случае несоблюдения сроков оплаты товара Покупатель уплачивает Поставщику пеню в размере 0,1 % от неоплаченной суммы за каждый день просрочки, но не более 5% от суммы неоплаченного платежа. Ответственность за формирование стоимости товара, в соответствии с требованиями действующего законодательства, несет Поставщик. В случае предъявления Покупателю со стороны государственных органов экономических санкций за неправильное, необоснованное формирование цен на поставляемые материалы, изделия, требований о завышении стоимости поставляемого товара, Поставщик возмещает в бесспорном порядке Покупателю все предъявленное последнему в течение 10 календарных дней с даты получения Покупателем соответствующего требования. В соответствии со ст. 30 Закона Республики Беларусь от 05.01.2009г. (ред. от 08.07.2015г.) «О товарных биржах» споры по исполнению биржевого договора рассматриваются в Экономическим судом г. Минска, по месту нахождения покупателя, в порядке, установленном хозяйственным процессуальным законодательством. Стороны договорились, что до обращения в Экономический суд г. Минска обязательным является направление претензии (письменного предложения о добровольном урегулирования спора). Срок рассмотрения претензии – 30 календарных дней.
Кабель силовой | 5х4,0 - 0,66 кВ | АВВГнг(А)-LS | рассматриваются различные стандарты | BYN | 0.82 | 5000 | м | ФРАНКО-СКЛАД ПРОДАВЦА Минск | Предоплата 100% в течение 30 банковских дней с момента регистрации договора на бирже | Поставщик обязуется поставить продукцию одной длиной, а также вместе с ТТН предоставить для каждого акты соответствия кабеля ГОСТ от службы кабельных линий МинКС, либо акты другой аккредитованной лаборатории (за исключением собственных заводов изготовителей). Цена должна быть сформирована с учётом постановления от 30 июля 2021 г. № 73 «О порядке регулирования цен на строительные материалы, изделия, конструкции». Поставщик без письменного согласия Покупателя не вправе уступать свои требования к Покупателю третьим лицам, вытекающие из настоящего договора, в том числе налоговым и иным органам в счёт уплаты причитающихся с Поставщика налогов, сборов (пошлин) и иных обязательных платежей в бюджет и внебюджетные фонды, а также взыскиваемых с Поставщика сумм по исполнительным производствам судов. Сумма денежных средств, внесенных в качестве предоплаты, признается коммерческим займом. В случае просрочки исполнения обязательства по поставке товара за пользование коммерческим займом подлежат уплате проценты в трехкратном размере ставки рефинансирования Национального Банка Республики Беларусь, действующей на момент внесения предоплаты, от суммы внесенной предоплаты, за каждый день неисполнения обязательства. Проценты начисляются со дня получения предоплаты до момента поставки товаров. В случае просрочки исполнения Поставщиком своих обязательств по поставке товара либо недопоставки, Поставщик уплачивает Покупателю пеню в размере 0,1 % процента от стоимости не поставленного или недопоставленного в срок товара за каждый день просрочки, но не более 5% от стоимости не поставленного или недопоставленного в срок товара. За не поставку или недопоставку товара согласно условиям договора Поставщик уплачивает Покупателю штраф в размере 10% стоимости непоставленного или недопоставленного в срок товара. При поставке товара не в ассортименте, определенном условиями договора, Поставщик уплачивает штраф в размере 10% стоимости непоставленного товара в ассортименте. Если поставленный товар не соответствует по качеству стандартам, другой нормативно-технической документации, образцам (эталонам) или иным условиям договора, а также если поставлен некомплектный товар, Поставщик уплачивает Покупателю штраф в размере 25 процентов стоимости некачественного либо неукомплектованного товара. Если весь поставленный товар либо его часть не соответствует по качеству условиям договора, Поставщик производит замену некачественного товара за свой счет в течение 7 календарных дней . В случаях поставки ненадлежащего качества или некомплектного товара с поставщика взыскиваются неустойка (штраф) и причиненные такой поставкой убытки без зачета неустойки (штрафа). В случае несоблюдения сроков оплаты товара Покупатель уплачивает Поставщику пеню в размере 0,1 % от неоплаченной суммы за каждый день просрочки, но не более 5% от суммы неоплаченного платежа. Ответственность за формирование стоимости товара, в соответствии с требованиями действующего законодательства, несет Поставщик. В случае предъявления Покупателю со стороны государственных органов экономических санкций за неправильное, необоснованное формирование цен на поставляемые материалы, изделия, требований о завышении стоимости поставляемого товара, Поставщик возмещает в бесспорном порядке Покупателю все предъявленное последнему в течение 10 календарных дней с даты получения Покупателем соответствующего требования. В соответствии со ст. 30 Закона Республики Беларусь от 05.01.2009г. (ред. от 08.07.2015г.) «О товарных биржах» споры по исполнению биржевого договора рассматриваются в Экономическим судом г. Минска, по месту нахождения покупателя, в порядке, установленном хозяйственным процессуальным законодательством. Стороны договорились, что до обращения в Экономический суд г. Минска обязательным является направление претензии (письменного предложения о добровольном урегулирования спора). Срок рассмотрения претензии – 30 календарных дней.
Кабель силовой | 5х4,0 - 0,66 кВ | АВВГнг(А)-LS | рассматриваются различные стандарты | BYN | 2 | 1830 | м | ФРАНКО-СКЛАД ПОКУПАТЕЛЯ Гомель | Оплата в течение 20 банковских дней по факту поставки | в соответствии с ГОСТ
Кабель силовой | 5х4,0 - 0,66 кВ | АВВГнг(А)-LS | рассматриваются различные стандарты | BYN | 2 | 3600 | м | ФРАНКО-СКЛАД ПОКУПАТЕЛЯ Могилев | Оплата в течение 20 банковских дней по факту поставки | Рассматриваются аналогичный по свойствам кабель и марка.Кабель должен соответствовать ГОСТ.Обязательное предоставление следующих документов: сертификат соответствия, паспорт качества, протоколы испытаний кабельно-проводниковой продукции, проведенные в аккредитованных испытательных лабораториях Республики Беларусь.
Кабель силовой | 5х4,0 - 0,66 кВ | АКВБбШв | рассматриваются различные стандарты | BYN | 7 | 2000 | м | ФРАНКО-СКЛАД ПРОДАВЦА Минск | Предоплата 100% в течение 30 банковских дней с момента регистрации договора на бирже | Поставщик обязуется поставить продукцию одной длиной, а также вместе с ТТН предоставить для каждого акты соответствия кабеля ГОСТ от службы кабельных линий МинКС, либо акты другой аккредитованной лаборатории (за исключением собственных заводов изготовителей). Поставщик без письменного согласия Покупателя не вправе уступать свои требования к Покупателю третьим лицам, вытекающие из настоящего договора, в том числе налоговым и иным органам в счёт уплаты причитающихся с Поставщика налогов, сборов (пошлин) и иных обязательных платежей в бюджет и внебюджетные фонды, а также взыскиваемых с Поставщика сумм по исполнительным производствам судов. Сумма денежных средств, внесенных в качестве предоплаты, признается коммерческим займом. В случае просрочки исполнения обязательства по поставке товара за пользование коммерческим займом подлежат уплате проценты в трехкратном размере ставки рефинансирования Национального Банка Республики Беларусь, действующей на момент внесения предоплаты, от суммы внесенной предоплаты, за каждый день неисполнения обязательства. Проценты начисляются со дня получения предоплаты до момента поставки товаров. В случае просрочки исполнения Поставщиком своих обязательств по поставке товара либо недопоставки, Поставщик уплачивает Покупателю пеню в размере 0,1 % процента от стоимости не поставленного или недопоставленного в срок товара за каждый день просрочки, но не более 5% от стоимости не поставленного или недопоставленного в срок товара. За не поставку или недопоставку товара согласно условиям договора Поставщик уплачивает Покупателю штраф в размере 10% стоимости непоставленного или недопоставленного в срок товара. При поставке товара не в ассортименте, определенном условиями договора, Поставщик уплачивает штраф в размере 10% стоимости непоставленного товара в ассортименте. Если поставленный товар не соответствует по качеству стандартам, другой нормативно-технической документации, образцам (эталонам) или иным условиям договора, а также если поставлен некомплектный товар, Поставщик уплачивает Покупателю штраф в размере 25 процентов стоимости некачественного либо неукомплектованного товара. Если весь поставленный товар либо его часть не соответствует по качеству условиям договора, Поставщик производит замену некачественного товара за свой счет в течение 7 календарных дней . В случаях поставки ненадлежащего качества или некомплектного товара с поставщика взыскиваются неустойка (штраф) и причиненные такой поставкой убытки без зачета неустойки (штрафа). В случае несоблюдения сроков оплаты товара Покупатель уплачивает Поставщику пеню в размере 0,1 % от неоплаченной суммы за каждый день просрочки, но не более 5% от суммы неоплаченного платежа. Ответственность за формирование стоимости товара, в соответствии с требованиями действующего законодательства, несет Поставщик. В случае предъявления Покупателю со стороны государственных органов экономических санкций за неправильное, необоснованное формирование цен на поставляемые материалы, изделия, требований о завышении стоимости поставляемого товара, Поставщик возмещает в бесспорном порядке Покупателю все предъявленное последнему в течение 10 календарных дней с даты получения Покупателем соответствующего требования. В соответствии со ст. 30 Закона Республики Беларусь от 05.01.2009г. (ред. от 08.07.2015г.) «О товарных биржах» споры по исполнению биржевого договора рассматриваются в Экономическим судом г. Минска, по месту нахождения покупателя, в порядке, установленном хозяйственным процессуальным законодательством. Стороны договорились, что до обращения в Экономический суд г. Минска обязательным является направление претензии (письменного предложения о добровольном урегулирования спора). Срок рассмотрения претензии – 30 календарных дней.
Кабель силовой | 5х4,0 - 0,66 кВ | АКВБбШв | рассматриваются различные стандарты | BYN | 7 | 2000 | м | ФРАНКО-СКЛАД ПРОДАВЦА Минск | Предоплата 100% в течение 30 банковских дней с момента регистрации договора на бирже | Поставщик обязуется поставить продукцию одной длиной, а также вместе с ТТН предоставить для каждого акты соответствия кабеля ГОСТ от службы кабельных линий МинКС, либо акты другой аккредитованной лаборатории (за исключением собственных заводов изготовителей). Поставщик без письменного согласия Покупателя не вправе уступать свои требования к Покупателю третьим лицам, вытекающие из настоящего договора, в том числе налоговым и иным органам в счёт уплаты причитающихся с Поставщика налогов, сборов (пошлин) и иных обязательных платежей в бюджет и внебюджетные фонды, а также взыскиваемых с Поставщика сумм по исполнительным производствам судов. Сумма денежных средств, внесенных в качестве предоплаты, признается коммерческим займом. В случае просрочки исполнения обязательства по поставке товара за пользование коммерческим займом подлежат уплате проценты в трехкратном размере ставки рефинансирования Национального Банка Республики Беларусь, действующей на момент внесения предоплаты, от суммы внесенной предоплаты, за каждый день неисполнения обязательства. Проценты начисляются со дня получения предоплаты до момента поставки товаров. В случае просрочки исполнения Поставщиком своих обязательств по поставке товара либо недопоставки, Поставщик уплачивает Покупателю пеню в размере 0,1 % процента от стоимости не поставленного или недопоставленного в срок товара за каждый день просрочки, но не более 5% от стоимости не поставленного или недопоставленного в срок товара. За не поставку или недопоставку товара согласно условиям договора Поставщик уплачивает Покупателю штраф в размере 10% стоимости непоставленного или недопоставленного в срок товара. При поставке товара не в ассортименте, определенном условиями договора, Поставщик уплачивает штраф в размере 10% стоимости непоставленного товара в ассортименте. Если поставленный товар не соответствует по качеству стандартам, другой нормативно-технической документации, образцам (эталонам) или иным условиям договора, а также если поставлен некомплектный товар, Поставщик уплачивает Покупателю штраф в размере 25 процентов стоимости некачественного либо неукомплектованного товара. Если весь поставленный товар либо его часть не соответствует по качеству условиям договора, Поставщик производит замену некачественного товара за свой счет в течение 7 календарных дней . В случаях поставки ненадлежащего качества или некомплектного товара с поставщика взыскиваются неустойка (штраф) и причиненные такой поставкой убытки без зачета неустойки (штрафа). В случае несоблюдения сроков оплаты товара Покупатель уплачивает Поставщику пеню в размере 0,1 % от неоплаченной суммы за каждый день просрочки, но не более 5% от суммы неоплаченного платежа. Ответственность за формирование стоимости товара, в соответствии с требованиями действующего законодательства, несет Поставщик. В случае предъявления Покупателю со стороны государственных органов экономических санкций за неправильное, необоснованное формирование цен на поставляемые материалы, изделия, требований о завышении стоимости поставляемого товара, Поставщик возмещает в бесспорном порядке Покупателю все предъявленное последнему в течение 10 календарных дней с даты получения Покупателем соответствующего требования. В соответствии со ст. 30 Закона Республики Беларусь от 05.01.2009г. (ред. от 08.07.2015г.) «О товарных биржах» споры по исполнению биржевого договора рассматриваются в Экономическим судом г. Минска, по месту нахождения покупателя, в порядке, установленном хозяйственным процессуальным законодательством. Стороны договорились, что до обращения в Экономический суд г. Минска обязательным является направление претензии (письменного предложения о добровольном урегулирования спора). Срок рассмотрения претензии – 30 календарных дней.
Кабель силовой | 5х4,0 - 0,66 кВ | ВБШВ | рассматриваются различные стандарты | BYN | 3 | 5000 | м | ФРАНКО-СКЛАД ПОКУПАТЕЛЯ Минск | Оплата в течение 5 банковских дней по факту поставки | Поставщик обязуется поставить продукцию одной длиной (двумя равными), а также вместе с ТТН предоставить для каждого акты соответствия кабеля ГОСТ от службы кабельных линий МинКС, либо акты другой аккредитованной лаборатории (за исключением собственных заводов изготовителей). Поставщик обязуется поставить продукцию бухтами 200-400 мп. Сертификат ТР ТС. Поставщик без письменного согласия Покупателя не вправе уступать свои требования к Покупателю третьим лицам, вытекающие из настоящего договора, в том числе налоговым и иным органам в счёт уплаты причитающихся с Поставщика налогов, сборов (пошлин) и иных обязательных платежей в бюджет и внебюджетные фонды, а также взыскиваемых с Поставщика сумм по исполнительным производствам судов. Сумма денежных средств, внесенных в качестве предоплаты, признается коммерческим займом. В случае просрочки исполнения обязательства по поставке товара за пользование коммерческим займом подлежат уплате проценты в трехкратном размере ставки рефинансирования Национального Банка Республики Беларусь, действующей на момент внесения предоплаты, от суммы внесенной предоплаты, за каждый день неисполнения обязательства. Проценты начисляются со дня получения предоплаты до момента поставки товаров. В случае просрочки исполнения Поставщиком своих обязательств по поставке товара либо недопоставки, Поставщик уплачивает Покупателю пеню в размере 0,1 % процента от стоимости не поставленного или недопоставленного в срок товара за каждый день просрочки, но не более 5% от стоимости не поставленного или недопоставленного в срок товара. За не поставку или недопоставку товара согласно условиям договора Поставщик уплачивает Покупателю штраф в размере 10% стоимости непоставленного или недопоставленного в срок товара. При поставке товара не в ассортименте, определенном условиями договора, Поставщик уплачивает штраф в размере 10% стоимости непоставленного товара в ассортименте. Если поставленный товар не соответствует по качеству стандартам, другой нормативно-технической документации, образцам (эталонам) или иным условиям договора, а также если поставлен некомплектный товар, Поставщик уплачивает Покупателю штраф в размере 25 процентов стоимости некачественного либо неукомплектованного товара. Если весь поставленный товар либо его часть не соответствует по качеству условиям договора, Поставщик производит замену некачественного товара за свой счет в течение 7 календарных дней . В случаях поставки ненадлежащего качества или некомплектного товара с поставщика взыскиваются неустойка (штраф) и причиненные такой поставкой убытки без зачета неустойки (штрафа). В случае несоблюдения сроков оплаты товара Покупатель уплачивает Поставщику пеню в размере 0,1 % от неоплаченной суммы за каждый день просрочки, но не более 5% от суммы неоплаченного платежа. Ответственность за формирование стоимости товара, в соответствии с требованиями действующего законодательства, несет Поставщик. В случае предъявления Покупателю со стороны государственных органов экономических санкций за неправильное, необоснованное формирование цен на поставляемые материалы, изделия, требований о завышении стоимости поставляемого товара, Поставщик возмещает в бесспорном порядке Покупателю все предъявленное последнему в течение 10 календарных дней с даты получения Покупателем соответствующего требования. В соответствии со ст. 30 Закона Республики Беларусь от 05.01.2009г. (ред. от 08.07.2015г.) «О товарных биржах» споры по исполнению биржевого договора рассматриваются в Экономическим судом г. Минска, по месту нахождения покупателя, в порядке, установленном хозяйственным процессуальным законодательством. Стороны договорились, что до обращения в Экономический суд г. Минска обязательным является направление претензии (письменного предложения о добровольном урегулирования спора). Срок рассмотрения претензии – 30 календарных дней.
Кабель силовой | 5х4,0 - 0,66 кВ | ВВГ | рассматриваются различные стандарты | BYN | 2 | 150 | м | ФРАНКО-СКЛАД ПРОДАВЦА Минск | Оплата в течение 15 банковских дней по факту поставки
Кабель силовой | 5х4,0 - 0,66 кВ | ВВГзнг | рассматриваются различные стандарты | BYN | 1 | 1000 | м | ФРАНКО-СКЛАД ПОКУПАТЕЛЯ Гродно | Оплата в течение 30 банковских дней по факту поставки | Одной длиной.При поставке предоставляется оригинал протокола испытаний на соответствие, указанному поставщиком ГОСТ аккредитованной независимой лаборатории РБ по следующим проверяемым параметрам: 1. Электрическое сопротивление токопроводящей жилы. 2. Механические свойства изоляции до старения.3. Механические свойства оболочки до старения.4. Геометрические параметры токопроводящей жилы 5. Геометрические параметры изоляции, включая промежуточные слои. 6. Геометрические параметры оболочки. При указании ссылки на ТУ обязательно необходимо указывать ссылку на конкретный ГОСТ. Предоставление при поставке сертификата ТРТС. При получении Покупатель произведет испытание кабеля в собственной лаборатории, в случае не прохождения испытаний, Продавец оплачивает произведенные испытания и производит замену кабеля. Оплата только после получения положительных результатов испытаний
Кабель силовой | 5х4,0 - 0,66 кВ | ВВГзнг(А) | рассматриваются различные стандарты | BYN | 1 | 1000 | м | ФРАНКО-СКЛАД ПОКУПАТЕЛЯ Гродно | Оплата в течение 30 банковских дней по факту поставки | Одной длиной.При поставке предоставляется оригинал протокола испытаний на соответствие, указанному поставщиком ГОСТ аккредитованной независимой лаборатории РБ по следующим проверяемым параметрам: 1. Электрическое сопротивление токопроводящей жилы. 2. Механические свойства изоляции до старения.3. Механические свойства оболочки до старения.4. Геометрические параметры токопроводящей жилы 5. Геометрические параметры изоляции, включая промежуточные слои. 6. Геометрические параметры оболочки. При указании ссылки на ТУ обязательно необходимо указывать ссылку на конкретный ГОСТ. Предоставление при поставке сертификата ТРТС. При получении Покупатель произведет испытание кабеля в собственной лаборатории, в случае не прохождения испытаний, Продавец оплачивает произведенные испытания и производит замену кабеля. Оплата только после получения положительных результатов испытаний
Кабель силовой | 5х4,0 - 0,66 кВ | ВВГзнг(А)-LS | рассматриваются различные стандарты | BYN | 1 | 1000 | м | ФРАНКО-СКЛАД ПОКУПАТЕЛЯ Гродно | Оплата в течение 30 банковских дней по факту поставки | Одной длиной.При поставке предоставляется оригинал протокола испытаний на соответствие, указанному поставщиком ГОСТ аккредитованной независимой лаборатории РБ по следующим проверяемым параметрам: 1. Электрическое сопротивление токопроводящей жилы. 2. Механические свойства изоляции до старения.3. Механические свойства оболочки до старения.4. Геометрические параметры токопроводящей жилы 5. Геометрические параметры изоляции, включая промежуточные слои. 6. Геометрические параметры оболочки. При указании ссылки на ТУ обязательно необходимо указывать ссылку на конкретный ГОСТ. Предоставление при поставке сертификата ТРТС. При получении Покупатель произведет испытание кабеля в собственной лаборатории, в случае не прохождения испытаний, Продавец оплачивает произведенные испытания и производит замену кабеля. Оплата только после получения положительных результатов испытаний
Кабель силовой | 5х4,0 - 0,66 кВ | ВВГнг(A)-FRLS | рассматриваются различные стандарты | BYN | 1 | 10000 | м | ФРАНКО-СКЛАД ПОКУПАТЕЛЯ Минск | Оплата в течение 20 банковских дней по факту поставки | Одной длиной или длинами по согласованию с покупателем.
Кабель силовой | 5х4,0 - 0,66 кВ | ВВГнг(A)-FRLS | рассматриваются различные стандарты | BYN | 1 | 5000 | м | ФРАНКО-СКЛАД ПОКУПАТЕЛЯ Гродно | Оплата в течение 20 банковских дней по факту поставки | ГОСТ 31996-2012. Для использования при строительстве объектов.Принимается на склад с сертификатом, паспортом качества. Импортного производства принимается на склад с протоколом испытания из независимой лаборатории РБ.
Кабель силовой | 5х4,0 - 0,66 кВ | ВВГнг(A)-FRLS | рассматриваются различные стандарты | BYN | 7.8 | 17 | м | ФРАНКО-СКЛАД ПОКУПАТЕЛЯ Гомель | Предоплата 100% в течение 3 банковских дней с момента регистрации договора на бирже | отклонений по метражу не допускается, толеранс 0, поставка в бухтах, наличие сертификатов, паспортов, соответствие ГОСТ 31996-2012
Кабель силовой | 5х4,0 - 0,66 кВ | ВВГнг(A)-FRLS | рассматриваются различные стандарты | BYN | 8 | 2000 | м | ФРАНКО-СКЛАД ПРОДАВЦА Минск | Предоплата 100% в течение 30 банковских дней с момента регистрации договора на бирже | Поставщик обязуется поставить продукцию одной длиной, а также вместе с ТТН предоставить для каждого акты соответствия кабеля ГОСТ от службы кабельных линий МинКС, либо акты другой аккредитованной лаборатории (за исключением собственных заводов изготовителей). Поставщик без письменного согласия Покупателя не вправе уступать свои требования к Покупателю третьим лицам, вытекающие из настоящего договора, в том числе налоговым и иным органам в счёт уплаты причитающихся с Поставщика налогов, сборов (пошлин) и иных обязательных платежей в бюджет и внебюджетные фонды, а также взыскиваемых с Поставщика сумм по исполнительным производствам судов. Сумма денежных средств, внесенных в качестве предоплаты, признается коммерческим займом. В случае просрочки исполнения обязательства по поставке товара за пользование коммерческим займом подлежат уплате проценты в трехкратном размере ставки рефинансирования Национального Банка Республики Беларусь, действующей на момент внесения предоплаты, от суммы внесенной предоплаты, за каждый день неисполнения обязательства. Проценты начисляются со дня получения предоплаты до момента поставки товаров. В случае просрочки исполнения Поставщиком своих обязательств по поставке товара либо недопоставки, Поставщик уплачивает Покупателю пеню в размере 0,1 % процента от стоимости не поставленного или недопоставленного в срок товара за каждый день просрочки, но не более 5% от стоимости не поставленного или недопоставленного в срок товара. За не поставку или недопоставку товара согласно условиям договора Поставщик уплачивает Покупателю штраф в размере 10% стоимости непоставленного или недопоставленного в срок товара. При поставке товара не в ассортименте, определенном условиями договора, Поставщик уплачивает штраф в размере 10% стоимости непоставленного товара в ассортименте. Если поставленный товар не соответствует по качеству стандартам, другой нормативно-технической документации, образцам (эталонам) или иным условиям договора, а также если поставлен некомплектный товар, Поставщик уплачивает Покупателю штраф в размере 25 процентов стоимости некачественного либо неукомплектованного товара. Если весь поставленный товар либо его часть не соответствует по качеству условиям договора, Поставщик производит замену некачественного товара за свой счет в течение 7 календарных дней . В случаях поставки ненадлежащего качества или некомплектного товара с поставщика взыскиваются неустойка (штраф) и причиненные такой поставкой убытки без зачета неустойки (штрафа). В случае несоблюдения сроков оплаты товара Покупатель уплачивает Поставщику пеню в размере 0,1 % от неоплаченной суммы за каждый день просрочки, но не более 5% от суммы неоплаченного платежа. Ответственность за формирование стоимости товара, в соответствии с требованиями действующего законодательства, несет Поставщик. В случае предъявления Покупателю со стороны государственных органов экономических санкций за неправильное, необоснованное формирование цен на поставляемые материалы, изделия, требований о завышении стоимости поставляемого товара, Поставщик возмещает в бесспорном порядке Покупателю все предъявленное последнему в течение 10 календарных дней с даты получения Покупателем соответствующего требования. В соответствии со ст. 30 Закона Республики Беларусь от 05.01.2009г. (ред. от 08.07.2015г.) «О товарных биржах» споры по исполнению биржевого договора рассматриваются в Экономическим судом г. Минска, по месту нахождения покупателя, в порядке, установленном хозяйственным процессуальным законодательством. Стороны договорились, что до обращения в Экономический суд г. Минска обязательным является направление претензии (письменного предложения о добровольном урегулирования спора). Срок рассмотрения претензии – 30 календарных дней.
Кабель силовой | 5х4,0 - 0,66 кВ | ВВГнг(A)-FRLS | рассматриваются различные стандарты | BYN | 8 | 2000 | м | ФРАНКО-СКЛАД ПРОДАВЦА Минск | Предоплата 100% в течение 30 банковских дней с момента регистрации договора на бирже | Поставщик обязуется поставить продукцию одной длиной, а также вместе с ТТН предоставить для каждого акты соответствия кабеля ГОСТ от службы кабельных линий МинКС, либо акты другой аккредитованной лаборатории (за исключением собственных заводов изготовителей). Поставщик без письменного согласия Покупателя не вправе уступать свои требования к Покупателю третьим лицам, вытекающие из настоящего договора, в том числе налоговым и иным органам в счёт уплаты причитающихся с Поставщика налогов, сборов (пошлин) и иных обязательных платежей в бюджет и внебюджетные фонды, а также взыскиваемых с Поставщика сумм по исполнительным производствам судов. Сумма денежных средств, внесенных в качестве предоплаты, признается коммерческим займом. В случае просрочки исполнения обязательства по поставке товара за пользование коммерческим займом подлежат уплате проценты в трехкратном размере ставки рефинансирования Национального Банка Республики Беларусь, действующей на момент внесения предоплаты, от суммы внесенной предоплаты, за каждый день неисполнения обязательства. Проценты начисляются со дня получения предоплаты до момента поставки товаров. В случае просрочки исполнения Поставщиком своих обязательств по поставке товара либо недопоставки, Поставщик уплачивает Покупателю пеню в размере 0,1 % процента от стоимости не поставленного или недопоставленного в срок товара за каждый день просрочки, но не более 5% от стоимости не поставленного или недопоставленного в срок товара. За не поставку или недопоставку товара согласно условиям договора Поставщик уплачивает Покупателю штраф в размере 10% стоимости непоставленного или недопоставленного в срок товара. При поставке товара не в ассортименте, определенном условиями договора, Поставщик уплачивает штраф в размере 10% стоимости непоставленного товара в ассортименте. Если поставленный товар не соответствует по качеству стандартам, другой нормативно-технической документации, образцам (эталонам) или иным условиям договора, а также если поставлен некомплектный товар, Поставщик уплачивает Покупателю штраф в размере 25 процентов стоимости некачественного либо неукомплектованного товара. Если весь поставленный товар либо его часть не соответствует по качеству условиям договора, Поставщик производит замену некачественного товара за свой счет в течение 7 календарных дней . В случаях поставки ненадлежащего качества или некомплектного товара с поставщика взыскиваются неустойка (штраф) и причиненные такой поставкой убытки без зачета неустойки (штрафа). В случае несоблюдения сроков оплаты товара Покупатель уплачивает Поставщику пеню в размере 0,1 % от неоплаченной суммы за каждый день просрочки, но не более 5% от суммы неоплаченного платежа. Ответственность за формирование стоимости товара, в соответствии с требованиями действующего законодательства, несет Поставщик. В случае предъявления Покупателю со стороны государственных органов экономических санкций за неправильное, необоснованное формирование цен на поставляемые материалы, изделия, требований о завышении стоимости поставляемого товара, Поставщик возмещает в бесспорном порядке Покупателю все предъявленное последнему в течение 10 календарных дней с даты получения Покупателем соответствующего требования. В соответствии со ст. 30 Закона Республики Беларусь от 05.01.2009г. (ред. от 08.07.2015г.) «О товарных биржах» споры по исполнению биржевого договора рассматриваются в Экономическим судом г. Минска, по месту нахождения покупателя, в порядке, установленном хозяйственным процессуальным законодательством. Стороны договорились, что до обращения в Экономический суд г. Минска обязательным является направление претензии (письменного предложения о добровольном урегулирования спора). Срок рассмотрения претензии – 30 календарных дней.
Кабель силовой | 5х4,0 - 0,66 кВ | ВВГнг(A)-FRLS | рассматриваются различные стандарты | BYN | 1 | 15000 | м | ФРАНКО-СКЛАД ПОКУПАТЕЛЯ Гомель | Оплата в течение 20 банковских дней по факту поставки
Кабель силовой | 5х4,0 - 0,66 кВ | ВВГнг(A)-FRLS | рассматриваются различные стандарты | BYN | 1 | 1000 | м | ФРАНКО-СКЛАД ПРОДАВЦА Минский район | Оплата в течение 20 банковских дней по факту поставки | ассматриваются встречные заявки с аналогами. Рассматриваються встречные заявки с кабелем по ГОСТУ или Белорусским ТУ. На объект: «Модернизация здания государственного учреждения «Кореличский районный Центр культуры и народного творчества»
Кабель силовой | 5х4,0 - 0,66 кВ | ВВГнг(A)-FRLS | рассматриваются различные стандарты | BYN | 9.1 | 41 | м | ФРАНКО-СКЛАД ПОКУПАТЕЛЯ Минск | Оплата в течение 20 банковских дней по факту поставки | Кабель силовой медный 2025 года изготовления. Соответствие ГОСТ 16442-80 или ГОСТ 31996-2012, или ТУ16.К71-337-2004, жилы по ГОСТ 22483-2021. Поставляется в бухте единым отрезком. Отклонение по количеству в сторону уменьшения или увеличения не допускается. Наличие сертификата (паспорта) качества, сертификата соответствия ТР ТС. Продавец гарантирует, что поставляемый товар не включен в Реестр опасной продукции, размещенной на сайте Госстандарта РБ, запрещенной к ввозу и (или) обращению на территории Республики Беларусь. Товар предназначен для жилищного строительтсва.
Кабель силовой | 5х4,0 - 0,66 кВ | ВВГнг(A)-FRLS | рассматриваются различные стандарты | BYN | 2 | 3000 | м | ФРАНКО-СКЛАД ПОКУПАТЕЛЯ Бобруйск | Предоплата 100% в течение 10 банковских дней с момента регистрации договора на бирже | КАБЕЛЬ ДОЛЖЕН СООТВЕТСВОВАТЬ гост 31996-2012
Кабель силовой | 5х4,0 - 0,66 кВ | ВВГнг(А) | рассматриваются различные стандарты | BYN | 7 | 80 | м | ФРАНКО-СКЛАД ПОКУПАТЕЛЯ Гомель | Предоплата 100% в течение 3 банковских дней с момента регистрации договора на бирже | отклонений по метражу не допускается, толеранс 0, поставка в бухтах, наличие сертификатов, паспортов, соответствие ГОСТ 31996-2012
Кабель силовой | 5х4,0 - 0,66 кВ | ВВГнг(А) | рассматриваются различные стандарты | BYN | 9 | 5000 | м | ФРАНКО-СКЛАД ПОКУПАТЕЛЯ Минск | Предоплата 100% в течение 10 банковских дней с момента регистрации договора на бирже | Цена должна быть сформирована с учётом постановления № 116 от 30.12 2022 .О порядке регулирования цен на строительные материалы, изделия, конструкции». Поставщик без письменного согласия Покупателя не вправе уступать свои требования к Покупателю третьим лицам, вытекающие из настоящего договора, в том числе налоговым и иным органам в счёт уплаты причитающихся с Поставщика налогов, сборов (пошлин) и иных обязательных платежей в бюджет и внебюджетные фонды, а также взыскиваемых с Поставщика сумм по исполнительным производствам судов. Сумма денежных средств, внесенных в качестве предоплаты, признается коммерческим займом. В случае просрочки исполнения обязательства по поставке товара за пользование коммерческим займом подлежат уплате проценты в трехкратном размере ставки рефинансирования Национального Банка Республики Беларусь, действующей на момент внесения предоплаты, от суммы внесенной предоплаты, за каждый день неисполнения обязательства. Проценты начисляются со дня получения предоплаты до момента поставки товаров. В случае просрочки исполнения Поставщиком своих обязательств по поставке товара либо недопоставки, Поставщик уплачивает Покупателю пеню в размере 0,1 % процента от стоимости не поставленного или недопоставленного в срок товара за каждый день просрочки, но не более 5% от стоимости не поставленного или недопоставленного в срок товара. За не поставку или недопоставку товара согласно условиям договора Поставщик уплачивает Покупателю штраф в размере 10% стоимости непоставленного или недопоставленного в срок товара. При поставке товара не в ассортименте, определенном условиями договора, Поставщик уплачивает штраф в размере 10% стоимости непоставленного товара в ассортименте. Если поставленный товар не соответствует по качеству стандартам, другой нормативно-технической документации, образцам (эталонам) или иным условиям договора, а также если поставлен некомплектный товар, Поставщик уплачивает Покупателю штраф в размере 25 процентов стоимости некачественного либо неукомплектованного товара. Если весь поставленный товар либо его часть не соответствует по качеству условиям договора, Поставщик производит замену некачественного товара за свой счет в течение 7 календарных дней . В случаях поставки ненадлежащего качества или некомплектного товара с поставщика взыскиваются неустойка (штраф) и причиненные такой поставкой убытки без зачета неустойки (штрафа). В случае несоблюдения сроков оплаты товара Покупатель уплачивает Поставщику пеню в размере 0,1 % от неоплаченной суммы за каждый день просрочки, но не более 5% от суммы неоплаченного платежа. Ответственность за формирование стоимости товара, в соответствии с требованиями действующего законодательства, несет Поставщик. В случае предъявления Покупателю со стороны государственных органов экономических санкций за неправильное, необоснованное формирование цен на поставляемые материалы, изделия, требований о завышении стоимости поставляемого товара, Поставщик возмещает в бесспорном порядке Покупателю все предъявленное последнему в течение 10 календарных дней с даты получения Покупателем соответствующего требования. В соответствии со ст. 30 Закона Республики Беларусь от 05.01.2009г. (ред. от 08.07.2015г.) «О товарных биржах» споры по исполнению биржевого договора рассматриваются в Экономическим судом г. Минска, по месту нахождения покупателя, в порядке, установленном хозяйственным процессуальным законодательством. Стороны договорились, что до обращения в Экономический суд г. Минска обязательным является направление претензии (письменного предложения о добровольном урегулирования спора). Срок рассмотрения претензии – 30 календарных дней.
Кабель силовой | 5х4,0 - 0,66 кВ | ВВГнг(А) | рассматриваются различные стандарты | BYN | 9 | 5000 | м | ФРАНКО-СКЛАД ПОКУПАТЕЛЯ Минск | Предоплата 100% в течение 10 банковских дней с момента регистрации договора на бирже | Цена должна быть сформирована с учётом постановления № 116 от 30.12 2022 .О порядке регулирования цен на строительные материалы, изделия, конструкции». Поставщик без письменного согласия Покупателя не вправе уступать свои требования к Покупателю третьим лицам, вытекающие из настоящего договора, в том числе налоговым и иным органам в счёт уплаты причитающихся с Поставщика налогов, сборов (пошлин) и иных обязательных платежей в бюджет и внебюджетные фонды, а также взыскиваемых с Поставщика сумм по исполнительным производствам судов. Сумма денежных средств, внесенных в качестве предоплаты, признается коммерческим займом. В случае просрочки исполнения обязательства по поставке товара за пользование коммерческим займом подлежат уплате проценты в трехкратном размере ставки рефинансирования Национального Банка Республики Беларусь, действующей на момент внесения предоплаты, от суммы внесенной предоплаты, за каждый день неисполнения обязательства. Проценты начисляются со дня получения предоплаты до момента поставки товаров. В случае просрочки исполнения Поставщиком своих обязательств по поставке товара либо недопоставки, Поставщик уплачивает Покупателю пеню в размере 0,1 % процента от стоимости не поставленного или недопоставленного в срок товара за каждый день просрочки, но не более 5% от стоимости не поставленного или недопоставленного в срок товара. За не поставку или недопоставку товара согласно условиям договора Поставщик уплачивает Покупателю штраф в размере 10% стоимости непоставленного или недопоставленного в срок товара. При поставке товара не в ассортименте, определенном условиями договора, Поставщик уплачивает штраф в размере 10% стоимости непоставленного товара в ассортименте. Если поставленный товар не соответствует по качеству стандартам, другой нормативно-технической документации, образцам (эталонам) или иным условиям договора, а также если поставлен некомплектный товар, Поставщик уплачивает Покупателю штраф в размере 25 процентов стоимости некачественного либо неукомплектованного товара. Если весь поставленный товар либо его часть не соответствует по качеству условиям договора, Поставщик производит замену некачественного товара за свой счет в течение 7 календарных дней . В случаях поставки ненадлежащего качества или некомплектного товара с поставщика взыскиваются неустойка (штраф) и причиненные такой поставкой убытки без зачета неустойки (штрафа). В случае несоблюдения сроков оплаты товара Покупатель уплачивает Поставщику пеню в размере 0,1 % от неоплаченной суммы за каждый день просрочки, но не более 5% от суммы неоплаченного платежа. Ответственность за формирование стоимости товара, в соответствии с требованиями действующего законодательства, несет Поставщик. В случае предъявления Покупателю со стороны государственных органов экономических санкций за неправильное, необоснованное формирование цен на поставляемые материалы, изделия, требований о завышении стоимости поставляемого товара, Поставщик возмещает в бесспорном порядке Покупателю все предъявленное последнему в течение 10 календарных дней с даты получения Покупателем соответствующего требования. В соответствии со ст. 30 Закона Республики Беларусь от 05.01.2009г. (ред. от 08.07.2015г.) «О товарных биржах» споры по исполнению биржевого договора рассматриваются в Экономическим судом г. Минска, по месту нахождения покупателя, в порядке, установленном хозяйственным процессуальным законодательством. Стороны договорились, что до обращения в Экономический суд г. Минска обязательным является направление претензии (письменного предложения о добровольном урегулирования спора). Срок рассмотрения претензии – 30 календарных дней.
Кабель силовой | 5х4,0 - 0,66 кВ | ВВГнг(А) | рассматриваются различные стандарты | BYN | 2 | 500 | м | ФРАНКО-СКЛАД ПОКУПАТЕЛЯ Гомель | Оплата в течение 20 банковских дней по факту поставки
Кабель силовой | 5х4,0 - 0,66 кВ | ВВГнг(А) | рассматриваются различные стандарты | BYN | 7 | 55 | м | ФРАНКО-СКЛАД ПОКУПАТЕЛЯ Минск | Оплата в течение 20 банковских дней по факту поставки | Кабель силовой медный 2025 года изготовления. Соответствие ГОСТ 16442-80 или ГОСТ 31996-2012. Поставляется в бухте единым отрезком. Отклонение по количеству в сторону уменьшения или увеличения не допускается. Наличие сертификата (паспорта) качества, сертификата соответствия ТР ТС. Продавец гарантирует, что поставляемый товар не включен в Реестр опасной продукции, размещенной на сайте Госстандарта РБ, запрещенной к ввозу и (или) обращению на территории Республики Беларусь. Товар предназначен для жилищного строительтсва.
Кабель силовой | 5х4,0 - 0,66 кВ | ВВГнг(А) | рассматриваются различные стандарты | BYN | 2 | 3000 | м | ФРАНКО-СКЛАД ПОКУПАТЕЛЯ Бобруйск | Предоплата 100% в течение 10 банковских дней с момента регистрации договора на бирже | КАБЕЛЬ ДОЛЖЕН СООТВЕТСВОВАТЬ гост 31996-2012
Кабель силовой | 5х4,0 - 0,66 кВ | ВВГнг(А) | рассматриваются различные стандарты | BYN | 1 | 105 | м | ФРАНКО-СКЛАД ПОКУПАТЕЛЯ Могилев | Оплата в течение 20 банковских дней по факту поставки | Рассматриваются аналогичный по свойствам кабель и марка.Кабель должен соответствовать ГОСТ.Обязательное предоставление следующих документов: сертификат соответствия, паспорт качества, протоколы испытаний кабельно-проводниковой продукции, проведенные в аккредитованных испытательных лабораториях РБ.
Кабель силовой | 5х4,0 - 0,66 кВ | ВВГнг(А) | рассматриваются различные стандарты | BYN | 2 | 400 | м | ФРАНКО-СКЛАД ПОКУПАТЕЛЯ Береза | Оплата в течение 20 банковских дней по факту поставки | Предоставление паспортов качества на товар и сертификатов. Рассматриваются аналогичные марки.
Кабель силовой | 5х4,0 - 0,66 кВ | ВВГнг(А)-FRLSLTx | рассматриваются различные стандарты | BYN | 2 | 786 | м | ФРАНКО-СКЛАД ПОКУПАТЕЛЯ Могилев | Оплата в течение 20 банковских дней по факту поставки | Рассматриваются аналогичный по свойствам кабель и марка.Кабель должен соответствовать ГОСТ.Обязательное предоставление следующих документов: сертификат соответствия, паспорт качества, протоколы испытаний кабельно-проводниковой продукции, проведенные в аккредитованных испытательных лабораториях Республики Беларусь.
Кабель силовой | 5х4,0 - 0,66 кВ | ВВГнг(А)-LS | рассматриваются различные стандарты | BYN | 10 | 1000 | м | ФРАНКО-СКЛАД ПОКУПАТЕЛЯ Витебск | Оплата в течение 30 банковских дней по факту поставки | Строительство
Кабель силовой | 5х4,0 - 0,66 кВ | ВВГнг(А)-LS | рассматриваются различные стандарты | BYN | 7 | 200 | м | ФРАНКО-СКЛАД ПРОДАВЦА Минск | Оплата в течение 30 банковских дней по факту поставки | рассмотрим любую маркт с ВВГнгLS, рассмотрим типоразмер с сечением 5х4
Кабель силовой | 5х4,0 - 0,66 кВ | ВВГнг(А)-LS | рассматриваются различные стандарты | BYN | 1 | 500 | м | ФРАНКО-СКЛАД ПОКУПАТЕЛЯ Минск | Оплата в течение 30 банковских дней по факту поставки
Кабель силовой | 5х4,0 - 0,66 кВ | ВВГнг(А)-LS | рассматриваются различные стандарты | BYN | 5 | 5000 | м | ФРАНКО-СКЛАД ПОКУПАТЕЛЯ Минск | Оплата в течение 30 банковских дней по факту поставки | Одной длиной, или длинами по согласованию с Покупателем. Товар должен быть новый, произведен не ранее 2024 года. Продавец обязан предоставить паспорт завода-изготовителя, сертификат ТР ТС 004/2011 на поставляемый товар.
Кабель силовой | 5х4,0 - 0,66 кВ | ВВГнг(А)-LS | рассматриваются различные стандарты | BYN | 1 | 10000 | м | ФРАНКО-СКЛАД ПОКУПАТЕЛЯ Минск | Оплата в течение 30 банковских дней по факту поставки | Кабель должен соответствовать ГОСТ. Одной длиной. Обязательное предоставление сертификата соответствия и паспорта качества с ТТН.
Кабель силовой | 5х4,0 - 0,66 кВ | ВВГнг(А)-LS | рассматриваются различные стандарты | BYN | 1 | 20000 | м | ФРАНКО-СКЛАД ПОКУПАТЕЛЯ Гродно | Оплата в течение 20 банковских дней по факту поставки | ГОСТ 31996-2012 Для использования при строительстве объектов.Принимается на склад с сертификатом, паспортом качества. Импортного производства принимается на склад с протоколом испытания из независимой лаборатории РБ.
Кабель силовой | 5х4,0 - 0,66 кВ | ВВГнг(А)-LS | рассматриваются различные стандарты | BYN | 7 | 80 | м | ФРАНКО-СКЛАД ПОКУПАТЕЛЯ Гомель | Предоплата 100% в течение 3 банковских дней с момента регистрации договора на бирже | отклонений по метражу не допускается, толеранс 0, поставка в бухтах, наличие сертификатов, паспортов, соответствие ГОСТ 31996-2012
Кабель силовой | 5х4,0 - 0,66 кВ | ВВГнг(А)-LS | рассматриваются различные стандарты | BYN | 9 | 200 | м | ФРАНКО-СКЛАД ПОКУПАТЕЛЯ Минск | Оплата в течение 30 банковских дней по факту поставки | cилoвoй кaбeль, в поливинилхлоридной изоляция (ПВХ пластикат). Одним отрезком. Для собственного потребления. Договор не по шаблону биржи: п. 5.2. виновная Сторона уплачивает потерпевшей Стороне пеню в размере 0,01 %, но не более 10% от неоплаченной (несвоевременно оплаченной) суммы | п. 7.1 экономический суд г. Минск. Рассмотрение претензии 20 календарных дней.
Кабель силовой | 5х4,0 - 0,66 кВ | ВВГнг(А)-LS | рассматриваются различные стандарты | BYN | 6 | 10000 | м | ФРАНКО-СКЛАД ПОКУПАТЕЛЯ Минск | Предоплата 100% в течение 10 банковских дней с момента регистрации договора на бирже | Цена должна быть сформирована с учётом постановления № 116 от 30.12 2022 .О порядке регулирования цен на строительные материалы, изделия, конструкции». Поставщик без письменного согласия Покупателя не вправе уступать свои требования к Покупателю третьим лицам, вытекающие из настоящего договора, в том числе налоговым и иным органам в счёт уплаты причитающихся с Поставщика налогов, сборов (пошлин) и иных обязательных платежей в бюджет и внебюджетные фонды, а также взыскиваемых с Поставщика сумм по исполнительным производствам судов. Сумма денежных средств, внесенных в качестве предоплаты, признается коммерческим займом. В случае просрочки исполнения обязательства по поставке товара за пользование коммерческим займом подлежат уплате проценты в трехкратном размере ставки рефинансирования Национального Банка Республики Беларусь, действующей на момент внесения предоплаты, от суммы внесенной предоплаты, за каждый день неисполнения обязательства. Проценты начисляются со дня получения предоплаты до момента поставки товаров. В случае просрочки исполнения Поставщиком своих обязательств по поставке товара либо недопоставки, Поставщик уплачивает Покупателю пеню в размере 0,1 % процента от стоимости не поставленного или недопоставленного в срок товара за каждый день просрочки, но не более 5% от стоимости не поставленного или недопоставленного в срок товара. За не поставку или недопоставку товара согласно условиям договора Поставщик уплачивает Покупателю штраф в размере 10% стоимости непоставленного или недопоставленного в срок товара. При поставке товара не в ассортименте, определенном условиями договора, Поставщик уплачивает штраф в размере 10% стоимости непоставленного товара в ассортименте. Если поставленный товар не соответствует по качеству стандартам, другой нормативно-технической документации, образцам (эталонам) или иным условиям договора, а также если поставлен некомплектный товар, Поставщик уплачивает Покупателю штраф в размере 25 процентов стоимости некачественного либо неукомплектованного товара. Если весь поставленный товар либо его часть не соответствует по качеству условиям договора, Поставщик производит замену некачественного товара за свой счет в течение 7 календарных дней . В случаях поставки ненадлежащего качества или некомплектного товара с поставщика взыскиваются неустойка (штраф) и причиненные такой поставкой убытки без зачета неустойки (штрафа). В случае несоблюдения сроков оплаты товара Покупатель уплачивает Поставщику пеню в размере 0,1 % от неоплаченной суммы за каждый день просрочки, но не более 5% от суммы неоплаченного платежа. Ответственность за формирование стоимости товара, в соответствии с требованиями действующего законодательства, несет Поставщик. В случае предъявления Покупателю со стороны государственных органов экономических санкций за неправильное, необоснованное формирование цен на поставляемые материалы, изделия, требований о завышении стоимости поставляемого товара, Поставщик возмещает в бесспорном порядке Покупателю все предъявленное последнему в течение 10 календарных дней с даты получения Покупателем соответствующего требования. В соответствии со ст. 30 Закона Республики Беларусь от 05.01.2009г. (ред. от 08.07.2015г.) «О товарных биржах» споры по исполнению биржевого договора рассматриваются в Экономическим судом г. Минска, по месту нахождения покупателя, в порядке, установленном хозяйственным процессуальным законодательством. Стороны договорились, что до обращения в Экономический суд г. Минска обязательным является направление претензии (письменного предложения о добровольном урегулирования спора). Срок рассмотрения претензии – 30 календарных дней.
Кабель силовой | 5х4,0 - 0,66 кВ | ВВГнг(А)-LS | рассматриваются различные стандарты | BYN | 7.31 | 5000 | м | ФРАНКО-СКЛАД ПРОДАВЦА Минск | Оплата в течение 40 банковских дней по факту поставки | Цена должна быть сформирована с учётом постановления от 30 июля 2021 г. № 73 «О порядке регулирования цен на строительные материалы, изделия, конструкции». Поставщик без письменного согласия Покупателя не вправе уступать свои требования к Покупателю третьим лицам, вытекающие из настоящего договора, в том числе налоговым и иным органам в счёт уплаты причитающихся с Поставщика налогов, сборов (пошлин) и иных обязательных платежей в бюджет и внебюджетные фонды, а также взыскиваемых с Поставщика сумм по исполнительным производствам судов. Сумма денежных средств, внесенных в качестве предоплаты, признается коммерческим займом. В случае просрочки исполнения обязательства по поставке товара за пользование коммерческим займом подлежат уплате проценты в трехкратном размере ставки рефинансирования Национального Банка Республики Беларусь, действующей на момент внесения предоплаты, от суммы внесенной предоплаты, за каждый день неисполнения обязательства. Проценты начисляются со дня получения предоплаты до момента поставки товаров. В случае просрочки исполнения Поставщиком своих обязательств по поставке товара либо недопоставки, Поставщик уплачивает Покупателю пеню в размере 0,1 % процента от стоимости не поставленного или недопоставленного в срок товара за каждый день просрочки, но не более 5% от стоимости не поставленного или недопоставленного в срок товара. За не поставку или недопоставку товара согласно условиям договора Поставщик уплачивает Покупателю штраф в размере 10% стоимости непоставленного или недопоставленного в срок товара. При поставке товара не в ассортименте, определенном условиями договора, Поставщик уплачивает штраф в размере 10% стоимости непоставленного товара в ассортименте. Если поставленный товар не соответствует по качеству стандартам, другой нормативно-технической документации, образцам (эталонам) или иным условиям договора, а также если поставлен некомплектный товар, Поставщик уплачивает Покупателю штраф в размере 25 процентов стоимости некачественного либо неукомплектованного товара. Если весь поставленный товар либо его часть не соответствует по качеству условиям договора, Поставщик производит замену некачественного товара за свой счет в течение 7 календарных дней . В случаях поставки ненадлежащего качества или некомплектного товара с поставщика взыскиваются неустойка (штраф) и причиненные такой поставкой убытки без зачета неустойки (штрафа). В случае несоблюдения сроков оплаты товара Покупатель уплачивает Поставщику пеню в размере 0,1 % от неоплаченной суммы за каждый день просрочки, но не более 5% от суммы неоплаченного платежа. Ответственность за формирование стоимости товара, в соответствии с требованиями действующего законодательства, несет Поставщик. В случае предъявления Покупателю со стороны государственных органов экономических санкций за неправильное, необоснованное формирование цен на поставляемые материалы, изделия, требований о завышении стоимости поставляемого товара, Поставщик возмещает в бесспорном порядке Покупателю все предъявленное последнему в течение 10 календарных дней с даты получения Покупателем соответствующего требования. В соответствии со ст. 30 Закона Республики Беларусь от 05.01.2009г. (ред. от 08.07.2015г.) «О товарных биржах» споры по исполнению биржевого договора рассматриваются в Экономическим судом г. Минска, по месту нахождения покупателя, в порядке, установленном хозяйственным процессуальным законодательством. Стороны договорились, что до обращения в Экономический суд г. Минска обязательным является направление претензии (письменного предложения о добровольном урегулирования спора). Срок рассмотрения претензии – 30 календарных дней
Кабель силовой | 5х4,0 - 0,66 кВ | ВВГнг(А)-LS | рассматриваются различные стандарты | BYN | 6 | 10000 | м | ФРАНКО-СКЛАД ПОКУПАТЕЛЯ Минск | Предоплата 100% в течение 10 банковских дней с момента регистрации договора на бирже | Цена должна быть сформирована с учётом постановления № 116 от 30.12 2022 .О порядке регулирования цен на строительные материалы, изделия, конструкции». Поставщик без письменного согласия Покупателя не вправе уступать свои требования к Покупателю третьим лицам, вытекающие из настоящего договора, в том числе налоговым и иным органам в счёт уплаты причитающихся с Поставщика налогов, сборов (пошлин) и иных обязательных платежей в бюджет и внебюджетные фонды, а также взыскиваемых с Поставщика сумм по исполнительным производствам судов. Сумма денежных средств, внесенных в качестве предоплаты, признается коммерческим займом. В случае просрочки исполнения обязательства по поставке товара за пользование коммерческим займом подлежат уплате проценты в трехкратном размере ставки рефинансирования Национального Банка Республики Беларусь, действующей на момент внесения предоплаты, от суммы внесенной предоплаты, за каждый день неисполнения обязательства. Проценты начисляются со дня получения предоплаты до момента поставки товаров. В случае просрочки исполнения Поставщиком своих обязательств по поставке товара либо недопоставки, Поставщик уплачивает Покупателю пеню в размере 0,1 % процента от стоимости не поставленного или недопоставленного в срок товара за каждый день просрочки, но не более 5% от стоимости не поставленного или недопоставленного в срок товара. За не поставку или недопоставку товара согласно условиям договора Поставщик уплачивает Покупателю штраф в размере 10% стоимости непоставленного или недопоставленного в срок товара. При поставке товара не в ассортименте, определенном условиями договора, Поставщик уплачивает штраф в размере 10% стоимости непоставленного товара в ассортименте. Если поставленный товар не соответствует по качеству стандартам, другой нормативно-технической документации, образцам (эталонам) или иным условиям договора, а также если поставлен некомплектный товар, Поставщик уплачивает Покупателю штраф в размере 25 процентов стоимости некачественного либо неукомплектованного товара. Если весь поставленный товар либо его часть не соответствует по качеству условиям договора, Поставщик производит замену некачественного товара за свой счет в течение 7 календарных дней . В случаях поставки ненадлежащего качества или некомплектного товара с поставщика взыскиваются неустойка (штраф) и причиненные такой поставкой убытки без зачета неустойки (штрафа). В случае несоблюдения сроков оплаты товара Покупатель уплачивает Поставщику пеню в размере 0,1 % от неоплаченной суммы за каждый день просрочки, но не более 5% от суммы неоплаченного платежа. Ответственность за формирование стоимости товара, в соответствии с требованиями действующего законодательства, несет Поставщик. В случае предъявления Покупателю со стороны государственных органов экономических санкций за неправильное, необоснованное формирование цен на поставляемые материалы, изделия, требований о завышении стоимости поставляемого товара, Поставщик возмещает в бесспорном порядке Покупателю все предъявленное последнему в течение 10 календарных дней с даты получения Покупателем соответствующего требования. В соответствии со ст. 30 Закона Республики Беларусь от 05.01.2009г. (ред. от 08.07.2015г.) «О товарных биржах» споры по исполнению биржевого договора рассматриваются в Экономическим судом г. Минска, по месту нахождения покупателя, в порядке, установленном хозяйственным процессуальным законодательством. Стороны договорились, что до обращения в Экономический суд г. Минска обязательным является направление претензии (письменного предложения о добровольном урегулирования спора). Срок рассмотрения претензии – 30 календарных дней.
Кабель силовой | 5х4,0 - 0,66 кВ | ВВГнг(А)-LS | рассматриваются различные стандарты | BYN | 7.31 | 5000 | м | ФРАНКО-СКЛАД ПРОДАВЦА Минск | Оплата в течение 40 банковских дней по факту поставки | Цена должна быть сформирована с учётом постановления от 30 июля 2021 г. № 73 «О порядке регулирования цен на строительные материалы, изделия, конструкции». Поставщик без письменного согласия Покупателя не вправе уступать свои требования к Покупателю третьим лицам, вытекающие из настоящего договора, в том числе налоговым и иным органам в счёт уплаты причитающихся с Поставщика налогов, сборов (пошлин) и иных обязательных платежей в бюджет и внебюджетные фонды, а также взыскиваемых с Поставщика сумм по исполнительным производствам судов. Сумма денежных средств, внесенных в качестве предоплаты, признается коммерческим займом. В случае просрочки исполнения обязательства по поставке товара за пользование коммерческим займом подлежат уплате проценты в трехкратном размере ставки рефинансирования Национального Банка Республики Беларусь, действующей на момент внесения предоплаты, от суммы внесенной предоплаты, за каждый день неисполнения обязательства. Проценты начисляются со дня получения предоплаты до момента поставки товаров. В случае просрочки исполнения Поставщиком своих обязательств по поставке товара либо недопоставки, Поставщик уплачивает Покупателю пеню в размере 0,1 % процента от стоимости не поставленного или недопоставленного в срок товара за каждый день просрочки, но не более 5% от стоимости не поставленного или недопоставленного в срок товара. За не поставку или недопоставку товара согласно условиям договора Поставщик уплачивает Покупателю штраф в размере 10% стоимости непоставленного или недопоставленного в срок товара. При поставке товара не в ассортименте, определенном условиями договора, Поставщик уплачивает штраф в размере 10% стоимости непоставленного товара в ассортименте. Если поставленный товар не соответствует по качеству стандартам, другой нормативно-технической документации, образцам (эталонам) или иным условиям договора, а также если поставлен некомплектный товар, Поставщик уплачивает Покупателю штраф в размере 25 процентов стоимости некачественного либо неукомплектованного товара. Если весь поставленный товар либо его часть не соответствует по качеству условиям договора, Поставщик производит замену некачественного товара за свой счет в течение 7 календарных дней . В случаях поставки ненадлежащего качества или некомплектного товара с поставщика взыскиваются неустойка (штраф) и причиненные такой поставкой убытки без зачета неустойки (штрафа). В случае несоблюдения сроков оплаты товара Покупатель уплачивает Поставщику пеню в размере 0,1 % от неоплаченной суммы за каждый день просрочки, но не более 5% от суммы неоплаченного платежа. Ответственность за формирование стоимости товара, в соответствии с требованиями действующего законодательства, несет Поставщик. В случае предъявления Покупателю со стороны государственных органов экономических санкций за неправильное, необоснованное формирование цен на поставляемые материалы, изделия, требований о завышении стоимости поставляемого товара, Поставщик возмещает в бесспорном порядке Покупателю все предъявленное последнему в течение 10 календарных дней с даты получения Покупателем соответствующего требования. В соответствии со ст. 30 Закона Республики Беларусь от 05.01.2009г. (ред. от 08.07.2015г.) «О товарных биржах» споры по исполнению биржевого договора рассматриваются в Экономическим судом г. Минска, по месту нахождения покупателя, в порядке, установленном хозяйственным процессуальным законодательством. Стороны договорились, что до обращения в Экономический суд г. Минска обязательным является направление претензии (письменного предложения о добровольном урегулирования спора). Срок рассмотрения претензии – 30 календарных дней
Кабель силовой | 5х4,0 - 0,66 кВ | ВВГнг(А)-LS | рассматриваются различные стандарты | BYN | 1 | 15000 | м | ФРАНКО-СКЛАД ПОКУПАТЕЛЯ Гомель | Оплата в течение 20 банковских дней по факту поставки
Кабель силовой | 5х4,0 - 0,66 кВ | ВВГнг(А)-LS | рассматриваются различные стандарты | BYN | 1 | 1000 | м | ФРАНКО-СКЛАД ПРОДАВЦА Минский район | Предоплата 100% в течение 10 банковских дней с момента регистрации договора на бирже | Рассматриваются встречные заявки с аналогами. Рассматриваються встречные заявки с кабелем по ГОСТУ или Белорусским ТУРассматриваются встречные заявки с аналогами. Для комплектации объекта Модернизация здания поликлиники Новогрудской ЦРБ по ул. Волчецкого 51а в г. Новогрудке
Кабель силовой | 5х4,0 - 0,66 кВ | ВВГнг(А)-LS | рассматриваются различные стандарты | BYN | 0.1 | 900000 | м | ФРАНКО-СКЛАД ПОКУПАТЕЛЯ Минск | Оплата в течение 30 банковских дней по факту поставки
Кабель силовой | 5х4,0 - 0,66 кВ | ВВГнг(А)-LS | рассматриваются различные стандарты | BYN | 3 | 1500 | м | ФРАНКО-СКЛАД ПОКУПАТЕЛЯ Минск | Оплата в течение 30 банковских дней по факту поставки | гост , паспорт и сертификат
Кабель силовой | 5х4,0 - 0,66 кВ | ВВГнг(А)-LS | рассматриваются различные стандарты | BYN | 7 | 25 | м | ФРАНКО-СКЛАД ПОКУПАТЕЛЯ Минск | Оплата в течение 20 банковских дней по факту поставки | Кабель силовой медный 2025 года изготовления. Соответствие ГОСТ 16442-80 или ГОСТ 31996-2012, или ТУ16.705.499-2010, жилы по ГОСТ 22483-2021. Поставляется в бухте единым отрезком. Отклонение по количеству в сторону уменьшения или увеличения не допускается. Наличие сертификата (паспорта) качества, сертификата соответствия ТР ТС. Продавец гарантирует, что поставляемый товар не включен в Реестр опасной продукции, размещенной на сайте Госстандарта РБ, запрещенной к ввозу и (или) обращению на территории Республики Беларусь. Товар предназначен для жилищного строительтсва.
Кабель силовой | 5х4,0 - 0,66 кВ | ВВГнг(А)-LS | рассматриваются различные стандарты | BYN | 7 | 182 | м | ФРАНКО-СКЛАД ПОКУПАТЕЛЯ Минск | Оплата в течение 20 банковских дней по факту поставки | Кабель силовой медный 2025 года изготовления. Соответствие ГОСТ 16442-80 или ГОСТ 31996-2012, жилы по ГОСТ 22483-2021. Поставляется в бухте единым отрезком. Отклонение по количеству в сторону уменьшения или увеличения не допускается. Наличие сертификата (паспорта) качества, сертификата соответствия ТР ТС. Продавец гарантирует, что поставляемый товар не включен в Реестр опасной продукции, размещенной на сайте Госстандарта РБ, запрещенной к ввозу и (или) обращению на территории Республики Беларусь. Товар предназначен для жилищного строительтсва.
Кабель силовой | 5х4,0 - 0,66 кВ | ВВГнг(А)-LS | рассматриваются различные стандарты | BYN | 2 | 3000 | м | ФРАНКО-СКЛАД ПОКУПАТЕЛЯ Бобруйск | Предоплата 100% в течение 10 банковских дней с момента регистрации договора на бирже | КАБЕЛЬ ДОЛЖЕН СООТВЕТСВОВАТЬ гост 31996-2012
Кабель силовой | 5х4,0 - 0,66 кВ | ВВГнг(А)-LS | рассматриваются различные стандарты | BYN | 1 | 400 | м | ФРАНКО-СКЛАД ПОКУПАТЕЛЯ Брест | Предоплата 100% в течение 30 банковских дней с момента регистрации договора на бирже | Кабель силовой круглый, с заполнением между медными жилами, в ПВХ-изоляции и ПВХ-оболочке, нераспространяющей горение при прокладке в пучках, с низким дымо- и газовыделением. Для строительства объекта. Паспорт и сертификат при отгрузке.
Кабель силовой | 5х4,0 - 0,66 кВ | ВВГнг(А)-LS | рассматриваются различные стандарты | BYN | 10.23 | 125 | м | ФРАНКО-СКЛАД ПРОДАВЦА Минск | Предоплата 100% в течение 30 банковских дней с момента регистрации договора на бирже | по ГОСТ
Кабель силовой | 5х4,0 - 0,66 кВ | ВВГнг(А)-LS | рассматриваются различные стандарты | BYN | 1 | 100 | м | ФРАНКО-СКЛАД ПОКУПАТЕЛЯ Солигорск | Оплата в течение 20 банковских дней по факту поставки | Рассматривается аналог. С правом досрочной поставки.
Кабель силовой | 5х4,0 - 0,66 кВ | ВВГнг(А)-LS | рассматриваются различные стандарты | BYN | 8.87 | 69 | м | ФРАНКО-СКЛАД ПОКУПАТЕЛЯ Минск | Оплата в течение 30 банковских дней по факту поставки | Одной длиной. Без толеранса. Кабель должен соответствовать ГОСТ. Поставщик обязан предоставить сертификат и паспорт качества к моменту поставки. Гарантия не менее 5 лет. Закупка осуществляется для строительства объекта. Аналоги не рассматриваются. Рассматривается валюта цены (платежа) только белорусский рубль (BYN).
Кабель силовой | 5х4,0 - 0,66 кВ | ВВГнг(А)-LS | рассматриваются различные стандарты | BYN | 2 | 1200 | м | ФРАНКО-СКЛАД ПОКУПАТЕЛЯ Могилев | Оплата в течение 20 банковских дней по факту поставки | Рассматриваются аналогичный по свойствам кабель и марка.Кабель должен соответствовать ГОСТ.Обязательное предоставление следующих документов: сертификат соответствия, паспорт качества, протоколы испытаний кабельно-проводниковой продукции, проведенные в аккредитованных испытательных лабораториях Республики Беларусь.
Кабель силовой | 5х4,0 - 0,66 кВ | ВВГнг(А)-LSLTx | рассматриваются различные стандарты | BYN | 1 | 10000 | м | ФРАНКО-СКЛАД ПОКУПАТЕЛЯ Гродно | Оплата в течение 20 банковских дней по факту поставки | Для использования при строительстве объектов.Принимается на склад с сертификатом, паспортом качества. Импортного производства принимается на склад с протоколом испытания из независимой лаборатории РБ.
Кабель силовой | 5х4,0 - 0,66 кВ | ВВГнг(А)-LSLTx | рассматриваются различные стандарты | BYN | 2 | 1280 | м | ФРАНКО-СКЛАД ПОКУПАТЕЛЯ Могилев | Оплата в течение 20 банковских дней по факту поставки | Доставка в г.Могилев, переулок Гаражный,9.Рассматриваются аналогичный по свойствам кабель и марка.Кабель должен соответствовать ГОСТ.Обязательное предоставление следующих документов: сертификат соответствия, паспорт качества, протоколы испытаний кабельно-проводниковой продукции, проведенные в аккредитованных испытательных лабораториях РБ.
Кабель силовой | 5х4,0 - 0,66 кВ | ВВГ-Пнг(А)-LS | рассматриваются различные стандарты | BYN | 1 | 15000 | м | ФРАНКО-СКЛАД ПОКУПАТЕЛЯ Гродно | Оплата в течение 30 банковских дней по факту поставки | Закупка осуществляется для строительства жилого дома. Одной длиной. При поставке предоставляется оригинал протокола испытаний на соответствие, указанному поставщиком ГОСТ аккредитованной независимой лаборатории РБ по следующим проверяемым параметрам: 1. Электрическое сопротивление токопроводящей жилы. 2. Механические свойства изоляции до старения.3. Механические свойства оболочки до старения.4. Геометрические параметры токопроводящей жилы 5. Геометрические параметры изоляции, включая промежуточные слои. 6. Геометрические параметры оболочки. При указании ссылки на ТУ обязательно необходимо указывать ссылку на конкретный ГОСТ. Предоставление при поставке сертификата ТРТС. При получении Покупатель произведет испытание кабеля в собственной лаборатории, в случае не прохождения испытаний, Продавец оплачивает произведенные испытания и производит замену кабеля. Оплата только после получения положительных результатов испытаний
Кабель силовой | 5х4,0 - 0,66 кВ | ВВГ-Пнг(А)-LS | рассматриваются различные стандарты | BYN | 2 | 40000 | м | ФРАНКО-СКЛАД ПОКУПАТЕЛЯ Гомель | Оплата в течение 20 банковских дней по факту поставки | страна происхождения - БЕЛАРУСЬ. ГОСТ 31996-2012. с протоколом испытания аккредитованнойлабораторией РБ
Кабель силовой | 5х4,0 - 0,66 кВ | ВВГЭнг(А)-LS | рассматриваются различные стандарты | BYN | 1 | 5000 | м | ФРАНКО-СКЛАД ПОКУПАТЕЛЯ Гродно | Оплата в течение 20 банковских дней по факту поставки | ГОСТ 31996-2012 Для использования при строительстве объектов.Принимается на склад с сертификатом, паспортом качества. Импортного производства принимается на склад с протоколом испытания из независимой лаборатории РБ. Одной длиной
Кабель силовой | 5х4,0 - 1,00 кВ | АВБбШв | рассматриваются различные стандарты | BYN | 2 | 5000 | м | ФРАНКО-СКЛАД ПОКУПАТЕЛЯ Гродно | Оплата в течение 20 банковских дней по факту поставки | Для использования при строительстве объектов.Принимается на склад с сертификатом, паспортом качества. Импортного производства принимается на склад с протоколом испытания из независимой лаборатории РБ.
Кабель силовой | 5х4,0 - 1,00 кВ | АВБбШвнг(A)-LS | рассматриваются различные стандарты | BYN | 1 | 1000 | м | ФРАНКО-СКЛАД ПОКУПАТЕЛЯ Гродно | Предоплата 100% в течение 5 банковских дней с момента регистрации договора на бирже | Закупка осуществляется согласно Постановления 73 от 30.07.2021
Кабель силовой | 5х4,0 - 1,00 кВ | АВБбШвнг(A)-LS | рассматриваются различные стандарты | BYN | 1 | 20000 | м | ФРАНКО-СКЛАД ПОКУПАТЕЛЯ Гродно | Оплата в течение 10 банковских дней по факту поставки | Закупка осуществляется согласно Постановления 73 от 30.07.2021. Одной длиной. При поставке предоставляется оригинал протокола испытаний на соответствие, указанному поставщиком ГОСТ аккредитованной независимой лаборатории РБ по следующим проверяемым параметрам: 1. Электрическое сопротивление токопроводящей жилы. 2. Механические свойства изоляции до старения.3. Механические свойства оболочки до старения.4. Геометрические параметры токопроводящей жилы 5. Геометрические параметры изоляции, включая промежуточные слои. 6. Геометрические параметры оболочки. При указании ссылки на ТУ обязательно необходимо указывать ссылку на конкретный ГОСТ. Предоставление при поставке сертификата ТРТС. При получении Покупатель произведет испытание кабеля в собственной лаборатории, в случае не прохождения испытаний, Продавец оплачивает произведенные испытания и производит замену кабеля. Оплата только после получения положительных результатов испытаний
Кабель силовой | 5х4,0 - 1,00 кВ | АВБбШвнг(А) | рассматриваются различные стандарты | BYN | 1 | 10000 | м | ФРАНКО-СКЛАД ПОКУПАТЕЛЯ Гродно | Оплата в течение 10 банковских дней по факту поставки | Закупка осуществляется согласно Постановления 73 от 30.07.2021. Одной длиной.При поставке предоставляется оригинал протокола испытаний на соответствие, указанному поставщиком ГОСТ аккредитованной независимой лаборатории РБ по следующим проверяемым параметрам: 1. Электрическое сопротивление токопроводящей жилы. 2. Механические свойства изоляции до старения.3. Механические свойства оболочки до старения.4. Геометрические параметры токопроводящей жилы 5. Геометрические параметры изоляции, включая промежуточные слои. 6. Геометрические параметры оболочки. При указании ссылки на ТУ обязательно необходимо указывать ссылку на конкретный ГОСТ. Предоставление при поставке сертификата ТРТС. При получении Покупатель произведет испытание кабеля в собственной лаборатории, в случае не прохождения испытаний, Продавец оплачивает произведенные испытания и производит замену кабеля. Оплата только после получения положительных результатов испытаний
Кабель силовой | 5х4,0 - 1,00 кВ | АВБШВ | рассматриваются различные стандарты | BYN | 1 | 5000 | м | ФРАНКО-СКЛАД ПОКУПАТЕЛЯ Гродно | Оплата в течение 20 банковских дней по факту поставки | ГОСТ 31996-2012. Для использования при строительстве объектов.Принимается на склад с сертификатом, паспортом качества. Импортного производства принимается на склад с протоколом испытания из независимой лаборатории РБ.
Кабель силовой | 5х4,0 - 1,00 кВ | АВБШвнг(А)-LS | рассматриваются различные стандарты | BYN | 1 | 1000 | м | ФРАНКО-СКЛАД ПОКУПАТЕЛЯ Гродно | Предоплата 100% в течение 5 банковских дней с момента регистрации договора на бирже | Закупка осуществляется согласно Постановления 73 от 30.07.2021
Кабель силовой | 5х4,0 - 1,00 кВ | АВВГнг(А)-LS | рассматриваются различные стандарты | BYN | 1.1 | 170 | м | ФРАНКО-СКЛАД ПОКУПАТЕЛЯ Кормянский район | Предоплата 100% в течение 30 банковских дней с момента регистрации договора на бирже | отклонений по метражу не допускается, толеранс 0, поставка бухтами, соответствие ГОСТ 31996-2012,
Кабель силовой | 5х4,0 - 1,00 кВ | АВВГнг(А)-LS | рассматриваются различные стандарты | BYN | 1.1 | 170 | м | ФРАНКО-СКЛАД ПОКУПАТЕЛЯ Кормянский район | Предоплата 100% в течение 30 банковских дней с момента регистрации договора на бирже | отклонений по метражу не допускается, толеранс 0, поставка бухтами, соответствие ГОСТ 31996-2012,
Кабель силовой | 5х4,0 - 1,00 кВ | АВВГнг(А)-LS | рассматриваются различные стандарты | BYN | 2 | 3600 | м | ФРАНКО-СКЛАД ПОКУПАТЕЛЯ Могилев | Оплата в течение 20 банковских дней по факту поставки | Рассматриваются аналогичный по свойствам кабель и марка.Кабель должен соответствовать ГОСТ.Обязательное предоставление следующих документов: сертификат соответствия, паспорт качества, протоколы испытаний кабельно-проводниковой продукции, проведенные в аккредитованных испытательных лабораториях Республики Беларусь.
Кабель силовой | 5х4,0 - 1,00 кВ | АКВБбШв | рассматриваются различные стандарты | BYN | 8.9 | 2000 | м | ФРАНКО-СКЛАД ПРОДАВЦА Минск | Предоплата 50% в течение 30 банковских дней с момента регистрации договора на бирже и 50% в течение 40 банковских дней по факту поставки | Поставщик обязуется поставить продукцию одной длиной. Цена должна быть сформирована с учётом постановления от 30 июля 2021 г. № 73 «О порядке регулирования цен на строительные материалы, изделия, конструкции». Поставщик без письменного согласия Покупателя не вправе уступать свои требования к Покупателю третьим лицам, вытекающие из настоящего договора, в том числе налоговым и иным органам в счёт уплаты причитающихся с Поставщика налогов, сборов (пошлин) и иных обязательных платежей в бюджет и внебюджетные фонды, а также взыскиваемых с Поставщика сумм по исполнительным производствам судов. Сумма денежных средств, внесенных в качестве предоплаты, признается коммерческим займом. В случае просрочки исполнения обязательства по поставке товара за пользование коммерческим займом подлежат уплате проценты в трехкратном размере ставки рефинансирования Национального Банка Республики Беларусь, действующей на момент внесения предоплаты, от суммы внесенной предоплаты, за каждый день неисполнения обязательства. Проценты начисляются со дня получения предоплаты до момента поставки товаров. В случае просрочки исполнения Поставщиком своих обязательств по поставке товара либо недопоставки, Поставщик уплачивает Покупателю пеню в размере 0,1 % процента от стоимости не поставленного или недопоставленного в срок товара за каждый день просрочки, но не более 5% от стоимости не поставленного или недопоставленного в срок товара. За не поставку или недопоставку товара согласно условиям договора Поставщик уплачивает Покупателю штраф в размере 10% стоимости непоставленного или недопоставленного в срок товара. При поставке товара не в ассортименте, определенном условиями договора, Поставщик уплачивает штраф в размере 10% стоимости непоставленного товара в ассортименте. Если поставленный товар не соответствует по качеству стандартам, другой нормативно-технической документации, образцам (эталонам) или иным условиям договора, а также если поставлен некомплектный товар, Поставщик уплачивает Покупателю штраф в размере 25 процентов стоимости некачественного либо неукомплектованного товара. Если весь поставленный товар либо его часть не соответствует по качеству условиям договора, Поставщик производит замену некачественного товара за свой счет в течение 7 календарных дней . В случаях поставки ненадлежащего качества или некомплектного товара с поставщика взыскиваются неустойка (штраф) и причиненные такой поставкой убытки без зачета неустойки (штрафа). В случае несоблюдения сроков оплаты товара Покупатель уплачивает Поставщику пеню в размере 0,1 % от неоплаченной суммы за каждый день просрочки, но не более 5% от суммы неоплаченного платежа. Ответственность за формирование стоимости товара, в соответствии с требованиями действующего законодательства, несет Поставщик. В случае предъявления Покупателю со стороны государственных органов экономических санкций за неправильное, необоснованное формирование цен на поставляемые материалы, изделия, требований о завышении стоимости поставляемого товара, Поставщик возмещает в бесспорном порядке Покупателю все предъявленное последнему в течение 10 календарных дней с даты получения Покупателем соответствующего требования. В соответствии со ст. 30 Закона Республики Беларусь от 05.01.2009г. (ред. от 08.07.2015г.) «О товарных биржах» споры по исполнению биржевого договора рассматриваются в Экономическим судом г. Минска, по месту нахождения покупателя, в порядке, установленном хозяйственным процессуальным законодательством. Стороны договорились, что до обращения в Экономический суд г. Минска обязательным является направление претензии (письменного предложения о добровольном урегулирования спора). Срок рассмотрения претензии – 30 календарных дней.
Кабель силовой | 5х4,0 - 1,00 кВ | АКВБбШв | рассматриваются различные стандарты | BYN | 8.9 | 2000 | м | ФРАНКО-СКЛАД ПРОДАВЦА Минск | Предоплата 50% в течение 30 банковских дней с момента регистрации договора на бирже и 50% в течение 40 банковских дней по факту поставки | Поставщик обязуется поставить продукцию одной длиной. Цена должна быть сформирована с учётом постановления от 30 июля 2021 г. № 73 «О порядке регулирования цен на строительные материалы, изделия, конструкции». Поставщик без письменного согласия Покупателя не вправе уступать свои требования к Покупателю третьим лицам, вытекающие из настоящего договора, в том числе налоговым и иным органам в счёт уплаты причитающихся с Поставщика налогов, сборов (пошлин) и иных обязательных платежей в бюджет и внебюджетные фонды, а также взыскиваемых с Поставщика сумм по исполнительным производствам судов. Сумма денежных средств, внесенных в качестве предоплаты, признается коммерческим займом. В случае просрочки исполнения обязательства по поставке товара за пользование коммерческим займом подлежат уплате проценты в трехкратном размере ставки рефинансирования Национального Банка Республики Беларусь, действующей на момент внесения предоплаты, от суммы внесенной предоплаты, за каждый день неисполнения обязательства. Проценты начисляются со дня получения предоплаты до момента поставки товаров. В случае просрочки исполнения Поставщиком своих обязательств по поставке товара либо недопоставки, Поставщик уплачивает Покупателю пеню в размере 0,1 % процента от стоимости не поставленного или недопоставленного в срок товара за каждый день просрочки, но не более 5% от стоимости не поставленного или недопоставленного в срок товара. За не поставку или недопоставку товара согласно условиям договора Поставщик уплачивает Покупателю штраф в размере 10% стоимости непоставленного или недопоставленного в срок товара. При поставке товара не в ассортименте, определенном условиями договора, Поставщик уплачивает штраф в размере 10% стоимости непоставленного товара в ассортименте. Если поставленный товар не соответствует по качеству стандартам, другой нормативно-технической документации, образцам (эталонам) или иным условиям договора, а также если поставлен некомплектный товар, Поставщик уплачивает Покупателю штраф в размере 25 процентов стоимости некачественного либо неукомплектованного товара. Если весь поставленный товар либо его часть не соответствует по качеству условиям договора, Поставщик производит замену некачественного товара за свой счет в течение 7 календарных дней . В случаях поставки ненадлежащего качества или некомплектного товара с поставщика взыскиваются неустойка (штраф) и причиненные такой поставкой убытки без зачета неустойки (штрафа). В случае несоблюдения сроков оплаты товара Покупатель уплачивает Поставщику пеню в размере 0,1 % от неоплаченной суммы за каждый день просрочки, но не более 5% от суммы неоплаченного платежа. Ответственность за формирование стоимости товара, в соответствии с требованиями действующего законодательства, несет Поставщик. В случае предъявления Покупателю со стороны государственных органов экономических санкций за неправильное, необоснованное формирование цен на поставляемые материалы, изделия, требований о завышении стоимости поставляемого товара, Поставщик возмещает в бесспорном порядке Покупателю все предъявленное последнему в течение 10 календарных дней с даты получения Покупателем соответствующего требования. В соответствии со ст. 30 Закона Республики Беларусь от 05.01.2009г. (ред. от 08.07.2015г.) «О товарных биржах» споры по исполнению биржевого договора рассматриваются в Экономическим судом г. Минска, по месту нахождения покупателя, в порядке, установленном хозяйственным процессуальным законодательством. Стороны договорились, что до обращения в Экономический суд г. Минска обязательным является направление претензии (письменного предложения о добровольном урегулирования спора). Срок рассмотрения претензии – 30 календарных дней.
Кабель силовой | 5х4,0 - 1,00 кВ | ВБШВ | рассматриваются различные стандарты | BYN | 3 | 5000 | м | ФРАНКО-СКЛАД ПОКУПАТЕЛЯ Минск | Оплата в течение 5 банковских дней по факту поставки | Поставщик обязуется поставить продукцию одной длиной (двумя равными), а также вместе с ТТН предоставить для каждого акты соответствия кабеля ГОСТ от службы кабельных линий МинКС, либо акты другой аккредитованной лаборатории (за исключением собственных заводов изготовителей). Поставщик обязуется поставить продукцию бухтами 200-400 мп. Сертификат ТР ТС. Поставщик без письменного согласия Покупателя не вправе уступать свои требования к Покупателю третьим лицам, вытекающие из настоящего договора, в том числе налоговым и иным органам в счёт уплаты причитающихся с Поставщика налогов, сборов (пошлин) и иных обязательных платежей в бюджет и внебюджетные фонды, а также взыскиваемых с Поставщика сумм по исполнительным производствам судов. Сумма денежных средств, внесенных в качестве предоплаты, признается коммерческим займом. В случае просрочки исполнения обязательства по поставке товара за пользование коммерческим займом подлежат уплате проценты в трехкратном размере ставки рефинансирования Национального Банка Республики Беларусь, действующей на момент внесения предоплаты, от суммы внесенной предоплаты, за каждый день неисполнения обязательства. Проценты начисляются со дня получения предоплаты до момента поставки товаров. В случае просрочки исполнения Поставщиком своих обязательств по поставке товара либо недопоставки, Поставщик уплачивает Покупателю пеню в размере 0,1 % процента от стоимости не поставленного или недопоставленного в срок товара за каждый день просрочки, но не более 5% от стоимости не поставленного или недопоставленного в срок товара. За не поставку или недопоставку товара согласно условиям договора Поставщик уплачивает Покупателю штраф в размере 10% стоимости непоставленного или недопоставленного в срок товара. При поставке товара не в ассортименте, определенном условиями договора, Поставщик уплачивает штраф в размере 10% стоимости непоставленного товара в ассортименте. Если поставленный товар не соответствует по качеству стандартам, другой нормативно-технической документации, образцам (эталонам) или иным условиям договора, а также если поставлен некомплектный товар, Поставщик уплачивает Покупателю штраф в размере 25 процентов стоимости некачественного либо неукомплектованного товара. Если весь поставленный товар либо его часть не соответствует по качеству условиям договора, Поставщик производит замену некачественного товара за свой счет в течение 7 календарных дней . В случаях поставки ненадлежащего качества или некомплектного товара с поставщика взыскиваются неустойка (штраф) и причиненные такой поставкой убытки без зачета неустойки (штрафа). В случае несоблюдения сроков оплаты товара Покупатель уплачивает Поставщику пеню в размере 0,1 % от неоплаченной суммы за каждый день просрочки, но не более 5% от суммы неоплаченного платежа. Ответственность за формирование стоимости товара, в соответствии с требованиями действующего законодательства, несет Поставщик. В случае предъявления Покупателю со стороны государственных органов экономических санкций за неправильное, необоснованное формирование цен на поставляемые материалы, изделия, требований о завышении стоимости поставляемого товара, Поставщик возмещает в бесспорном порядке Покупателю все предъявленное последнему в течение 10 календарных дней с даты получения Покупателем соответствующего требования. В соответствии со ст. 30 Закона Республики Беларусь от 05.01.2009г. (ред. от 08.07.2015г.) «О товарных биржах» споры по исполнению биржевого договора рассматриваются в Экономическим судом г. Минска, по месту нахождения покупателя, в порядке, установленном хозяйственным процессуальным законодательством. Стороны договорились, что до обращения в Экономический суд г. Минска обязательным является направление претензии (письменного предложения о добровольном урегулирования спора). Срок рассмотрения претензии – 30 календарных дней.
Кабель силовой | 5х4,0 - 1,00 кВ | ВВГ | рассматриваются различные стандарты | BYN | 2 | 150 | м | ФРАНКО-СКЛАД ПРОДАВЦА Минск | Оплата в течение 15 банковских дней по факту поставки
Кабель силовой | 5х4,0 - 1,00 кВ | ВВГнг(A)-FRLS | рассматриваются различные стандарты | BYN | 1 | 10000 | м | ФРАНКО-СКЛАД ПОКУПАТЕЛЯ Минск | Оплата в течение 20 банковских дней по факту поставки | Одной длиной или длинами по согласованию с покупателем.
Кабель силовой | 5х4,0 - 1,00 кВ | ВВГнг(A)-FRLS | рассматриваются различные стандарты | BYN | 7.8 | 17 | м | ФРАНКО-СКЛАД ПОКУПАТЕЛЯ Гомель | Предоплата 100% в течение 3 банковских дней с момента регистрации договора на бирже | отклонений по метражу не допускается, толеранс 0, поставка в бухтах, наличие сертификатов, паспортов, соответствие ГОСТ 31996-2012
Кабель силовой | 5х4,0 - 1,00 кВ | ВВГнг(А) | рассматриваются различные стандарты | BYN | 7 | 80 | м | ФРАНКО-СКЛАД ПОКУПАТЕЛЯ Гомель | Предоплата 100% в течение 3 банковских дней с момента регистрации договора на бирже | отклонений по метражу не допускается, толеранс 0, поставка в бухтах, наличие сертификатов, паспортов, соответствие ГОСТ 31996-2012
Кабель силовой | 5х4,0 - 1,00 кВ | ВВГнг(А) | рассматриваются различные стандарты | BYN | 2 | 105 | м | ФРАНКО-СКЛАД ПОКУПАТЕЛЯ Могилев | Оплата в течение 20 банковских дней по факту поставки | Рассматриваются аналогичный по свойствам кабель и марка.Кабель должен соответствовать ГОСТ.Обязательное предоставление следующих документов: сертификат соответствия, паспорт качества, протоколы испытаний кабельно-проводниковой продукции, проведенные в аккредитованных испытательных лабораториях РБ.
Кабель силовой | 5х4,0 - 1,00 кВ | ВВГнг(А) | рассматриваются различные стандарты | BYN | 2 | 400 | м | ФРАНКО-СКЛАД ПОКУПАТЕЛЯ Береза | Оплата в течение 20 банковских дней по факту поставки | Предоставление паспортов качества на товар и сертификатов. Рассматриваются аналогичные марки.
Кабель силовой | 5х4,0 - 1,00 кВ | ВВГнг(А)-FRLSLTx | рассматриваются различные стандарты | BYN | 2 | 786 | м | ФРАНКО-СКЛАД ПОКУПАТЕЛЯ Могилев | Оплата в течение 20 банковских дней по факту поставки | Рассматриваются аналогичный по свойствам кабель и марка.Кабель должен соответствовать ГОСТ.Обязательное предоставление следующих документов: сертификат соответствия, паспорт качества, протоколы испытаний кабельно-проводниковой продукции, проведенные в аккредитованных испытательных лабораториях Республики Беларусь.
Кабель силовой | 5х4,0 - 1,00 кВ | ВВГнг(А)-LS | рассматриваются различные стандарты | BYN | 7 | 80 | м | ФРАНКО-СКЛАД ПОКУПАТЕЛЯ Гомель | Предоплата 100% в течение 3 банковских дней с момента регистрации договора на бирже | отклонений по метражу не допускается, толеранс 0, поставка в бухтах, наличие сертификатов, паспортов, соответствие ГОСТ 31996-2012
Кабель силовой | 5х4,0 - 1,00 кВ | ВВГнг(А)-LS | рассматриваются различные стандарты | BYN | 1 | 3000 | м | ФРАНКО-СКЛАД ПРОДАВЦА Минский район | Оплата в течение 10 банковских дней по факту поставки | Рассматриваются встречные заявки с различными маркам. Для комплектации объекта Строительство двух коровников на 400 голов на ферме Миратичи Кореличского района Рассматриваются встречные заявки с аналогами. Рассматриваються встречные заявки с кабелем по ГОСТУ или Белорусским ТУ
Кабель силовой | 5х4,0 - 1,00 кВ | ВВГнг(А)-LS | рассматриваются различные стандарты | BYN | 8 | 100 | м | ФРАНКО-СКЛАД ПОКУПАТЕЛЯ Минск | Оплата в течение 10 банковских дней по факту поставки | Сертификат. Паспорт качества. Кабель одной длиной с намоткой на один барабан (бухтой). Допускаются аналоги
Кабель силовой | 5х4,0 - 1,00 кВ | ВВГнг(А)-LS | рассматриваются различные стандарты | BYN | 1 | 326 | м | ФРАНКО-СКЛАД ПОКУПАТЕЛЯ Солигорск | Оплата в течение 20 банковских дней по факту поставки | Толеранс 0%. С правом досрочной поставки.
Кабель силовой | 5х4,0 - 1,00 кВ | ВВГнг(А)-LS | рассматриваются различные стандарты | BYN | 2 | 1200 | м | ФРАНКО-СКЛАД ПОКУПАТЕЛЯ Могилев | Оплата в течение 20 банковских дней по факту поставки | Рассматриваются аналогичный по свойствам кабель и марка.Кабель должен соответствовать ГОСТ.Обязательное предоставление следующих документов: сертификат соответствия, паспорт качества, протоколы испытаний кабельно-проводниковой продукции, проведенные в аккредитованных испытательных лабораториях Республики Беларусь.
Кабель силовой | 5х4,0 - 1,00 кВ | ВВГнг(А)-LSLTx | рассматриваются различные стандарты | BYN | 2 | 1280 | м | ФРАНКО-СКЛАД ПОКУПАТЕЛЯ Могилев | Оплата в течение 20 банковских дней по факту поставки | Доставка в г.Могилев, переулок Гаражный,9.Рассматриваются аналогичный по свойствам кабель и марка.Кабель должен соответствовать ГОСТ.Обязательное предоставление следующих документов: сертификат соответствия, паспорт качества, протоколы испытаний кабельно-проводниковой продукции, проведенные в аккредитованных испытательных лабораториях РБ.
Кабель силовой | 5х50 - 0,6/1 кВ | АВВГнг(А)-LS | рассматриваются различные стандарты | BYN | 10 | 1000 | м | ФРАНКО-СКЛАД ПОКУПАТЕЛЯ Витебск | Оплата в течение 30 банковских дней по факту поставки | Строительство
Кабель силовой | 5х50 - 0,6/1 кВ | ВВГнг(A)-FRLS | рассматриваются различные стандарты | BYN | 80 | 26 | м | ФРАНКО-СКЛАД ПОКУПАТЕЛЯ Гомель | Предоплата 100% в течение 3 банковских дней с момента регистрации договора на бирже | отклонений по метражу не допускается, толеранс 0, поставка в бухтах, наличие сертификатов, паспортов, соответствие ГОСТ 31996-2012
Кабель силовой | 5х50 - 0,6/1 кВ | ВВГнг(A)-FRLS | рассматриваются различные стандарты | BYN | 8 | 2000 | м | ФРАНКО-СКЛАД ПРОДАВЦА Минск | Предоплата 100% в течение 30 банковских дней с момента регистрации договора на бирже | Поставщик обязуется поставить продукцию одной длиной, а также вместе с ТТН предоставить для каждого акты соответствия кабеля ГОСТ от службы кабельных линий МинКС, либо акты другой аккредитованной лаборатории (за исключением собственных заводов изготовителей). Поставщик без письменного согласия Покупателя не вправе уступать свои требования к Покупателю третьим лицам, вытекающие из настоящего договора, в том числе налоговым и иным органам в счёт уплаты причитающихся с Поставщика налогов, сборов (пошлин) и иных обязательных платежей в бюджет и внебюджетные фонды, а также взыскиваемых с Поставщика сумм по исполнительным производствам судов. Сумма денежных средств, внесенных в качестве предоплаты, признается коммерческим займом. В случае просрочки исполнения обязательства по поставке товара за пользование коммерческим займом подлежат уплате проценты в трехкратном размере ставки рефинансирования Национального Банка Республики Беларусь, действующей на момент внесения предоплаты, от суммы внесенной предоплаты, за каждый день неисполнения обязательства. Проценты начисляются со дня получения предоплаты до момента поставки товаров. В случае просрочки исполнения Поставщиком своих обязательств по поставке товара либо недопоставки, Поставщик уплачивает Покупателю пеню в размере 0,1 % процента от стоимости не поставленного или недопоставленного в срок товара за каждый день просрочки, но не более 5% от стоимости не поставленного или недопоставленного в срок товара. За не поставку или недопоставку товара согласно условиям договора Поставщик уплачивает Покупателю штраф в размере 10% стоимости непоставленного или недопоставленного в срок товара. При поставке товара не в ассортименте, определенном условиями договора, Поставщик уплачивает штраф в размере 10% стоимости непоставленного товара в ассортименте. Если поставленный товар не соответствует по качеству стандартам, другой нормативно-технической документации, образцам (эталонам) или иным условиям договора, а также если поставлен некомплектный товар, Поставщик уплачивает Покупателю штраф в размере 25 процентов стоимости некачественного либо неукомплектованного товара. Если весь поставленный товар либо его часть не соответствует по качеству условиям договора, Поставщик производит замену некачественного товара за свой счет в течение 7 календарных дней . В случаях поставки ненадлежащего качества или некомплектного товара с поставщика взыскиваются неустойка (штраф) и причиненные такой поставкой убытки без зачета неустойки (штрафа). В случае несоблюдения сроков оплаты товара Покупатель уплачивает Поставщику пеню в размере 0,1 % от неоплаченной суммы за каждый день просрочки, но не более 5% от суммы неоплаченного платежа. Ответственность за формирование стоимости товара, в соответствии с требованиями действующего законодательства, несет Поставщик. В случае предъявления Покупателю со стороны государственных органов экономических санкций за неправильное, необоснованное формирование цен на поставляемые материалы, изделия, требований о завышении стоимости поставляемого товара, Поставщик возмещает в бесспорном порядке Покупателю все предъявленное последнему в течение 10 календарных дней с даты получения Покупателем соответствующего требования. В соответствии со ст. 30 Закона Республики Беларусь от 05.01.2009г. (ред. от 08.07.2015г.) «О товарных биржах» споры по исполнению биржевого договора рассматриваются в Экономическим судом г. Минска, по месту нахождения покупателя, в порядке, установленном хозяйственным процессуальным законодательством. Стороны договорились, что до обращения в Экономический суд г. Минска обязательным является направление претензии (письменного предложения о добровольном урегулирования спора). Срок рассмотрения претензии – 30 календарных дней.
Кабель силовой | 5х50 - 0,6/1 кВ | ВВГнг(A)-FRLS | рассматриваются различные стандарты | BYN | 8 | 2000 | м | ФРАНКО-СКЛАД ПРОДАВЦА Минск | Предоплата 100% в течение 30 банковских дней с момента регистрации договора на бирже | Поставщик обязуется поставить продукцию одной длиной, а также вместе с ТТН предоставить для каждого акты соответствия кабеля ГОСТ от службы кабельных линий МинКС, либо акты другой аккредитованной лаборатории (за исключением собственных заводов изготовителей). Поставщик без письменного согласия Покупателя не вправе уступать свои требования к Покупателю третьим лицам, вытекающие из настоящего договора, в том числе налоговым и иным органам в счёт уплаты причитающихся с Поставщика налогов, сборов (пошлин) и иных обязательных платежей в бюджет и внебюджетные фонды, а также взыскиваемых с Поставщика сумм по исполнительным производствам судов. Сумма денежных средств, внесенных в качестве предоплаты, признается коммерческим займом. В случае просрочки исполнения обязательства по поставке товара за пользование коммерческим займом подлежат уплате проценты в трехкратном размере ставки рефинансирования Национального Банка Республики Беларусь, действующей на момент внесения предоплаты, от суммы внесенной предоплаты, за каждый день неисполнения обязательства. Проценты начисляются со дня получения предоплаты до момента поставки товаров. В случае просрочки исполнения Поставщиком своих обязательств по поставке товара либо недопоставки, Поставщик уплачивает Покупателю пеню в размере 0,1 % процента от стоимости не поставленного или недопоставленного в срок товара за каждый день просрочки, но не более 5% от стоимости не поставленного или недопоставленного в срок товара. За не поставку или недопоставку товара согласно условиям договора Поставщик уплачивает Покупателю штраф в размере 10% стоимости непоставленного или недопоставленного в срок товара. При поставке товара не в ассортименте, определенном условиями договора, Поставщик уплачивает штраф в размере 10% стоимости непоставленного товара в ассортименте. Если поставленный товар не соответствует по качеству стандартам, другой нормативно-технической документации, образцам (эталонам) или иным условиям договора, а также если поставлен некомплектный товар, Поставщик уплачивает Покупателю штраф в размере 25 процентов стоимости некачественного либо неукомплектованного товара. Если весь поставленный товар либо его часть не соответствует по качеству условиям договора, Поставщик производит замену некачественного товара за свой счет в течение 7 календарных дней . В случаях поставки ненадлежащего качества или некомплектного товара с поставщика взыскиваются неустойка (штраф) и причиненные такой поставкой убытки без зачета неустойки (штрафа). В случае несоблюдения сроков оплаты товара Покупатель уплачивает Поставщику пеню в размере 0,1 % от неоплаченной суммы за каждый день просрочки, но не более 5% от суммы неоплаченного платежа. Ответственность за формирование стоимости товара, в соответствии с требованиями действующего законодательства, несет Поставщик. В случае предъявления Покупателю со стороны государственных органов экономических санкций за неправильное, необоснованное формирование цен на поставляемые материалы, изделия, требований о завышении стоимости поставляемого товара, Поставщик возмещает в бесспорном порядке Покупателю все предъявленное последнему в течение 10 календарных дней с даты получения Покупателем соответствующего требования. В соответствии со ст. 30 Закона Республики Беларусь от 05.01.2009г. (ред. от 08.07.2015г.) «О товарных биржах» споры по исполнению биржевого договора рассматриваются в Экономическим судом г. Минска, по месту нахождения покупателя, в порядке, установленном хозяйственным процессуальным законодательством. Стороны договорились, что до обращения в Экономический суд г. Минска обязательным является направление претензии (письменного предложения о добровольном урегулирования спора). Срок рассмотрения претензии – 30 календарных дней.
Кабель силовой | 5х50 - 0,6/1 кВ | ВВГнг(А)-LS | рассматриваются различные стандарты | BYN | 1 | 3000 | м | ФРАНКО-СКЛАД ПРОДАВЦА Минский район | Оплата в течение 10 банковских дней по факту поставки | Рассматриваются встречные заявки с аналогами. Рассматриваються встречные заявки с кабелем по ГОСТУ или Белорусским ТУ. Рассматриваются встречные заявки с аналогами. На объект: «Строительство двух коровников на 400 голов и доильно-молочного блока при МТФ Миратичи»
Кабель силовой | 5х50 - 1 | АВБбШв | рассматриваются различные стандарты | BYN | 1 | 220 | м | ФРАНКО-СКЛАД ПОКУПАТЕЛЯ Полоцк | Оплата в течение 30 банковских дней по факту поставки | силовой бронированный лентами кабель - 5х50-1 кВ, с алюминиевой жилой, изоляцией и защитным шлангом из ПВХ. Допустим к рассмотрению аналог с улучшенными характеристиками изоляции. Длина- цельный. График поставки: июль 2026 - 200 м.п. Кабель должен быть защищен от попадания вовнутрь влаги в процессе транспортировки и хранения. Гарантия завода производителя, представление сертификата качества, декларации о соответствии, сертификата ТР/ТС
Кабель силовой | 5х50 - 1 | АВВГ | рассматриваются различные стандарты | BYN | 1 | 5000 | м | ФРАНКО-СКЛАД ПОКУПАТЕЛЯ Минск | Оплата в течение 30 банковских дней по факту поставки | Одной длиной.
Кабель силовой | 5х50 - 1 | АВВГ | рассматриваются различные стандарты | BYN | 1 | 15000 | м | ФРАНКО-СКЛАД ПОКУПАТЕЛЯ Гродно | Оплата в течение 30 банковских дней по факту поставки | Одной длиной, при невозможности поставки согласовать с Покупателем.При поставке предоставляется оригинал протокола испытаний на соответствие, указанному поставщиком ГОСТ аккредитованной независимой лаборатории РБ по следующим проверяемым параметрам: 1. Электрическое сопротивление токопроводящей жилы. 2. Механические свойства изоляции до старения.3. Механические свойства оболочки до старения.4. Геометрические параметры токопроводящей жилы 5. Геометрические параметры изоляции, включая промежуточные слои. 6. Геометрические параметры оболочки. При указании ссылки на ТУ обязательно необходимо указывать ссылку на конкретный ГОСТ. Предоставление при поставке сертификата ТРТС. При получении Покупатель произведет испытание кабеля в собственной лаборатории, в случае не прохождения испытаний, Продавец оплачивает произведенные испытания и производит замену кабеля. Оплата только после получения положительных результатов испытаний
Кабель силовой | 5х50 - 1 | АВВГзнг(А) | рассматриваются различные стандарты | BYN | 10 | 1000 | м | ФРАНКО-СКЛАД ПОКУПАТЕЛЯ Гродно | Оплата в течение 30 банковских дней по факту поставки | Для использования при строительстве объектов. Одной длиной.
Кабель силовой | 5х50 - 1 | АВВГнг(А) | рассматриваются различные стандарты | BYN | 5 | 1000 | м | ФРАНКО-СКЛАД ПОКУПАТЕЛЯ Гомель | Оплата в течение 20 банковских дней по факту поставки
Кабель силовой | 5х50 - 1 | АВВГнг(А)-LS | рассматриваются различные стандарты | BYN | 1 | 5000 | м | ФРАНКО-СКЛАД ПОКУПАТЕЛЯ Минск | Оплата в течение 30 банковских дней по факту поставки | Одной длиной.
Кабель силовой | 5х50 - 1 | АВВГнг(А)-LS | рассматриваются различные стандарты | BYN | 10 | 1000 | м | ФРАНКО-СКЛАД ПОКУПАТЕЛЯ Гродно | Оплата в течение 15 банковских дней по факту поставки | Для использования при строительстве объектов. Одной длиной. Вместе с поставкой паспорт качества, сертификат
Кабель силовой | 5х50 - 1 | АВВГнг(А)-LS | рассматриваются различные стандарты | BYN | 12 | 65 | м | ФРАНКО-СКЛАД ПОКУПАТЕЛЯ Кормянский район | Предоплата 100% в течение 30 банковских дней с момента регистрации договора на бирже | отклонений по метражу не допускается, толеранс 0, поставка бухтами, соответствие ГОСТ 31996-2012,
Кабель силовой | 5х50 - 1 | АВВГнг(А)-LS | рассматриваются различные стандарты | BYN | 12 | 65 | м | ФРАНКО-СКЛАД ПОКУПАТЕЛЯ Кормянский район | Предоплата 100% в течение 30 банковских дней с момента регистрации договора на бирже | отклонений по метражу не допускается, толеранс 0, поставка бухтами, соответствие ГОСТ 31996-2012,
Кабель силовой | 5х50 - 1 | АВВГнг(А)-LS | рассматриваются различные стандарты | BYN | 20 | 300 | м | ФРАНКО-СКЛАД ПОКУПАТЕЛЯ Гомель | Оплата в течение 20 банковских дней по факту поставки
Кабель силовой | 5х50 - 1 | АВВГнг(А)-LS | рассматриваются различные стандарты | BYN | 30 | 1000 | м | ФРАНКО-СКЛАД ПОКУПАТЕЛЯ Гомель | Оплата в течение 20 банковских дней по факту поставки | страна происхождения - БЕЛАРУСЬ. ГОСТ 31996-2012. с протоколом испытания аккредитованнойлабораторией РБ
Кабель силовой | 5х50 - 1 | АВВГнг(А)-LS | рассматриваются различные стандарты | BYN | 30 | 900 | м | ФРАНКО-СКЛАД ПОКУПАТЕЛЯ Гомель | Оплата в течение 20 банковских дней по факту поставки | ГОСТ 31996-2012. с протоколом испытания аккредитованнойлабораторией РБ
Кабель силовой | 5х50 - 1 | ВВГзнг(А) | рассматриваются различные стандарты | BYN | 1 | 500 | м | ФРАНКО-СКЛАД ПОКУПАТЕЛЯ Гродно | Оплата в течение 30 банковских дней по факту поставки | В бухтах по 500м.Дополнительная информация: При поставке предоставляется оригинал протокола испытаний на соответствие, указанному поставщиком ГОСТ аккредитованной независимой лаборатории РБ по следующим проверяемым параметрам: 1. Электрическое сопротивление токопроводящей жилы. 2. Механические свойства изоляции до старения.3. Механические свойства оболочки до старения.4. Геометрические параметры токопроводящей жилы 5. Геометрические параметры изоляции, включая промежуточные слои. 6. Геометрические параметры оболочки. При указании ссылки на ТУ обязательно необходимо указывать ссылку на конкретный ГОСТ. Предоставление при поставке сертификата ТРТС. При получении Покупатель произведет испытание кабеля в собственной лаборатории, в случае не прохождения испытаний, Продавец оплачивает произведенные испытания и производит замену кабеля. Оплата только после получения положительных результатов испытаний
Кабель силовой | 5х50 - 1 | ВВГнг(A)-FRLS | рассматриваются различные стандарты | BYN | 1 | 10000 | м | ФРАНКО-СКЛАД ПОКУПАТЕЛЯ Минск | Оплата в течение 20 банковских дней по факту поставки | Одной длиной или длинами по согласованию с покупателем.
Кабель силовой | 5х50 - 1 | ВВГнг(A)-FRLS | рассматриваются различные стандарты | BYN | 80 | 26 | м | ФРАНКО-СКЛАД ПОКУПАТЕЛЯ Гомель | Предоплата 100% в течение 3 банковских дней с момента регистрации договора на бирже | отклонений по метражу не допускается, толеранс 0, поставка в бухтах, наличие сертификатов, паспортов, соответствие ГОСТ 31996-2012
Кабель силовой | 5х50 - 1 | ВВГнг(A)-FRLS | рассматриваются различные стандарты | BYN | 8 | 2000 | м | ФРАНКО-СКЛАД ПРОДАВЦА Минск | Предоплата 100% в течение 30 банковских дней с момента регистрации договора на бирже | Поставщик обязуется поставить продукцию одной длиной, а также вместе с ТТН предоставить для каждого акты соответствия кабеля ГОСТ от службы кабельных линий МинКС, либо акты другой аккредитованной лаборатории (за исключением собственных заводов изготовителей). Поставщик без письменного согласия Покупателя не вправе уступать свои требования к Покупателю третьим лицам, вытекающие из настоящего договора, в том числе налоговым и иным органам в счёт уплаты причитающихся с Поставщика налогов, сборов (пошлин) и иных обязательных платежей в бюджет и внебюджетные фонды, а также взыскиваемых с Поставщика сумм по исполнительным производствам судов. Сумма денежных средств, внесенных в качестве предоплаты, признается коммерческим займом. В случае просрочки исполнения обязательства по поставке товара за пользование коммерческим займом подлежат уплате проценты в трехкратном размере ставки рефинансирования Национального Банка Республики Беларусь, действующей на момент внесения предоплаты, от суммы внесенной предоплаты, за каждый день неисполнения обязательства. Проценты начисляются со дня получения предоплаты до момента поставки товаров. В случае просрочки исполнения Поставщиком своих обязательств по поставке товара либо недопоставки, Поставщик уплачивает Покупателю пеню в размере 0,1 % процента от стоимости не поставленного или недопоставленного в срок товара за каждый день просрочки, но не более 5% от стоимости не поставленного или недопоставленного в срок товара. За не поставку или недопоставку товара согласно условиям договора Поставщик уплачивает Покупателю штраф в размере 10% стоимости непоставленного или недопоставленного в срок товара. При поставке товара не в ассортименте, определенном условиями договора, Поставщик уплачивает штраф в размере 10% стоимости непоставленного товара в ассортименте. Если поставленный товар не соответствует по качеству стандартам, другой нормативно-технической документации, образцам (эталонам) или иным условиям договора, а также если поставлен некомплектный товар, Поставщик уплачивает Покупателю штраф в размере 25 процентов стоимости некачественного либо неукомплектованного товара. Если весь поставленный товар либо его часть не соответствует по качеству условиям договора, Поставщик производит замену некачественного товара за свой счет в течение 7 календарных дней . В случаях поставки ненадлежащего качества или некомплектного товара с поставщика взыскиваются неустойка (штраф) и причиненные такой поставкой убытки без зачета неустойки (штрафа). В случае несоблюдения сроков оплаты товара Покупатель уплачивает Поставщику пеню в размере 0,1 % от неоплаченной суммы за каждый день просрочки, но не более 5% от суммы неоплаченного платежа. Ответственность за формирование стоимости товара, в соответствии с требованиями действующего законодательства, несет Поставщик. В случае предъявления Покупателю со стороны государственных органов экономических санкций за неправильное, необоснованное формирование цен на поставляемые материалы, изделия, требований о завышении стоимости поставляемого товара, Поставщик возмещает в бесспорном порядке Покупателю все предъявленное последнему в течение 10 календарных дней с даты получения Покупателем соответствующего требования. В соответствии со ст. 30 Закона Республики Беларусь от 05.01.2009г. (ред. от 08.07.2015г.) «О товарных биржах» споры по исполнению биржевого договора рассматриваются в Экономическим судом г. Минска, по месту нахождения покупателя, в порядке, установленном хозяйственным процессуальным законодательством. Стороны договорились, что до обращения в Экономический суд г. Минска обязательным является направление претензии (письменного предложения о добровольном урегулирования спора). Срок рассмотрения претензии – 30 календарных дней.
Кабель силовой | 5х50 - 1 | ВВГнг(A)-FRLS | рассматриваются различные стандарты | BYN | 8 | 2000 | м | ФРАНКО-СКЛАД ПРОДАВЦА Минск | Предоплата 100% в течение 30 банковских дней с момента регистрации договора на бирже | Поставщик обязуется поставить продукцию одной длиной, а также вместе с ТТН предоставить для каждого акты соответствия кабеля ГОСТ от службы кабельных линий МинКС, либо акты другой аккредитованной лаборатории (за исключением собственных заводов изготовителей). Поставщик без письменного согласия Покупателя не вправе уступать свои требования к Покупателю третьим лицам, вытекающие из настоящего договора, в том числе налоговым и иным органам в счёт уплаты причитающихся с Поставщика налогов, сборов (пошлин) и иных обязательных платежей в бюджет и внебюджетные фонды, а также взыскиваемых с Поставщика сумм по исполнительным производствам судов. Сумма денежных средств, внесенных в качестве предоплаты, признается коммерческим займом. В случае просрочки исполнения обязательства по поставке товара за пользование коммерческим займом подлежат уплате проценты в трехкратном размере ставки рефинансирования Национального Банка Республики Беларусь, действующей на момент внесения предоплаты, от суммы внесенной предоплаты, за каждый день неисполнения обязательства. Проценты начисляются со дня получения предоплаты до момента поставки товаров. В случае просрочки исполнения Поставщиком своих обязательств по поставке товара либо недопоставки, Поставщик уплачивает Покупателю пеню в размере 0,1 % процента от стоимости не поставленного или недопоставленного в срок товара за каждый день просрочки, но не более 5% от стоимости не поставленного или недопоставленного в срок товара. За не поставку или недопоставку товара согласно условиям договора Поставщик уплачивает Покупателю штраф в размере 10% стоимости непоставленного или недопоставленного в срок товара. При поставке товара не в ассортименте, определенном условиями договора, Поставщик уплачивает штраф в размере 10% стоимости непоставленного товара в ассортименте. Если поставленный товар не соответствует по качеству стандартам, другой нормативно-технической документации, образцам (эталонам) или иным условиям договора, а также если поставлен некомплектный товар, Поставщик уплачивает Покупателю штраф в размере 25 процентов стоимости некачественного либо неукомплектованного товара. Если весь поставленный товар либо его часть не соответствует по качеству условиям договора, Поставщик производит замену некачественного товара за свой счет в течение 7 календарных дней . В случаях поставки ненадлежащего качества или некомплектного товара с поставщика взыскиваются неустойка (штраф) и причиненные такой поставкой убытки без зачета неустойки (штрафа). В случае несоблюдения сроков оплаты товара Покупатель уплачивает Поставщику пеню в размере 0,1 % от неоплаченной суммы за каждый день просрочки, но не более 5% от суммы неоплаченного платежа. Ответственность за формирование стоимости товара, в соответствии с требованиями действующего законодательства, несет Поставщик. В случае предъявления Покупателю со стороны государственных органов экономических санкций за неправильное, необоснованное формирование цен на поставляемые материалы, изделия, требований о завышении стоимости поставляемого товара, Поставщик возмещает в бесспорном порядке Покупателю все предъявленное последнему в течение 10 календарных дней с даты получения Покупателем соответствующего требования. В соответствии со ст. 30 Закона Республики Беларусь от 05.01.2009г. (ред. от 08.07.2015г.) «О товарных биржах» споры по исполнению биржевого договора рассматриваются в Экономическим судом г. Минска, по месту нахождения покупателя, в порядке, установленном хозяйственным процессуальным законодательством. Стороны договорились, что до обращения в Экономический суд г. Минска обязательным является направление претензии (письменного предложения о добровольном урегулирования спора). Срок рассмотрения претензии – 30 календарных дней.
Кабель силовой | 5х50 - 1 | ВВГнг(A)-FRLS | рассматриваются различные стандарты | BYN | 5 | 25 | м | ФРАНКО-СКЛАД ПОКУПАТЕЛЯ Гомель | Оплата в течение 20 банковских дней по факту поставки | в соответствии с ГОСТ, одной длины
Кабель силовой | 5х50 - 1 | ВВГнг(А) | рассматриваются различные стандарты | BYN | 53.7 | 8 | м | ФРАНКО-СКЛАД ПОКУПАТЕЛЯ Гомель | Предоплата 100% в течение 3 банковских дней с момента регистрации договора на бирже | отклонений по метражу не допускается, толеранс 0, поставка в бухтах, наличие сертификатов, паспортов, соответствие ГОСТ 31996-2012
Кабель силовой | 5х50 - 1 | ВВГнг(А) | рассматриваются различные стандарты | BYN | 2 | 500 | м | ФРАНКО-СКЛАД ПОКУПАТЕЛЯ Гомель | Оплата в течение 20 банковских дней по факту поставки | три отрезка 20м/13м/135м одной длины
Кабель силовой | 5х50 - 1 | ВВГнг(А) | рассматриваются различные стандарты | BYN | 10 | 600 | м | ФРАНКО-СКЛАД ПОКУПАТЕЛЯ Гомель | Оплата в течение 20 банковских дней по факту поставки
Кабель силовой | 5х50 - 1 | ВВГнг(А) | рассматриваются различные стандарты | BYN | 2 | 1000 | м | ФРАНКО-СКЛАД ПОКУПАТЕЛЯ Гомель | Оплата в течение 20 банковских дней по факту поставки
Кабель силовой | 5х50 - 1 | ВВГнг(А) | рассматриваются различные стандарты | BYN | 2 | 4000 | м | ФРАНКО-СКЛАД ПОКУПАТЕЛЯ Гомель | Оплата в течение 20 банковских дней по факту поставки
Кабель силовой | 5х50 - 1 | ВВГнг(А)-FRLSLTx | рассматриваются различные стандарты | BYN | 2 | 80 | м | ФРАНКО-СКЛАД ПОКУПАТЕЛЯ Могилев | Оплата в течение 20 банковских дней по факту поставки | Рассматриваются аналогичный по свойствам кабель и марка.Кабель должен соответствовать ГОСТ.Обязательное предоставление следующих документов: сертификат соответствия, паспорт качества, протоколы испытаний кабельно-проводниковой продукции, проведенные в аккредитованных испытательных лабораториях Республики Беларусь.
Кабель силовой | 5х50 - 1 | ВВГнг(А)-LS | рассматриваются различные стандарты | BYN | 1 | 10000 | м | ФРАНКО-СКЛАД ПОКУПАТЕЛЯ Минск | Оплата в течение 30 банковских дней по факту поставки | Кабель должен соответствовать ГОСТ. Одной длиной. Обязательное предоставление сертификата соответствия и паспорта качества с ТТН.
Кабель силовой | 5х50 - 1 | ВВГнг(А)-LS | рассматриваются различные стандарты | BYN | 1 | 5000 | м | ФРАНКО-СКЛАД ПОКУПАТЕЛЯ Гродно | Оплата в течение 20 банковских дней по факту поставки | ГОСТ 31996-2012 Для использования при строительстве объектов.Принимается на склад с сертификатом, паспортом качества. Импортного производства принимается на склад с протоколом испытания из независимой лаборатории РБ.
Кабель силовой | 5х50 - 1 | ВВГнг(А)-LS | рассматриваются различные стандарты | BYN | 80 | 80 | м | ФРАНКО-СКЛАД ПОКУПАТЕЛЯ Кормянский район | Предоплата 100% в течение 30 банковских дней с момента регистрации договора на бирже | отклонений по метражу не допускается, толеранс 0, поставка бухтами, соответствие ГОСТ 31996-2012,
Кабель силовой | 5х50 - 1 | ВВГнг(А)-LS | рассматриваются различные стандарты | BYN | 53.7 | 8 | м | ФРАНКО-СКЛАД ПОКУПАТЕЛЯ Гомель | Предоплата 100% в течение 3 банковских дней с момента регистрации договора на бирже | отклонений по метражу не допускается, толеранс 0, поставка в бухтах, наличие сертификатов, паспортов, соответствие ГОСТ 31996-2012
Кабель силовой | 5х50 - 1 | ВВГнг(А)-LS | рассматриваются различные стандарты | BYN | 80 | 80 | м | ФРАНКО-СКЛАД ПОКУПАТЕЛЯ Кормянский район | Предоплата 100% в течение 30 банковских дней с момента регистрации договора на бирже | отклонений по метражу не допускается, толеранс 0, поставка бухтами, соответствие ГОСТ 31996-2012,
Кабель силовой | 5х50 - 1 | ВВГнг(А)-LS | рассматриваются различные стандарты | BYN | 88 | 500 | м | ФРАНКО-СКЛАД ПРОДАВЦА Минск | Предоплата 50% в течение 30 банковских дней с момента регистрации договора на бирже и 50% в течение 40 банковских дней по факту поставки | Поставщик обязуется поставить продукцию одной длиной. Цена должна быть сформирована с учётом постановления от 30 июля 2021 г. № 73 «О порядке регулирования цен на строительные материалы, изделия, конструкции». Поставщик без письменного согласия Покупателя не вправе уступать свои требования к Покупателю третьим лицам, вытекающие из настоящего договора, в том числе налоговым и иным органам в счёт уплаты причитающихся с Поставщика налогов, сборов (пошлин) и иных обязательных платежей в бюджет и внебюджетные фонды, а также взыскиваемых с Поставщика сумм по исполнительным производствам судов. Сумма денежных средств, внесенных в качестве предоплаты, признается коммерческим займом. В случае просрочки исполнения обязательства по поставке товара за пользование коммерческим займом подлежат уплате проценты в трехкратном размере ставки рефинансирования Национального Банка Республики Беларусь, действующей на момент внесения предоплаты, от суммы внесенной предоплаты, за каждый день неисполнения обязательства. Проценты начисляются со дня получения предоплаты до момента поставки товаров. В случае просрочки исполнения Поставщиком своих обязательств по поставке товара либо недопоставки, Поставщик уплачивает Покупателю пеню в размере 0,1 % процента от стоимости не поставленного или недопоставленного в срок товара за каждый день просрочки, но не более 5% от стоимости не поставленного или недопоставленного в срок товара. За не поставку или недопоставку товара согласно условиям договора Поставщик уплачивает Покупателю штраф в размере 10% стоимости непоставленного или недопоставленного в срок товара. При поставке товара не в ассортименте, определенном условиями договора, Поставщик уплачивает штраф в размере 10% стоимости непоставленного товара в ассортименте. Если поставленный товар не соответствует по качеству стандартам, другой нормативно-технической документации, образцам (эталонам) или иным условиям договора, а также если поставлен некомплектный товар, Поставщик уплачивает Покупателю штраф в размере 25 процентов стоимости некачественного либо неукомплектованного товара. Если весь поставленный товар либо его часть не соответствует по качеству условиям договора, Поставщик производит замену некачественного товара за свой счет в течение 7 календарных дней . В случаях поставки ненадлежащего качества или некомплектного товара с поставщика взыскиваются неустойка (штраф) и причиненные такой поставкой убытки без зачета неустойки (штрафа). В случае несоблюдения сроков оплаты товара Покупатель уплачивает Поставщику пеню в размере 0,1 % от неоплаченной суммы за каждый день просрочки, но не более 5% от суммы неоплаченного платежа. Ответственность за формирование стоимости товара, в соответствии с требованиями действующего законодательства, несет Поставщик. В случае предъявления Покупателю со стороны государственных органов экономических санкций за неправильное, необоснованное формирование цен на поставляемые материалы, изделия, требований о завышении стоимости поставляемого товара, Поставщик возмещает в бесспорном порядке Покупателю все предъявленное последнему в течение 10 календарных дней с даты получения Покупателем соответствующего требования. В соответствии со ст. 30 Закона Республики Беларусь от 05.01.2009г. (ред. от 08.07.2015г.) «О товарных биржах» споры по исполнению биржевого договора рассматриваются в Экономическим судом г. Минска, по месту нахождения покупателя, в порядке, установленном хозяйственным процессуальным законодательством. Стороны договорились, что до обращения в Экономический суд г. Минска обязательным является направление претензии (письменного предложения о добровольном урегулирования спора). Срок рассмотрения претензии – 30 календарных дней.
Кабель силовой | 5х50 - 1 | ВВГнг(А)-LS | рассматриваются различные стандарты | BYN | 88.9 | 500 | м | ФРАНКО-СКЛАД ПРОДАВЦА Минск | Оплата в течение 40 банковских дней по факту поставки | ). Цена должна быть сформирована с учётом постановления от 30 июля 2021 г. № 73 «О порядке регулирования цен на строительные материалы, изделия, конструкции». Поставщик без письменного согласия Покупателя не вправе уступать свои требования к Покупателю третьим лицам, вытекающие из настоящего договора, в том числе налоговым и иным органам в счёт уплаты причитающихся с Поставщика налогов, сборов (пошлин) и иных обязательных платежей в бюджет и внебюджетные фонды, а также взыскиваемых с Поставщика сумм по исполнительным производствам судов. Сумма денежных средств, внесенных в качестве предоплаты, признается коммерческим займом. В случае просрочки исполнения обязательства по поставке товара за пользование коммерческим займом подлежат уплате проценты в трехкратном размере ставки рефинансирования Национального Банка Республики Беларусь, действующей на момент внесения предоплаты, от суммы внесенной предоплаты, за каждый день неисполнения обязательства. Проценты начисляются со дня получения предоплаты до момента поставки товаров. В случае просрочки исполнения Поставщиком своих обязательств по поставке товара либо недопоставки, Поставщик уплачивает Покупателю пеню в размере 0,1 % процента от стоимости не поставленного или недопоставленного в срок товара за каждый день просрочки, но не более 5% от стоимости не поставленного или недопоставленного в срок товара. За не поставку или недопоставку товара согласно условиям договора Поставщик уплачивает Покупателю штраф в размере 10% стоимости непоставленного или недопоставленного в срок товара. При поставке товара не в ассортименте, определенном условиями договора, Поставщик уплачивает штраф в размере 10% стоимости непоставленного товара в ассортименте. Если поставленный товар не соответствует по качеству стандартам, другой нормативно-технической документации, образцам (эталонам) или иным условиям договора, а также если поставлен некомплектный товар, Поставщик уплачивает Покупателю штраф в размере 25 процентов стоимости некачественного либо неукомплектованного товара. Если весь поставленный товар либо его часть не соответствует по качеству условиям договора, Поставщик производит замену некачественного товара за свой счет в течение 7 календарных дней . В случаях поставки ненадлежащего качества или некомплектного товара с поставщика взыскиваются неустойка (штраф) и причиненные такой поставкой убытки без зачета неустойки (штрафа). В случае несоблюдения сроков оплаты товара Покупатель уплачивает Поставщику пеню в размере 0,1 % от неоплаченной суммы за каждый день просрочки, но не более 5% от суммы неоплаченного платежа. Ответственность за формирование стоимости товара, в соответствии с требованиями действующего законодательства, несет Поставщик. В случае предъявления Покупателю со стороны государственных органов экономических санкций за неправильное, необоснованное формирование цен на поставляемые материалы, изделия, требований о завышении стоимости поставляемого товара, Поставщик возмещает в бесспорном порядке Покупателю все предъявленное последнему в течение 10 календарных дней с даты получения Покупателем соответствующего требования. В соответствии со ст. 30 Закона Республики Беларусь от 05.01.2009г. (ред. от 08.07.2015г.) «О товарных биржах» споры по исполнению биржевого договора рассматриваются в Экономическим судом г. Минска, по месту нахождения покупателя, в порядке, установленном хозяйственным процессуальным законодательством. Стороны договорились, что до обращения в Экономический суд г. Минска обязательным является направление претензии (письменного предложения о добровольном урегулирования спора). Срок рассмотрения претензии – 30 календарных дней.
Кабель силовой | 5х50 - 1 | ВВГнг(А)-LS | рассматриваются различные стандарты | BYN | 88 | 500 | м | ФРАНКО-СКЛАД ПРОДАВЦА Минск | Предоплата 50% в течение 30 банковских дней с момента регистрации договора на бирже и 50% в течение 40 банковских дней по факту поставки | Поставщик обязуется поставить продукцию одной длиной. Цена должна быть сформирована с учётом постановления от 30 июля 2021 г. № 73 «О порядке регулирования цен на строительные материалы, изделия, конструкции». Поставщик без письменного согласия Покупателя не вправе уступать свои требования к Покупателю третьим лицам, вытекающие из настоящего договора, в том числе налоговым и иным органам в счёт уплаты причитающихся с Поставщика налогов, сборов (пошлин) и иных обязательных платежей в бюджет и внебюджетные фонды, а также взыскиваемых с Поставщика сумм по исполнительным производствам судов. Сумма денежных средств, внесенных в качестве предоплаты, признается коммерческим займом. В случае просрочки исполнения обязательства по поставке товара за пользование коммерческим займом подлежат уплате проценты в трехкратном размере ставки рефинансирования Национального Банка Республики Беларусь, действующей на момент внесения предоплаты, от суммы внесенной предоплаты, за каждый день неисполнения обязательства. Проценты начисляются со дня получения предоплаты до момента поставки товаров. В случае просрочки исполнения Поставщиком своих обязательств по поставке товара либо недопоставки, Поставщик уплачивает Покупателю пеню в размере 0,1 % процента от стоимости не поставленного или недопоставленного в срок товара за каждый день просрочки, но не более 5% от стоимости не поставленного или недопоставленного в срок товара. За не поставку или недопоставку товара согласно условиям договора Поставщик уплачивает Покупателю штраф в размере 10% стоимости непоставленного или недопоставленного в срок товара. При поставке товара не в ассортименте, определенном условиями договора, Поставщик уплачивает штраф в размере 10% стоимости непоставленного товара в ассортименте. Если поставленный товар не соответствует по качеству стандартам, другой нормативно-технической документации, образцам (эталонам) или иным условиям договора, а также если поставлен некомплектный товар, Поставщик уплачивает Покупателю штраф в размере 25 процентов стоимости некачественного либо неукомплектованного товара. Если весь поставленный товар либо его часть не соответствует по качеству условиям договора, Поставщик производит замену некачественного товара за свой счет в течение 7 календарных дней . В случаях поставки ненадлежащего качества или некомплектного товара с поставщика взыскиваются неустойка (штраф) и причиненные такой поставкой убытки без зачета неустойки (штрафа). В случае несоблюдения сроков оплаты товара Покупатель уплачивает Поставщику пеню в размере 0,1 % от неоплаченной суммы за каждый день просрочки, но не более 5% от суммы неоплаченного платежа. Ответственность за формирование стоимости товара, в соответствии с требованиями действующего законодательства, несет Поставщик. В случае предъявления Покупателю со стороны государственных органов экономических санкций за неправильное, необоснованное формирование цен на поставляемые материалы, изделия, требований о завышении стоимости поставляемого товара, Поставщик возмещает в бесспорном порядке Покупателю все предъявленное последнему в течение 10 календарных дней с даты получения Покупателем соответствующего требования. В соответствии со ст. 30 Закона Республики Беларусь от 05.01.2009г. (ред. от 08.07.2015г.) «О товарных биржах» споры по исполнению биржевого договора рассматриваются в Экономическим судом г. Минска, по месту нахождения покупателя, в порядке, установленном хозяйственным процессуальным законодательством. Стороны договорились, что до обращения в Экономический суд г. Минска обязательным является направление претензии (письменного предложения о добровольном урегулирования спора). Срок рассмотрения претензии – 30 календарных дней.
Кабель силовой | 5х50 - 1 | ВВГнг(А)-LS | рассматриваются различные стандарты | BYN | 88.9 | 500 | м | ФРАНКО-СКЛАД ПРОДАВЦА Минск | Оплата в течение 40 банковских дней по факту поставки | ). Цена должна быть сформирована с учётом постановления от 30 июля 2021 г. № 73 «О порядке регулирования цен на строительные материалы, изделия, конструкции». Поставщик без письменного согласия Покупателя не вправе уступать свои требования к Покупателю третьим лицам, вытекающие из настоящего договора, в том числе налоговым и иным органам в счёт уплаты причитающихся с Поставщика налогов, сборов (пошлин) и иных обязательных платежей в бюджет и внебюджетные фонды, а также взыскиваемых с Поставщика сумм по исполнительным производствам судов. Сумма денежных средств, внесенных в качестве предоплаты, признается коммерческим займом. В случае просрочки исполнения обязательства по поставке товара за пользование коммерческим займом подлежат уплате проценты в трехкратном размере ставки рефинансирования Национального Банка Республики Беларусь, действующей на момент внесения предоплаты, от суммы внесенной предоплаты, за каждый день неисполнения обязательства. Проценты начисляются со дня получения предоплаты до момента поставки товаров. В случае просрочки исполнения Поставщиком своих обязательств по поставке товара либо недопоставки, Поставщик уплачивает Покупателю пеню в размере 0,1 % процента от стоимости не поставленного или недопоставленного в срок товара за каждый день просрочки, но не более 5% от стоимости не поставленного или недопоставленного в срок товара. За не поставку или недопоставку товара согласно условиям договора Поставщик уплачивает Покупателю штраф в размере 10% стоимости непоставленного или недопоставленного в срок товара. При поставке товара не в ассортименте, определенном условиями договора, Поставщик уплачивает штраф в размере 10% стоимости непоставленного товара в ассортименте. Если поставленный товар не соответствует по качеству стандартам, другой нормативно-технической документации, образцам (эталонам) или иным условиям договора, а также если поставлен некомплектный товар, Поставщик уплачивает Покупателю штраф в размере 25 процентов стоимости некачественного либо неукомплектованного товара. Если весь поставленный товар либо его часть не соответствует по качеству условиям договора, Поставщик производит замену некачественного товара за свой счет в течение 7 календарных дней . В случаях поставки ненадлежащего качества или некомплектного товара с поставщика взыскиваются неустойка (штраф) и причиненные такой поставкой убытки без зачета неустойки (штрафа). В случае несоблюдения сроков оплаты товара Покупатель уплачивает Поставщику пеню в размере 0,1 % от неоплаченной суммы за каждый день просрочки, но не более 5% от суммы неоплаченного платежа. Ответственность за формирование стоимости товара, в соответствии с требованиями действующего законодательства, несет Поставщик. В случае предъявления Покупателю со стороны государственных органов экономических санкций за неправильное, необоснованное формирование цен на поставляемые материалы, изделия, требований о завышении стоимости поставляемого товара, Поставщик возмещает в бесспорном порядке Покупателю все предъявленное последнему в течение 10 календарных дней с даты получения Покупателем соответствующего требования. В соответствии со ст. 30 Закона Республики Беларусь от 05.01.2009г. (ред. от 08.07.2015г.) «О товарных биржах» споры по исполнению биржевого договора рассматриваются в Экономическим судом г. Минска, по месту нахождения покупателя, в порядке, установленном хозяйственным процессуальным законодательством. Стороны договорились, что до обращения в Экономический суд г. Минска обязательным является направление претензии (письменного предложения о добровольном урегулирования спора). Срок рассмотрения претензии – 30 календарных дней.
Кабель силовой | 5х50 - 1 | ВВГнг(А)-LS | рассматриваются различные стандарты | BYN | 2 | 1000 | м | ФРАНКО-СКЛАД ПОКУПАТЕЛЯ Гомель | Оплата в течение 20 банковских дней по факту поставки
Кабель силовой | 5х50 - 1 | ВВГнг(А)-LS | рассматриваются различные стандарты | BYN | 1 | 3000 | м | ФРАНКО-СКЛАД ПРОДАВЦА Минский район | Оплата в течение 10 банковских дней по факту поставки | Рассматриваются встречные заявки с аналогами. Рассматриваються встречные заявки с кабелем по ГОСТУ или Белорусским ТУРассматриваются встречные заявки с различными маркам. Для комплектации объекта Строительство двух коровников на 400 голов на ферме Миратичи Кореличского района
Кабель силовой | 5х50 - 1 | ВВГнг(А)-LS | рассматриваются различные стандарты | BYN | 2 | 1000 | м | ФРАНКО-СКЛАД ПОКУПАТЕЛЯ Гомель | Оплата в течение 20 банковских дней по факту поставки | страна происхождения - БЕЛАРУСЬ. ГОСТ 31996-2012. с протоколом испытания аккредитованнойлабораторией РБ
Кабель силовой | 5х50 - 1 | ВВГнг(А)-LS | рассматриваются различные стандарты | BYN | 2 | 150 | м | ФРАНКО-СКЛАД ПОКУПАТЕЛЯ Солигорск | Оплата в течение 20 банковских дней по факту поставки | Соответствует ГОСТ 31996-2012. Толеранс 0%. С правом досрочной поставки.
Кабель силовой | 5х50 - 1 | ВВГнг(А)-LSLTx | рассматриваются различные стандарты | BYN | 1 | 10000 | м | ФРАНКО-СКЛАД ПОКУПАТЕЛЯ Гродно | Оплата в течение 20 банковских дней по факту поставки | Для использования при строительстве объектов.Принимается на склад с сертификатом, паспортом качества. Импортного производства принимается на склад с протоколом испытания из независимой лаборатории РБ.
Кабель силовой | 5х50 - 1 | ВВГнг(А)-LSLTx | рассматриваются различные стандарты | BYN | 2 | 1100 | м | ФРАНКО-СКЛАД ПОКУПАТЕЛЯ Могилев | Оплата в течение 20 банковских дней по факту поставки | Рассматриваются аналогичный по свойствам кабель и марка.Кабель должен соответствовать ГОСТ.Обязательное предоставление следующих документов: сертификат соответствия, паспорт качества, протоколы испытаний кабельно-проводниковой продукции, проведенные в аккредитованных испытательных лабораториях Республики Беларусь.
Кабель силовой | 5х50 - 1 | ВВГ-Пнг(А)-LS | рассматриваются различные стандарты | BYN | 1 | 15000 | м | ФРАНКО-СКЛАД ПОКУПАТЕЛЯ Гродно | Оплата в течение 30 банковских дней по факту поставки | Одной длиной, при невозможности поставки согласовать с Покупателем.При поставке предоставляется оригинал протокола испытаний на соответствие, указанному поставщиком ГОСТ аккредитованной независимой лаборатории РБ по следующим проверяемым параметрам: 1. Электрическое сопротивление токопроводящей жилы. 2. Механические свойства изоляции до старения.3. Механические свойства оболочки до старения.4. Геометрические параметры токопроводящей жилы 5. Геометрические параметры изоляции, включая промежуточные слои. 6. Геометрические параметры оболочки. При указании ссылки на ТУ обязательно необходимо указывать ссылку на конкретный ГОСТ. Предоставление при поставке сертификата ТРТС. При получении Покупатель произведет испытание кабеля в собственной лаборатории, в случае не прохождения испытаний, Продавец оплачивает произведенные испытания и производит замену кабеля. Оплата только после получения положительных результатов испытаний
Кабель силовой | 5х50 - 1 | КГВВнг(А) | рассматриваются различные стандарты | BYN | 5 | 5000 | м | ФРАНКО-СКЛАД ПОКУПАТЕЛЯ Гродно | Оплата в течение 20 банковских дней по факту поставки | ГОСТ 31996-2012 Для использования при строительстве объектов.Принимается на склад с сертификатом, паспортом качества. Одной длиной
Кабель силовой | 5х50 - 1 | КГВВНГ(А)-LS | рассматриваются различные стандарты | BYN | 5 | 5000 | м | ФРАНКО-СКЛАД ПОКУПАТЕЛЯ Гродно | Оплата в течение 20 банковских дней по факту поставки | ГОСТ 31996-2012 Для использования при строительстве объектов.Принимается на склад с сертификатом, паспортом качества. Одной длиной
Кабель силовой | 5х50,0 - 0,66 кВ | АВВГ | рассматриваются различные стандарты | BYN | 1 | 5000 | м | ФРАНКО-СКЛАД ПОКУПАТЕЛЯ Минск | Оплата в течение 30 банковских дней по факту поставки | Одной длиной.
Кабель силовой | 5х50,0 - 0,66 кВ | АВВГ | рассматриваются различные стандарты | BYN | 13 | 100 | м | ФРАНКО-СКЛАД ПОКУПАТЕЛЯ Минск | Оплата в течение 30 банковских дней по факту поставки | гибкий cилoвoй кaбeль, из aлюминиeвыx жил 1-гo или 2-гo клacca, изoляциoнный cлoй из пoливинилxлopиднoгo мaтepиaлa, нapyжнaя oбoлoчкa из ПBХ плacтикaтa. ТУ BY 191759168.005-2019. Одним отрезком. Для собственного потребления. Договор не по шаблону биржи п.5.1. виновная Сторона уплачивает потерпевшей Стороне пеню в размере 0,01 % от неоплаченной (несвоевременно оплаченной) суммы или от стоимости не поставленного (несвоевременно поставленного), невыбранного (несвоевременно выбранного) товара за каждый день просрочки оплаты, поставки или выборки товара, но не более 10% от стоимости несвоевременно оплаченного товара, несвоевременно поставленного товара, или несвоевременно выбранного товара | п.7.1. Все споры и разногласия, возникающие из настоящего договора, подлежат разрешению в Экономическом суде г. Минска. Срок рассмотрения претензии 20 (двадцать) календарных дней с момента ее получения.
Кабель силовой | 5х50,0 - 0,66 кВ | АВВГ | рассматриваются различные стандарты | BYN | 2 | 1000 | м | ФРАНКО-СКЛАД ПОКУПАТЕЛЯ Гомель | Оплата в течение 20 банковских дней по факту поставки
Кабель силовой | 5х50,0 - 0,66 кВ | АВВГнг(А) | рассматриваются различные стандарты | BYN | 1 | 200 | м | ФРАНКО-СКЛАД ПОКУПАТЕЛЯ Гродно | Оплата в течение 30 банковских дней по факту поставки | В бухтах по 200м. Дополнительная информация: При поставке предоставляется оригинал протокола испытаний на соответствие, указанному поставщиком ГОСТ аккредитованной независимой лаборатории РБ по следующим проверяемым параметрам: 1. Электрическое сопротивление токопроводящей жилы. 2. Механические свойства изоляции до старения.3. Механические свойства оболочки до старения.4. Геометрические параметры токопроводящей жилы 5. Геометрические параметры изоляции, включая промежуточные слои. 6. Геометрические параметры оболочки. При указании ссылки на ТУ обязательно необходимо указывать ссылку на конкретный ГОСТ. Предоставление при поставке сертификата ТРТС. При получении Покупатель произведет испытание кабеля в собственной лаборатории, в случае не прохождения испытаний, Продавец оплачивает произведенные испытания и производит замену кабеля. Оплата только после получения положительных результатов испытаний
Кабель силовой | 5х50,0 - 0,66 кВ | АВВГнг(А) | рассматриваются различные стандарты | BYN | 1 | 1000 | м | ФРАНКО-СКЛАД ПОКУПАТЕЛЯ Гродно | Оплата в течение 30 банковских дней по факту поставки | В бухтах по 200м. Дополнительная информация: При поставке предоставляется оригинал протокола испытаний на соответствие, указанному поставщиком ГОСТ аккредитованной независимой лаборатории РБ по следующим проверяемым параметрам: 1. Электрическое сопротивление токопроводящей жилы. 2. Механические свойства изоляции до старения.3. Механические свойства оболочки до старения.4. Геометрические параметры токопроводящей жилы 5. Геометрические параметры изоляции, включая промежуточные слои. 6. Геометрические параметры оболочки. При указании ссылки на ТУ обязательно необходимо указывать ссылку на конкретный ГОСТ. Предоставление при поставке сертификата ТРТС. При получении Покупатель произведет испытание кабеля в собственной лаборатории, в случае не прохождения испытаний, Продавец оплачивает произведенные испытания и производит замену кабеля. Оплата только после получения положительных результатов испытаний
Кабель силовой | 5х50,0 - 0,66 кВ | АВВГнг(А)-LS | рассматриваются различные стандарты | BYN | 1 | 5000 | м | ФРАНКО-СКЛАД ПОКУПАТЕЛЯ Минск | Оплата в течение 30 банковских дней по факту поставки | Одной длиной.
Кабель силовой | 5х50,0 - 0,66 кВ | АВВГнг(А)-LS | рассматриваются различные стандарты | BYN | 10 | 1000 | м | ФРАНКО-СКЛАД ПОКУПАТЕЛЯ Гродно | Оплата в течение 15 банковских дней по факту поставки | Для использования при строительстве объектов. Одной длиной. Вместе с поставкой паспорт качества, сертификат
Кабель силовой | 5х50,0 - 0,66 кВ | АВВГнг(А)-LS | рассматриваются различные стандарты | BYN | 12 | 65 | м | ФРАНКО-СКЛАД ПОКУПАТЕЛЯ Кормянский район | Предоплата 100% в течение 30 банковских дней с момента регистрации договора на бирже | отклонений по метражу не допускается, толеранс 0, поставка бухтами, соответствие ГОСТ 31996-2012,
Кабель силовой | 5х50,0 - 0,66 кВ | АВВГнг(А)-LS | рассматриваются различные стандарты | BYN | 12 | 65 | м | ФРАНКО-СКЛАД ПОКУПАТЕЛЯ Кормянский район | Предоплата 100% в течение 30 банковских дней с момента регистрации договора на бирже | отклонений по метражу не допускается, толеранс 0, поставка бухтами, соответствие ГОСТ 31996-2012,
Кабель силовой | 5х50,0 - 0,66 кВ | АВВГнг(А)-LS | рассматриваются различные стандарты | BYN | 0.82 | 5000 | м | ФРАНКО-СКЛАД ПРОДАВЦА Минск | Предоплата 100% в течение 30 банковских дней с момента регистрации договора на бирже | Рассматривается 1 кВ. Поставщик обязуется поставить продукцию одной длиной, а также вместе с ТТН предоставить для каждого акты соответствия кабеля ГОСТ от службы кабельных линий МинКС, либо акты другой аккредитованной лаборатории (за исключением собственных заводов изготовителей). Цена должна быть сформирована с учётом постановления от 30 июля 2021 г. № 73 «О порядке регулирования цен на строительные материалы, изделия, конструкции». Поставщик без письменного согласия Покупателя не вправе уступать свои требования к Покупателю третьим лицам, вытекающие из настоящего договора, в том числе налоговым и иным органам в счёт уплаты причитающихся с Поставщика налогов, сборов (пошлин) и иных обязательных платежей в бюджет и внебюджетные фонды, а также взыскиваемых с Поставщика сумм по исполнительным производствам судов. Сумма денежных средств, внесенных в качестве предоплаты, признается коммерческим займом. В случае просрочки исполнения обязательства по поставке товара за пользование коммерческим займом подлежат уплате проценты в трехкратном размере ставки рефинансирования Национального Банка Республики Беларусь, действующей на момент внесения предоплаты, от суммы внесенной предоплаты, за каждый день неисполнения обязательства. Проценты начисляются со дня получения предоплаты до момента поставки товаров. В случае просрочки исполнения Поставщиком своих обязательств по поставке товара либо недопоставки, Поставщик уплачивает Покупателю пеню в размере 0,1 % процента от стоимости не поставленного или недопоставленного в срок товара за каждый день просрочки, но не более 5% от стоимости не поставленного или недопоставленного в срок товара. За не поставку или недопоставку товара согласно условиям договора Поставщик уплачивает Покупателю штраф в размере 10% стоимости непоставленного или недопоставленного в срок товара. При поставке товара не в ассортименте, определенном условиями договора, Поставщик уплачивает штраф в размере 10% стоимости непоставленного товара в ассортименте. Если поставленный товар не соответствует по качеству стандартам, другой нормативно-технической документации, образцам (эталонам) или иным условиям договора, а также если поставлен некомплектный товар, Поставщик уплачивает Покупателю штраф в размере 25 процентов стоимости некачественного либо неукомплектованного товара. Если весь поставленный товар либо его часть не соответствует по качеству условиям договора, Поставщик производит замену некачественного товара за свой счет в течение 7 календарных дней . В случаях поставки ненадлежащего качества или некомплектного товара с поставщика взыскиваются неустойка (штраф) и причиненные такой поставкой убытки без зачета неустойки (штрафа). В случае несоблюдения сроков оплаты товара Покупатель уплачивает Поставщику пеню в размере 0,1 % от неоплаченной суммы за каждый день просрочки, но не более 5% от суммы неоплаченного платежа. Ответственность за формирование стоимости товара, в соответствии с требованиями действующего законодательства, несет Поставщик. В случае предъявления Покупателю со стороны государственных органов экономических санкций за неправильное, необоснованное формирование цен на поставляемые материалы, изделия, требований о завышении стоимости поставляемого товара, Поставщик возмещает в бесспорном порядке Покупателю все предъявленное последнему в течение 10 календарных дней с даты получения Покупателем соответствующего требования. В соответствии со ст. 30 Закона Республики Беларусь от 05.01.2009г. (ред. от 08.07.2015г.) «О товарных биржах» споры по исполнению биржевого договора рассматриваются в Экономическим судом г. Минска, по месту нахождения покупателя, в порядке, установленном хозяйственным процессуальным законодательством. Стороны договорились, что до обращения в Экономический суд г. Минска обязательным является направление претензии (письменного предложения о добровольном урегулирования спора). Срок рассмотрения претензии – 30 календарных дней.
Кабель силовой | 5х50,0 - 0,66 кВ | АВВГнг(А)-LS | рассматриваются различные стандарты | BYN | 0.82 | 5000 | м | ФРАНКО-СКЛАД ПРОДАВЦА Минск | Предоплата 100% в течение 30 банковских дней с момента регистрации договора на бирже | Рассматривается 1 кВ. Поставщик обязуется поставить продукцию одной длиной, а также вместе с ТТН предоставить для каждого акты соответствия кабеля ГОСТ от службы кабельных линий МинКС, либо акты другой аккредитованной лаборатории (за исключением собственных заводов изготовителей). Цена должна быть сформирована с учётом постановления от 30 июля 2021 г. № 73 «О порядке регулирования цен на строительные материалы, изделия, конструкции». Поставщик без письменного согласия Покупателя не вправе уступать свои требования к Покупателю третьим лицам, вытекающие из настоящего договора, в том числе налоговым и иным органам в счёт уплаты причитающихся с Поставщика налогов, сборов (пошлин) и иных обязательных платежей в бюджет и внебюджетные фонды, а также взыскиваемых с Поставщика сумм по исполнительным производствам судов. Сумма денежных средств, внесенных в качестве предоплаты, признается коммерческим займом. В случае просрочки исполнения обязательства по поставке товара за пользование коммерческим займом подлежат уплате проценты в трехкратном размере ставки рефинансирования Национального Банка Республики Беларусь, действующей на момент внесения предоплаты, от суммы внесенной предоплаты, за каждый день неисполнения обязательства. Проценты начисляются со дня получения предоплаты до момента поставки товаров. В случае просрочки исполнения Поставщиком своих обязательств по поставке товара либо недопоставки, Поставщик уплачивает Покупателю пеню в размере 0,1 % процента от стоимости не поставленного или недопоставленного в срок товара за каждый день просрочки, но не более 5% от стоимости не поставленного или недопоставленного в срок товара. За не поставку или недопоставку товара согласно условиям договора Поставщик уплачивает Покупателю штраф в размере 10% стоимости непоставленного или недопоставленного в срок товара. При поставке товара не в ассортименте, определенном условиями договора, Поставщик уплачивает штраф в размере 10% стоимости непоставленного товара в ассортименте. Если поставленный товар не соответствует по качеству стандартам, другой нормативно-технической документации, образцам (эталонам) или иным условиям договора, а также если поставлен некомплектный товар, Поставщик уплачивает Покупателю штраф в размере 25 процентов стоимости некачественного либо неукомплектованного товара. Если весь поставленный товар либо его часть не соответствует по качеству условиям договора, Поставщик производит замену некачественного товара за свой счет в течение 7 календарных дней . В случаях поставки ненадлежащего качества или некомплектного товара с поставщика взыскиваются неустойка (штраф) и причиненные такой поставкой убытки без зачета неустойки (штрафа). В случае несоблюдения сроков оплаты товара Покупатель уплачивает Поставщику пеню в размере 0,1 % от неоплаченной суммы за каждый день просрочки, но не более 5% от суммы неоплаченного платежа. Ответственность за формирование стоимости товара, в соответствии с требованиями действующего законодательства, несет Поставщик. В случае предъявления Покупателю со стороны государственных органов экономических санкций за неправильное, необоснованное формирование цен на поставляемые материалы, изделия, требований о завышении стоимости поставляемого товара, Поставщик возмещает в бесспорном порядке Покупателю все предъявленное последнему в течение 10 календарных дней с даты получения Покупателем соответствующего требования. В соответствии со ст. 30 Закона Республики Беларусь от 05.01.2009г. (ред. от 08.07.2015г.) «О товарных биржах» споры по исполнению биржевого договора рассматриваются в Экономическим судом г. Минска, по месту нахождения покупателя, в порядке, установленном хозяйственным процессуальным законодательством. Стороны договорились, что до обращения в Экономический суд г. Минска обязательным является направление претензии (письменного предложения о добровольном урегулирования спора). Срок рассмотрения претензии – 30 календарных дней.
Кабель силовой | 5х50,0 - 0,66 кВ | АВВГнг(А)-LS | рассматриваются различные стандарты | BYN | 2 | 1000 | м | ФРАНКО-СКЛАД ПОКУПАТЕЛЯ Гомель | Оплата в течение 20 банковских дней по факту поставки
Кабель силовой | 5х50,0 - 0,66 кВ | ВВГзнг(А) | рассматриваются различные стандарты | BYN | 1 | 500 | м | ФРАНКО-СКЛАД ПОКУПАТЕЛЯ Гродно | Оплата в течение 30 банковских дней по факту поставки | В бухтах по 500м.Дополнительная информация: При поставке предоставляется оригинал протокола испытаний на соответствие, указанному поставщиком ГОСТ аккредитованной независимой лаборатории РБ по следующим проверяемым параметрам: 1. Электрическое сопротивление токопроводящей жилы. 2. Механические свойства изоляции до старения.3. Механические свойства оболочки до старения.4. Геометрические параметры токопроводящей жилы 5. Геометрические параметры изоляции, включая промежуточные слои. 6. Геометрические параметры оболочки. При указании ссылки на ТУ обязательно необходимо указывать ссылку на конкретный ГОСТ. Предоставление при поставке сертификата ТРТС. При получении Покупатель произведет испытание кабеля в собственной лаборатории, в случае не прохождения испытаний, Продавец оплачивает произведенные испытания и производит замену кабеля. Оплата только после получения положительных результатов испытаний
Кабель силовой | 5х50,0 - 0,66 кВ | ВВГнг(A)-FRLS | рассматриваются различные стандарты | BYN | 1 | 10000 | м | ФРАНКО-СКЛАД ПОКУПАТЕЛЯ Минск | Оплата в течение 20 банковских дней по факту поставки | Одной длиной или длинами по согласованию с покупателем.
Кабель силовой | 5х50,0 - 0,66 кВ | ВВГнг(A)-FRLS | рассматриваются различные стандарты | BYN | 80 | 26 | м | ФРАНКО-СКЛАД ПОКУПАТЕЛЯ Гомель | Предоплата 100% в течение 3 банковских дней с момента регистрации договора на бирже | отклонений по метражу не допускается, толеранс 0, поставка в бухтах, наличие сертификатов, паспортов, соответствие ГОСТ 31996-2012
Кабель силовой | 5х50,0 - 0,66 кВ | ВВГнг(A)-FRLS | рассматриваются различные стандарты | BYN | 8 | 2000 | м | ФРАНКО-СКЛАД ПРОДАВЦА Минск | Предоплата 100% в течение 30 банковских дней с момента регистрации договора на бирже | Поставщик обязуется поставить продукцию одной длиной, а также вместе с ТТН предоставить для каждого акты соответствия кабеля ГОСТ от службы кабельных линий МинКС, либо акты другой аккредитованной лаборатории (за исключением собственных заводов изготовителей). Поставщик без письменного согласия Покупателя не вправе уступать свои требования к Покупателю третьим лицам, вытекающие из настоящего договора, в том числе налоговым и иным органам в счёт уплаты причитающихся с Поставщика налогов, сборов (пошлин) и иных обязательных платежей в бюджет и внебюджетные фонды, а также взыскиваемых с Поставщика сумм по исполнительным производствам судов. Сумма денежных средств, внесенных в качестве предоплаты, признается коммерческим займом. В случае просрочки исполнения обязательства по поставке товара за пользование коммерческим займом подлежат уплате проценты в трехкратном размере ставки рефинансирования Национального Банка Республики Беларусь, действующей на момент внесения предоплаты, от суммы внесенной предоплаты, за каждый день неисполнения обязательства. Проценты начисляются со дня получения предоплаты до момента поставки товаров. В случае просрочки исполнения Поставщиком своих обязательств по поставке товара либо недопоставки, Поставщик уплачивает Покупателю пеню в размере 0,1 % процента от стоимости не поставленного или недопоставленного в срок товара за каждый день просрочки, но не более 5% от стоимости не поставленного или недопоставленного в срок товара. За не поставку или недопоставку товара согласно условиям договора Поставщик уплачивает Покупателю штраф в размере 10% стоимости непоставленного или недопоставленного в срок товара. При поставке товара не в ассортименте, определенном условиями договора, Поставщик уплачивает штраф в размере 10% стоимости непоставленного товара в ассортименте. Если поставленный товар не соответствует по качеству стандартам, другой нормативно-технической документации, образцам (эталонам) или иным условиям договора, а также если поставлен некомплектный товар, Поставщик уплачивает Покупателю штраф в размере 25 процентов стоимости некачественного либо неукомплектованного товара. Если весь поставленный товар либо его часть не соответствует по качеству условиям договора, Поставщик производит замену некачественного товара за свой счет в течение 7 календарных дней . В случаях поставки ненадлежащего качества или некомплектного товара с поставщика взыскиваются неустойка (штраф) и причиненные такой поставкой убытки без зачета неустойки (штрафа). В случае несоблюдения сроков оплаты товара Покупатель уплачивает Поставщику пеню в размере 0,1 % от неоплаченной суммы за каждый день просрочки, но не более 5% от суммы неоплаченного платежа. Ответственность за формирование стоимости товара, в соответствии с требованиями действующего законодательства, несет Поставщик. В случае предъявления Покупателю со стороны государственных органов экономических санкций за неправильное, необоснованное формирование цен на поставляемые материалы, изделия, требований о завышении стоимости поставляемого товара, Поставщик возмещает в бесспорном порядке Покупателю все предъявленное последнему в течение 10 календарных дней с даты получения Покупателем соответствующего требования. В соответствии со ст. 30 Закона Республики Беларусь от 05.01.2009г. (ред. от 08.07.2015г.) «О товарных биржах» споры по исполнению биржевого договора рассматриваются в Экономическим судом г. Минска, по месту нахождения покупателя, в порядке, установленном хозяйственным процессуальным законодательством. Стороны договорились, что до обращения в Экономический суд г. Минска обязательным является направление претензии (письменного предложения о добровольном урегулирования спора). Срок рассмотрения претензии – 30 календарных дней.
Кабель силовой | 5х50,0 - 0,66 кВ | ВВГнг(A)-FRLS | рассматриваются различные стандарты | BYN | 8 | 2000 | м | ФРАНКО-СКЛАД ПРОДАВЦА Минск | Предоплата 100% в течение 30 банковских дней с момента регистрации договора на бирже | Поставщик обязуется поставить продукцию одной длиной, а также вместе с ТТН предоставить для каждого акты соответствия кабеля ГОСТ от службы кабельных линий МинКС, либо акты другой аккредитованной лаборатории (за исключением собственных заводов изготовителей). Поставщик без письменного согласия Покупателя не вправе уступать свои требования к Покупателю третьим лицам, вытекающие из настоящего договора, в том числе налоговым и иным органам в счёт уплаты причитающихся с Поставщика налогов, сборов (пошлин) и иных обязательных платежей в бюджет и внебюджетные фонды, а также взыскиваемых с Поставщика сумм по исполнительным производствам судов. Сумма денежных средств, внесенных в качестве предоплаты, признается коммерческим займом. В случае просрочки исполнения обязательства по поставке товара за пользование коммерческим займом подлежат уплате проценты в трехкратном размере ставки рефинансирования Национального Банка Республики Беларусь, действующей на момент внесения предоплаты, от суммы внесенной предоплаты, за каждый день неисполнения обязательства. Проценты начисляются со дня получения предоплаты до момента поставки товаров. В случае просрочки исполнения Поставщиком своих обязательств по поставке товара либо недопоставки, Поставщик уплачивает Покупателю пеню в размере 0,1 % процента от стоимости не поставленного или недопоставленного в срок товара за каждый день просрочки, но не более 5% от стоимости не поставленного или недопоставленного в срок товара. За не поставку или недопоставку товара согласно условиям договора Поставщик уплачивает Покупателю штраф в размере 10% стоимости непоставленного или недопоставленного в срок товара. При поставке товара не в ассортименте, определенном условиями договора, Поставщик уплачивает штраф в размере 10% стоимости непоставленного товара в ассортименте. Если поставленный товар не соответствует по качеству стандартам, другой нормативно-технической документации, образцам (эталонам) или иным условиям договора, а также если поставлен некомплектный товар, Поставщик уплачивает Покупателю штраф в размере 25 процентов стоимости некачественного либо неукомплектованного товара. Если весь поставленный товар либо его часть не соответствует по качеству условиям договора, Поставщик производит замену некачественного товара за свой счет в течение 7 календарных дней . В случаях поставки ненадлежащего качества или некомплектного товара с поставщика взыскиваются неустойка (штраф) и причиненные такой поставкой убытки без зачета неустойки (штрафа). В случае несоблюдения сроков оплаты товара Покупатель уплачивает Поставщику пеню в размере 0,1 % от неоплаченной суммы за каждый день просрочки, но не более 5% от суммы неоплаченного платежа. Ответственность за формирование стоимости товара, в соответствии с требованиями действующего законодательства, несет Поставщик. В случае предъявления Покупателю со стороны государственных органов экономических санкций за неправильное, необоснованное формирование цен на поставляемые материалы, изделия, требований о завышении стоимости поставляемого товара, Поставщик возмещает в бесспорном порядке Покупателю все предъявленное последнему в течение 10 календарных дней с даты получения Покупателем соответствующего требования. В соответствии со ст. 30 Закона Республики Беларусь от 05.01.2009г. (ред. от 08.07.2015г.) «О товарных биржах» споры по исполнению биржевого договора рассматриваются в Экономическим судом г. Минска, по месту нахождения покупателя, в порядке, установленном хозяйственным процессуальным законодательством. Стороны договорились, что до обращения в Экономический суд г. Минска обязательным является направление претензии (письменного предложения о добровольном урегулирования спора). Срок рассмотрения претензии – 30 календарных дней.
Кабель силовой | 5х50,0 - 0,66 кВ | ВВГнг(А) | рассматриваются различные стандарты | BYN | 53.7 | 8 | м | ФРАНКО-СКЛАД ПОКУПАТЕЛЯ Гомель | Предоплата 100% в течение 3 банковских дней с момента регистрации договора на бирже | отклонений по метражу не допускается, толеранс 0, поставка в бухтах, наличие сертификатов, паспортов, соответствие ГОСТ 31996-2012
Кабель силовой | 5х50,0 - 0,66 кВ | ВВГнг(А) | рассматриваются различные стандарты | BYN | 1 | 500 | м | ФРАНКО-СКЛАД ПОКУПАТЕЛЯ Гомель | Оплата в течение 20 банковских дней по факту поставки | в соответствии с ГОСТ , одной длины
Кабель силовой | 5х50,0 - 0,66 кВ | ВВГнг(А)-FRLSLTx | рассматриваются различные стандарты | BYN | 5 | 15 | м | ФРАНКО-СКЛАД ПОКУПАТЕЛЯ Орша | Оплата в течение 20 банковских дней по факту поставки
Кабель силовой | 5х50,0 - 0,66 кВ | ВВГнг(А)-FRLSLTx | рассматриваются различные стандарты | BYN | 2 | 80 | м | ФРАНКО-СКЛАД ПОКУПАТЕЛЯ Могилев | Оплата в течение 20 банковских дней по факту поставки | Рассматриваются аналогичный по свойствам кабель и марка.Кабель должен соответствовать ГОСТ.Обязательное предоставление следующих документов: сертификат соответствия, паспорт качества, протоколы испытаний кабельно-проводниковой продукции, проведенные в аккредитованных испытательных лабораториях Республики Беларусь.
Кабель силовой | 5х50,0 - 0,66 кВ | ВВГнг(А)-LS | рассматриваются различные стандарты | BYN | 1 | 10000 | м | ФРАНКО-СКЛАД ПОКУПАТЕЛЯ Минск | Оплата в течение 30 банковских дней по факту поставки | Кабель должен соответствовать ГОСТ. Одной длиной. Обязательное предоставление сертификата соответствия и паспорта качества с ТТН.
Кабель силовой | 5х50,0 - 0,66 кВ | ВВГнг(А)-LS | рассматриваются различные стандарты | BYN | 80 | 80 | м | ФРАНКО-СКЛАД ПОКУПАТЕЛЯ Кормянский район | Предоплата 100% в течение 30 банковских дней с момента регистрации договора на бирже | отклонений по метражу не допускается, толеранс 0, поставка бухтами, соответствие ГОСТ 31996-2012,
Кабель силовой | 5х50,0 - 0,66 кВ | ВВГнг(А)-LS | рассматриваются различные стандарты | BYN | 80 | 80 | м | ФРАНКО-СКЛАД ПОКУПАТЕЛЯ Кормянский район | Предоплата 100% в течение 30 банковских дней с момента регистрации договора на бирже | отклонений по метражу не допускается, толеранс 0, поставка бухтами, соответствие ГОСТ 31996-2012,
Кабель силовой | 5х50,0 - 0,66 кВ | ВВГнг(А)-LS | рассматриваются различные стандарты | BYN | 53.7 | 8 | м | ФРАНКО-СКЛАД ПОКУПАТЕЛЯ Гомель | Предоплата 100% в течение 3 банковских дней с момента регистрации договора на бирже | отклонений по метражу не допускается, толеранс 0, поставка в бухтах, наличие сертификатов, паспортов, соответствие ГОСТ 31996-2012
Кабель силовой | 5х50,0 - 0,66 кВ | ВВГнг(А)-LS | рассматриваются различные стандарты | BYN | 1 | 3000 | м | ФРАНКО-СКЛАД ПРОДАВЦА Минский район | Оплата в течение 10 банковских дней по факту поставки | Рассматриваются встречные заявки с аналогами. Рассматриваються встречные заявки с кабелем по ГОСТУ или Белорусским ТУ. Рассматриваются встречные заявки с аналогами. На объект: «Строительство двух коровников на 400 голов и доильно-молочного блока при МТФ Миратичи»
Кабель силовой | 5х50,0 - 0,66 кВ | ВВГнг(А)-LS | рассматриваются различные стандарты | BYN | 117 | 26 | м | ФРАНКО-СКЛАД ПОКУПАТЕЛЯ Новополоцк | Оплата в течение 25 банковских дней по факту поставки | Технические характеристики кабельной продукции должны соответствовать ГОСТу, ТУ
Кабель силовой | 5х50,0 - 0,66 кВ | ВВГнг(А)-LS | рассматриваются различные стандарты | BYN | 5 | 4 | м | ФРАНКО-СКЛАД ПОКУПАТЕЛЯ Орша | Оплата в течение 20 банковских дней по факту поставки
Кабель силовой | 5х50,0 - 0,66 кВ | ВВГнг(А)-LS | рассматриваются различные стандарты | BYN | 1 | 80 | м | ФРАНКО-СКЛАД ПОКУПАТЕЛЯ Брест | Предоплата 100% в течение 30 банковских дней с момента регистрации договора на бирже | Кабель силовой круглый, с заполнением между медными жилами, в ПВХ-изоляции и ПВХ-оболочке, нераспространяющей горение при прокладке в пучках, с низким дымо- и газовыделением. Для строительства объекта. Паспорт и сертификат при отгрузке.
Кабель силовой | 5х50,0 - 0,66 кВ | ВВГнг(А)-LS | рассматриваются различные стандарты | BYN | 2 | 150 | м | ФРАНКО-СКЛАД ПОКУПАТЕЛЯ Солигорск | Оплата в течение 20 банковских дней по факту поставки | Соответствует ГОСТ 31996-2012. Толеранс 0%. С правом досрочной поставки.
Кабель силовой | 5х50,0 - 0,66 кВ | ВВГнг(А)-LSLTx | рассматриваются различные стандарты | BYN | 1 | 10000 | м | ФРАНКО-СКЛАД ПОКУПАТЕЛЯ Гродно | Оплата в течение 20 банковских дней по факту поставки | Для использования при строительстве объектов.Принимается на склад с сертификатом, паспортом качества. Импортного производства принимается на склад с протоколом испытания из независимой лаборатории РБ.
Кабель силовой | 5х50,0 - 0,66 кВ | ВВГнг(А)-LSLTx | рассматриваются различные стандарты | BYN | 2 | 1100 | м | ФРАНКО-СКЛАД ПОКУПАТЕЛЯ Могилев | Оплата в течение 20 банковских дней по факту поставки | Рассматриваются аналогичный по свойствам кабель и марка.Кабель должен соответствовать ГОСТ.Обязательное предоставление следующих документов: сертификат соответствия, паспорт качества, протоколы испытаний кабельно-проводниковой продукции, проведенные в аккредитованных испытательных лабораториях Республики Беларусь.
Кабель силовой | 5х50,0 - 0,66 кВ | ВВГ-Пнг(А)-LS | рассматриваются различные стандарты | BYN | 1 | 15000 | м | ФРАНКО-СКЛАД ПОКУПАТЕЛЯ Гродно | Оплата в течение 30 банковских дней по факту поставки | Одной длиной, при невозможности поставки согласовать с Покупателем.При поставке предоставляется оригинал протокола испытаний на соответствие, указанному поставщиком ГОСТ аккредитованной независимой лаборатории РБ по следующим проверяемым параметрам: 1. Электрическое сопротивление токопроводящей жилы. 2. Механические свойства изоляции до старения.3. Механические свойства оболочки до старения.4. Геометрические параметры токопроводящей жилы 5. Геометрические параметры изоляции, включая промежуточные слои. 6. Геометрические параметры оболочки. При указании ссылки на ТУ обязательно необходимо указывать ссылку на конкретный ГОСТ. Предоставление при поставке сертификата ТРТС. При получении Покупатель произведет испытание кабеля в собственной лаборатории, в случае не прохождения испытаний, Продавец оплачивает произведенные испытания и производит замену кабеля. Оплата только после получения положительных результатов испытаний
Кабель силовой | 5х50,0 - 0,66 кВ | КГВВнг(А) | рассматриваются различные стандарты | BYN | 5 | 5000 | м | ФРАНКО-СКЛАД ПОКУПАТЕЛЯ Гродно | Оплата в течение 20 банковских дней по факту поставки | ГОСТ 31996-2012 Для использования при строительстве объектов.Принимается на склад с сертификатом, паспортом качества. Одной длиной
Кабель силовой | 5х50,0 - 0,66 кВ | КГВВНГ(А)-LS | рассматриваются различные стандарты | BYN | 5 | 5000 | м | ФРАНКО-СКЛАД ПОКУПАТЕЛЯ Гродно | Оплата в течение 20 банковских дней по факту поставки | ГОСТ 31996-2012 Для использования при строительстве объектов.Принимается на склад с сертификатом, паспортом качества. Одной длиной
Кабель силовой | 5х50,0 - 0,66 кВ | КГНВнг(А)-LS | рассматриваются различные стандарты | BYN | 5 | 1000 | м | ФРАНКО-СКЛАД ПОКУПАТЕЛЯ Гомель | Оплата в течение 20 банковских дней по факту поставки
Кабель силовой | 5х6(ож) - 0,66 | ВВГ | рассматриваются различные стандарты | BYN | 2 | 500 | м | ФРАНКО-СКЛАД ПОКУПАТЕЛЯ Минск | Оплата в течение 5 банковских дней по факту поставки | или пвс 5*6
Кабель силовой | 5х6(ож) - 0,66 | ВВГ | рассматриваются различные стандарты | BYN | 1 | 1000 | м | ФРАНКО-СКЛАД ПОКУПАТЕЛЯ Могилев | Оплата в течение 15 банковских дней по факту поставки | Для объектов строительства. Сертификат при поставке. Рассматриваются аналоги, склад продавца Могилев, Минск
Кабель силовой | 5х6(ож) - 0,66 | ВВГнг(А)-LS | рассматриваются различные стандарты | BYN | 10.78 | 3000 | м | ФРАНКО-СКЛАД ПРОДАВЦА Минск | Оплата в течение 40 банковских дней по факту поставки | Цена должна быть сформирована с учётом постановления от 30 июля 2021 г. № 73 «О порядке регулирования цен на строительные материалы, изделия, конструкции». Поставщик без письменного согласия Покупателя не вправе уступать свои требования к Покупателю третьим лицам, вытекающие из настоящего договора, в том числе налоговым и иным органам в счёт уплаты причитающихся с Поставщика налогов, сборов (пошлин) и иных обязательных платежей в бюджет и внебюджетные фонды, а также взыскиваемых с Поставщика сумм по исполнительным производствам судов. Сумма денежных средств, внесенных в качестве предоплаты, признается коммерческим займом. В случае просрочки исполнения обязательства по поставке товара за пользование коммерческим займом подлежат уплате проценты в трехкратном размере ставки рефинансирования Национального Банка Республики Беларусь, действующей на момент внесения предоплаты, от суммы внесенной предоплаты, за каждый день неисполнения обязательства. Проценты начисляются со дня получения предоплаты до момента поставки товаров. В случае просрочки исполнения Поставщиком своих обязательств по поставке товара либо недопоставки, Поставщик уплачивает Покупателю пеню в размере 0,1 % процента от стоимости не поставленного или недопоставленного в срок товара за каждый день просрочки, но не более 5% от стоимости не поставленного или недопоставленного в срок товара. За не поставку или недопоставку товара согласно условиям договора Поставщик уплачивает Покупателю штраф в размере 10% стоимости непоставленного или недопоставленного в срок товара. При поставке товара не в ассортименте, определенном условиями договора, Поставщик уплачивает штраф в размере 10% стоимости непоставленного товара в ассортименте. Если поставленный товар не соответствует по качеству стандартам, другой нормативно-технической документации, образцам (эталонам) или иным условиям договора, а также если поставлен некомплектный товар, Поставщик уплачивает Покупателю штраф в размере 25 процентов стоимости некачественного либо неукомплектованного товара. Если весь поставленный товар либо его часть не соответствует по качеству условиям договора, Поставщик производит замену некачественного товара за свой счет в течение 7 календарных дней . В случаях поставки ненадлежащего качества или некомплектного товара с поставщика взыскиваются неустойка (штраф) и причиненные такой поставкой убытки без зачета неустойки (штрафа). В случае несоблюдения сроков оплаты товара Покупатель уплачивает Поставщику пеню в размере 0,1 % от неоплаченной суммы за каждый день просрочки, но не более 5% от суммы неоплаченного платежа. Ответственность за формирование стоимости товара, в соответствии с требованиями действующего законодательства, несет Поставщик. В случае предъявления Покупателю со стороны государственных органов экономических санкций за неправильное, необоснованное формирование цен на поставляемые материалы, изделия, требований о завышении стоимости поставляемого товара, Поставщик возмещает в бесспорном порядке Покупателю все предъявленное последнему в течение 10 календарных дней с даты получения Покупателем соответствующего требования. В соответствии со ст. 30 Закона Республики Беларусь от 05.01.2009г. (ред. от 08.07.2015г.) «О товарных биржах» споры по исполнению биржевого договора рассматриваются в Экономическим судом г. Минска, по месту нахождения покупателя, в порядке, установленном хозяйственным процессуальным законодательством. Стороны договорились, что до обращения в Экономический суд г. Минска обязательным является направление претензии (письменного предложения о добровольном урегулирования спора). Срок рассмотрения претензии – 30 календарных дней
Кабель силовой | 5х6(ож) - 0,66 | ВВГнг(А)-LS | рассматриваются различные стандарты | BYN | 10.78 | 3000 | м | ФРАНКО-СКЛАД ПРОДАВЦА Минск | Оплата в течение 40 банковских дней по факту поставки | Цена должна быть сформирована с учётом постановления от 30 июля 2021 г. № 73 «О порядке регулирования цен на строительные материалы, изделия, конструкции». Поставщик без письменного согласия Покупателя не вправе уступать свои требования к Покупателю третьим лицам, вытекающие из настоящего договора, в том числе налоговым и иным органам в счёт уплаты причитающихся с Поставщика налогов, сборов (пошлин) и иных обязательных платежей в бюджет и внебюджетные фонды, а также взыскиваемых с Поставщика сумм по исполнительным производствам судов. Сумма денежных средств, внесенных в качестве предоплаты, признается коммерческим займом. В случае просрочки исполнения обязательства по поставке товара за пользование коммерческим займом подлежат уплате проценты в трехкратном размере ставки рефинансирования Национального Банка Республики Беларусь, действующей на момент внесения предоплаты, от суммы внесенной предоплаты, за каждый день неисполнения обязательства. Проценты начисляются со дня получения предоплаты до момента поставки товаров. В случае просрочки исполнения Поставщиком своих обязательств по поставке товара либо недопоставки, Поставщик уплачивает Покупателю пеню в размере 0,1 % процента от стоимости не поставленного или недопоставленного в срок товара за каждый день просрочки, но не более 5% от стоимости не поставленного или недопоставленного в срок товара. За не поставку или недопоставку товара согласно условиям договора Поставщик уплачивает Покупателю штраф в размере 10% стоимости непоставленного или недопоставленного в срок товара. При поставке товара не в ассортименте, определенном условиями договора, Поставщик уплачивает штраф в размере 10% стоимости непоставленного товара в ассортименте. Если поставленный товар не соответствует по качеству стандартам, другой нормативно-технической документации, образцам (эталонам) или иным условиям договора, а также если поставлен некомплектный товар, Поставщик уплачивает Покупателю штраф в размере 25 процентов стоимости некачественного либо неукомплектованного товара. Если весь поставленный товар либо его часть не соответствует по качеству условиям договора, Поставщик производит замену некачественного товара за свой счет в течение 7 календарных дней . В случаях поставки ненадлежащего качества или некомплектного товара с поставщика взыскиваются неустойка (штраф) и причиненные такой поставкой убытки без зачета неустойки (штрафа). В случае несоблюдения сроков оплаты товара Покупатель уплачивает Поставщику пеню в размере 0,1 % от неоплаченной суммы за каждый день просрочки, но не более 5% от суммы неоплаченного платежа. Ответственность за формирование стоимости товара, в соответствии с требованиями действующего законодательства, несет Поставщик. В случае предъявления Покупателю со стороны государственных органов экономических санкций за неправильное, необоснованное формирование цен на поставляемые материалы, изделия, требований о завышении стоимости поставляемого товара, Поставщик возмещает в бесспорном порядке Покупателю все предъявленное последнему в течение 10 календарных дней с даты получения Покупателем соответствующего требования. В соответствии со ст. 30 Закона Республики Беларусь от 05.01.2009г. (ред. от 08.07.2015г.) «О товарных биржах» споры по исполнению биржевого договора рассматриваются в Экономическим судом г. Минска, по месту нахождения покупателя, в порядке, установленном хозяйственным процессуальным законодательством. Стороны договорились, что до обращения в Экономический суд г. Минска обязательным является направление претензии (письменного предложения о добровольном урегулирования спора). Срок рассмотрения претензии – 30 календарных дней
Кабель силовой | 5х6(ож) - 0,66 | ВВГнг(А)-LS | рассматриваются различные стандарты | BYN | 10.8 | 500 | м | ФРАНКО-СКЛАД ПОКУПАТЕЛЯ Минск | Предоплата 100% в течение 20 банковских дней с момента регистрации договора на бирже | соответствует ГОСТ 31996-2012, круглый, входной контроль, при поставке предоставить паспорт, сертификаты,
Кабель силовой | 5х6,0 | ВВГ | рассматриваются различные стандарты | BYN | 12 | 1000 | м | ФРАНКО-СКЛАД ПОКУПАТЕЛЯ Гомельский район | Оплата в течение 20 банковских дней по факту поставки
Кабель силовой | 5х6,0 | ВВГнг | рассматриваются различные стандарты | BYN | 1 | 1000 | м | ФРАНКО-СКЛАД ПОКУПАТЕЛЯ Могилев | Оплата в течение 15 банковских дней по факту поставки | Негорючий, Сертификат при поставке. Рассматриваются аналоги, Склад продавца Могилев, Минск.
Кабель силовой | 5х6,0 | ВВГнг-LS | рассматриваются различные стандарты | BYN | 1.5 | 2000 | м | ФРАНКО-СКЛАД ПОКУПАТЕЛЯ Минск | Оплата в течение 15 банковских дней по факту поставки | Цельным метражем. Рассматриваютя аналоги.
Кабель силовой | 5х6,0 - 0,66 кВ | АВБбШв | рассматриваются различные стандарты | BYN | 5 | 1000 | м | ФРАНКО-СКЛАД ПРОДАВЦА Минск | Оплата в течение 20 банковских дней по факту поставки
Кабель силовой | 5х6,0 - 0,66 кВ | АВБбШв | рассматриваются различные стандарты | BYN | 1 | 5000 | м | ФРАНКО-СКЛАД ПОКУПАТЕЛЯ Гродно | Оплата в течение 20 банковских дней по факту поставки | Для использования при строительстве объектов.Принимается на склад с сертификатом, паспортом качества. Импортного производства принимается на склад с протоколом испытания из независимой лаборатории РБ.
Кабель силовой | 5х6,0 - 0,66 кВ | АВБбШв | рассматриваются различные стандарты | BYN | 10 | 45 | м | ФРАНКО-СКЛАД ПОКУПАТЕЛЯ Гомель | Оплата в течение 20 банковских дней по факту поставки | ГОСТ 31996-2012. с протоколом испытаний аккредитованной лабораторией РБ.
Кабель силовой | 5х6,0 - 0,66 кВ | АВБбШвнг(A)-LS | рассматриваются различные стандарты | BYN | 1 | 5000 | м | ФРАНКО-СКЛАД ПОКУПАТЕЛЯ Гродно | Оплата в течение 20 банковских дней по факту поставки | Для использования при строительстве объектов.Принимается на склад с сертификатом, паспортом качества. Импортного производства принимается на склад с протоколом испытания из независимой лаборатории РБ. Одной длиной
Кабель силовой | 5х6,0 - 0,66 кВ | АВБШВ | рассматриваются различные стандарты | BYN | 1 | 5000 | м | ФРАНКО-СКЛАД ПОКУПАТЕЛЯ Гродно | Оплата в течение 20 банковских дней по факту поставки | ГОСТ 31996-2012. Для использования при строительстве объектов.Принимается на склад с сертификатом, паспортом качества. Импортного производства принимается на склад с протоколом испытания из независимой лаборатории РБ.
Кабель силовой | 5х6,0 - 0,66 кВ | АВБШВ | рассматриваются различные стандарты | BYN | 8 | 2000 | м | ФРАНКО-СКЛАД ПРОДАВЦА Минск | Предоплата 100% в течение 30 банковских дней с момента регистрации договора на бирже | Поставщик обязуется поставить продукцию одной длиной, а также вместе с ТТН предоставить для каждого акты соответствия кабеля ГОСТ от службы кабельных линий МинКС, либо акты другой аккредитованной лаборатории (за исключением собственных заводов изготовителей). Поставщик без письменного согласия Покупателя не вправе уступать свои требования к Покупателю третьим лицам, вытекающие из настоящего договора, в том числе налоговым и иным органам в счёт уплаты причитающихся с Поставщика налогов, сборов (пошлин) и иных обязательных платежей в бюджет и внебюджетные фонды, а также взыскиваемых с Поставщика сумм по исполнительным производствам судов. Сумма денежных средств, внесенных в качестве предоплаты, признается коммерческим займом. В случае просрочки исполнения обязательства по поставке товара за пользование коммерческим займом подлежат уплате проценты в трехкратном размере ставки рефинансирования Национального Банка Республики Беларусь, действующей на момент внесения предоплаты, от суммы внесенной предоплаты, за каждый день неисполнения обязательства. Проценты начисляются со дня получения предоплаты до момента поставки товаров. В случае просрочки исполнения Поставщиком своих обязательств по поставке товара либо недопоставки, Поставщик уплачивает Покупателю пеню в размере 0,1 % процента от стоимости не поставленного или недопоставленного в срок товара за каждый день просрочки, но не более 5% от стоимости не поставленного или недопоставленного в срок товара. За не поставку или недопоставку товара согласно условиям договора Поставщик уплачивает Покупателю штраф в размере 10% стоимости непоставленного или недопоставленного в срок товара. При поставке товара не в ассортименте, определенном условиями договора, Поставщик уплачивает штраф в размере 10% стоимости непоставленного товара в ассортименте. Если поставленный товар не соответствует по качеству стандартам, другой нормативно-технической документации, образцам (эталонам) или иным условиям договора, а также если поставлен некомплектный товар, Поставщик уплачивает Покупателю штраф в размере 25 процентов стоимости некачественного либо неукомплектованного товара. Если весь поставленный товар либо его часть не соответствует по качеству условиям договора, Поставщик производит замену некачественного товара за свой счет в течение 7 календарных дней . В случаях поставки ненадлежащего качества или некомплектного товара с поставщика взыскиваются неустойка (штраф) и причиненные такой поставкой убытки без зачета неустойки (штрафа). В случае несоблюдения сроков оплаты товара Покупатель уплачивает Поставщику пеню в размере 0,1 % от неоплаченной суммы за каждый день просрочки, но не более 5% от суммы неоплаченного платежа. Ответственность за формирование стоимости товара, в соответствии с требованиями действующего законодательства, несет Поставщик. В случае предъявления Покупателю со стороны государственных органов экономических санкций за неправильное, необоснованное формирование цен на поставляемые материалы, изделия, требований о завышении стоимости поставляемого товара, Поставщик возмещает в бесспорном порядке Покупателю все предъявленное последнему в течение 10 календарных дней с даты получения Покупателем соответствующего требования. В соответствии со ст. 30 Закона Республики Беларусь от 05.01.2009г. (ред. от 08.07.2015г.) «О товарных биржах» споры по исполнению биржевого договора рассматриваются в Экономическим судом г. Минска, по месту нахождения покупателя, в порядке, установленном хозяйственным процессуальным законодательством. Стороны договорились, что до обращения в Экономический суд г. Минска обязательным является направление претензии (письменного предложения о добровольном урегулирования спора). Срок рассмотрения претензии – 30 календарных дней.
Кабель силовой | 5х6,0 - 0,66 кВ | АВБШВ | рассматриваются различные стандарты | BYN | 8 | 2000 | м | ФРАНКО-СКЛАД ПРОДАВЦА Минск | Предоплата 100% в течение 30 банковских дней с момента регистрации договора на бирже | Поставщик обязуется поставить продукцию одной длиной, а также вместе с ТТН предоставить для каждого акты соответствия кабеля ГОСТ от службы кабельных линий МинКС, либо акты другой аккредитованной лаборатории (за исключением собственных заводов изготовителей). Поставщик без письменного согласия Покупателя не вправе уступать свои требования к Покупателю третьим лицам, вытекающие из настоящего договора, в том числе налоговым и иным органам в счёт уплаты причитающихся с Поставщика налогов, сборов (пошлин) и иных обязательных платежей в бюджет и внебюджетные фонды, а также взыскиваемых с Поставщика сумм по исполнительным производствам судов. Сумма денежных средств, внесенных в качестве предоплаты, признается коммерческим займом. В случае просрочки исполнения обязательства по поставке товара за пользование коммерческим займом подлежат уплате проценты в трехкратном размере ставки рефинансирования Национального Банка Республики Беларусь, действующей на момент внесения предоплаты, от суммы внесенной предоплаты, за каждый день неисполнения обязательства. Проценты начисляются со дня получения предоплаты до момента поставки товаров. В случае просрочки исполнения Поставщиком своих обязательств по поставке товара либо недопоставки, Поставщик уплачивает Покупателю пеню в размере 0,1 % процента от стоимости не поставленного или недопоставленного в срок товара за каждый день просрочки, но не более 5% от стоимости не поставленного или недопоставленного в срок товара. За не поставку или недопоставку товара согласно условиям договора Поставщик уплачивает Покупателю штраф в размере 10% стоимости непоставленного или недопоставленного в срок товара. При поставке товара не в ассортименте, определенном условиями договора, Поставщик уплачивает штраф в размере 10% стоимости непоставленного товара в ассортименте. Если поставленный товар не соответствует по качеству стандартам, другой нормативно-технической документации, образцам (эталонам) или иным условиям договора, а также если поставлен некомплектный товар, Поставщик уплачивает Покупателю штраф в размере 25 процентов стоимости некачественного либо неукомплектованного товара. Если весь поставленный товар либо его часть не соответствует по качеству условиям договора, Поставщик производит замену некачественного товара за свой счет в течение 7 календарных дней . В случаях поставки ненадлежащего качества или некомплектного товара с поставщика взыскиваются неустойка (штраф) и причиненные такой поставкой убытки без зачета неустойки (штрафа). В случае несоблюдения сроков оплаты товара Покупатель уплачивает Поставщику пеню в размере 0,1 % от неоплаченной суммы за каждый день просрочки, но не более 5% от суммы неоплаченного платежа. Ответственность за формирование стоимости товара, в соответствии с требованиями действующего законодательства, несет Поставщик. В случае предъявления Покупателю со стороны государственных органов экономических санкций за неправильное, необоснованное формирование цен на поставляемые материалы, изделия, требований о завышении стоимости поставляемого товара, Поставщик возмещает в бесспорном порядке Покупателю все предъявленное последнему в течение 10 календарных дней с даты получения Покупателем соответствующего требования. В соответствии со ст. 30 Закона Республики Беларусь от 05.01.2009г. (ред. от 08.07.2015г.) «О товарных биржах» споры по исполнению биржевого договора рассматриваются в Экономическим судом г. Минска, по месту нахождения покупателя, в порядке, установленном хозяйственным процессуальным законодательством. Стороны договорились, что до обращения в Экономический суд г. Минска обязательным является направление претензии (письменного предложения о добровольном урегулирования спора). Срок рассмотрения претензии – 30 календарных дней.
Кабель силовой | 5х6,0 - 0,66 кВ | АВВГ | рассматриваются различные стандарты | BYN | 5 | 1000 | м | ФРАНКО-СКЛАД ПРОДАВЦА Минск | Оплата в течение 20 банковских дней по факту поставки
Кабель силовой | 5х6,0 - 0,66 кВ | АВВГ | рассматриваются различные стандарты | BYN | 1 | 15000 | м | ФРАНКО-СКЛАД ПОКУПАТЕЛЯ Гродно | Оплата в течение 30 банковских дней по факту поставки | Одной длиной, при невозможности поставки согласовать с Покупателем.При поставке предоставляется оригинал протокола испытаний на соответствие, указанному поставщиком ГОСТ аккредитованной независимой лаборатории РБ по следующим проверяемым параметрам: 1. Электрическое сопротивление токопроводящей жилы. 2. Механические свойства изоляции до старения.3. Механические свойства оболочки до старения.4. Геометрические параметры токопроводящей жилы 5. Геометрические параметры изоляции, включая промежуточные слои. 6. Геометрические параметры оболочки. При указании ссылки на ТУ обязательно необходимо указывать ссылку на конкретный ГОСТ. Предоставление при поставке сертификата ТРТС. При получении Покупатель произведет испытание кабеля в собственной лаборатории, в случае не прохождения испытаний, Продавец оплачивает произведенные испытания и производит замену кабеля. Оплата только после получения положительных результатов испытаний
Кабель силовой | 5х6,0 - 0,66 кВ | АВВГзнг | рассматриваются различные стандарты | BYN | 10 | 1000 | м | ФРАНКО-СКЛАД ПОКУПАТЕЛЯ Гомель | Оплата в течение 20 банковских дней по факту поставки
Кабель силовой | 5х6,0 - 0,66 кВ | АВВГзнг(А) | рассматриваются различные стандарты | BYN | 2.65 | 2000 | м | ФРАНКО-СКЛАД ПРОДАВЦА Минский район | Предоплата 100% в течение 30 банковских дней с момента регистрации договора на бирже | Рассматривается 1 кВ. Рассматриваются различные марки. Поставщик без письменного согласия Покупателя не вправе уступать свои требования к Покупателю третьим лицам, вытекающие из настоящего договора, в том числе налоговым и иным органам в счёт уплаты причитающихся с Поставщика налогов, сборов (пошлин) и иных обязательных платежей в бюджет и внебюджетные фонды, а также взыскиваемых с Поставщика сумм по исполнительным производствам судов. Сумма денежных средств, внесенных в качестве предоплаты, признается коммерческим займом. В случае просрочки исполнения обязательства по поставке товара за пользование коммерческим займом подлежат уплате проценты в трехкратном размере ставки рефинансирования Национального Банка Республики Беларусь, действующей на момент внесения предоплаты, от суммы внесенной предоплаты, за каждый день неисполнения обязательства. Проценты начисляются со дня получения предоплаты до момента поставки товаров. В случае просрочки исполнения Поставщиком своих обязательств по поставке товара либо недопоставки, Поставщик уплачивает Покупателю пеню в размере 0,1 % процента от стоимости не поставленного или недопоставленного в срок товара за каждый день просрочки, но не более 5% от стоимости не поставленного или недопоставленного в срок товара. За не поставку или недопоставку товара согласно условиям договора Поставщик уплачивает Покупателю штраф в размере 10% стоимости непоставленного или недопоставленного в срок товара. При поставке товара не в ассортименте, определенном условиями договора, Поставщик уплачивает штраф в размере 10% стоимости непоставленного товара в ассортименте. Если поставленный товар не соответствует по качеству стандартам, другой нормативно-технической документации, образцам (эталонам) или иным условиям договора, а также если поставлен некомплектный товар, Поставщик уплачивает Покупателю штраф в размере 25 процентов стоимости некачественного либо неукомплектованного товара. Если весь поставленный товар либо его часть не соответствует по качеству условиям договора, Поставщик производит замену некачественного товара за свой счет в течение 7 календарных дней . В случаях поставки ненадлежащего качества или некомплектного товара с поставщика взыскиваются неустойка (штраф) и причиненные такой поставкой убытки без зачета неустойки (штрафа). В случае несоблюдения сроков оплаты товара Покупатель уплачивает Поставщику пеню в размере 0,1 % от неоплаченной суммы за каждый день просрочки, но не более 5% от суммы неоплаченного платежа. Ответственность за формирование стоимости товара, в соответствии с требованиями действующего законодательства, несет Поставщик. В случае предъявления Покупателю со стороны государственных органов экономических санкций за неправильное, необоснованное формирование цен на поставляемые материалы, изделия, требований о завышении стоимости поставляемого товара, Поставщик возмещает в бесспорном порядке Покупателю все предъявленное последнему в течение 10 календарных дней с даты получения Покупателем соответствующего требования. В соответствии со ст. 30 Закона Республики Беларусь от 05.01.2009г. (ред. от 08.07.2015г.) «О товарных биржах» споры по исполнению биржевого договора рассматриваются в Экономическим судом г. Минска, по месту нахождения покупателя, в порядке, установленном хозяйственным процессуальным законодательством. Стороны договорились, что до обращения в Экономический суд г. Минска обязательным является направление претензии (письменного предложения о добровольном урегулирования спора). Срок рассмотрения претензии – 30 календарных дней.
Кабель силовой | 5х6,0 - 0,66 кВ | АВВГзнг(А) | рассматриваются различные стандарты | BYN | 2.65 | 2000 | м | ФРАНКО-СКЛАД ПРОДАВЦА Минский район | Предоплата 100% в течение 30 банковских дней с момента регистрации договора на бирже | Рассматривается 1 кВ. Рассматриваются различные марки. Поставщик без письменного согласия Покупателя не вправе уступать свои требования к Покупателю третьим лицам, вытекающие из настоящего договора, в том числе налоговым и иным органам в счёт уплаты причитающихся с Поставщика налогов, сборов (пошлин) и иных обязательных платежей в бюджет и внебюджетные фонды, а также взыскиваемых с Поставщика сумм по исполнительным производствам судов. Сумма денежных средств, внесенных в качестве предоплаты, признается коммерческим займом. В случае просрочки исполнения обязательства по поставке товара за пользование коммерческим займом подлежат уплате проценты в трехкратном размере ставки рефинансирования Национального Банка Республики Беларусь, действующей на момент внесения предоплаты, от суммы внесенной предоплаты, за каждый день неисполнения обязательства. Проценты начисляются со дня получения предоплаты до момента поставки товаров. В случае просрочки исполнения Поставщиком своих обязательств по поставке товара либо недопоставки, Поставщик уплачивает Покупателю пеню в размере 0,1 % процента от стоимости не поставленного или недопоставленного в срок товара за каждый день просрочки, но не более 5% от стоимости не поставленного или недопоставленного в срок товара. За не поставку или недопоставку товара согласно условиям договора Поставщик уплачивает Покупателю штраф в размере 10% стоимости непоставленного или недопоставленного в срок товара. При поставке товара не в ассортименте, определенном условиями договора, Поставщик уплачивает штраф в размере 10% стоимости непоставленного товара в ассортименте. Если поставленный товар не соответствует по качеству стандартам, другой нормативно-технической документации, образцам (эталонам) или иным условиям договора, а также если поставлен некомплектный товар, Поставщик уплачивает Покупателю штраф в размере 25 процентов стоимости некачественного либо неукомплектованного товара. Если весь поставленный товар либо его часть не соответствует по качеству условиям договора, Поставщик производит замену некачественного товара за свой счет в течение 7 календарных дней . В случаях поставки ненадлежащего качества или некомплектного товара с поставщика взыскиваются неустойка (штраф) и причиненные такой поставкой убытки без зачета неустойки (штрафа). В случае несоблюдения сроков оплаты товара Покупатель уплачивает Поставщику пеню в размере 0,1 % от неоплаченной суммы за каждый день просрочки, но не более 5% от суммы неоплаченного платежа. Ответственность за формирование стоимости товара, в соответствии с требованиями действующего законодательства, несет Поставщик. В случае предъявления Покупателю со стороны государственных органов экономических санкций за неправильное, необоснованное формирование цен на поставляемые материалы, изделия, требований о завышении стоимости поставляемого товара, Поставщик возмещает в бесспорном порядке Покупателю все предъявленное последнему в течение 10 календарных дней с даты получения Покупателем соответствующего требования. В соответствии со ст. 30 Закона Республики Беларусь от 05.01.2009г. (ред. от 08.07.2015г.) «О товарных биржах» споры по исполнению биржевого договора рассматриваются в Экономическим судом г. Минска, по месту нахождения покупателя, в порядке, установленном хозяйственным процессуальным законодательством. Стороны договорились, что до обращения в Экономический суд г. Минска обязательным является направление претензии (письменного предложения о добровольном урегулирования спора). Срок рассмотрения претензии – 30 календарных дней.
Кабель силовой | 5х6,0 - 0,66 кВ | АВВГзнг(А) | рассматриваются различные стандарты | BYN | 10 | 1000 | м | ФРАНКО-СКЛАД ПОКУПАТЕЛЯ Гомель | Оплата в течение 20 банковских дней по факту поставки
Кабель силовой | 5х6,0 - 0,66 кВ | АВВГнг(А) | рассматриваются различные стандарты | BYN | 1 | 200 | м | ФРАНКО-СКЛАД ПОКУПАТЕЛЯ Гродно | Оплата в течение 30 банковских дней по факту поставки | В бухтах по 200м. Дополнительная информация: При поставке предоставляется оригинал протокола испытаний на соответствие, указанному поставщиком ГОСТ аккредитованной независимой лаборатории РБ по следующим проверяемым параметрам: 1. Электрическое сопротивление токопроводящей жилы. 2. Механические свойства изоляции до старения.3. Механические свойства оболочки до старения.4. Геометрические параметры токопроводящей жилы 5. Геометрические параметры изоляции, включая промежуточные слои. 6. Геометрические параметры оболочки. При указании ссылки на ТУ обязательно необходимо указывать ссылку на конкретный ГОСТ. Предоставление при поставке сертификата ТРТС. При получении Покупатель произведет испытание кабеля в собственной лаборатории, в случае не прохождения испытаний, Продавец оплачивает произведенные испытания и производит замену кабеля. Оплата только после получения положительных результатов испытаний
Кабель силовой | 5х6,0 - 0,66 кВ | АВВГнг(А) | рассматриваются различные стандарты | BYN | 2 | 500 | м | ФРАНКО-СКЛАД ПОКУПАТЕЛЯ Гомель | Оплата в течение 20 банковских дней по факту поставки
Кабель силовой | 5х6,0 - 0,66 кВ | АВВГнг(А)-LS | рассматриваются различные стандарты | BYN | 1 | 40 | м | ФРАНКО-СКЛАД ПОКУПАТЕЛЯ Минск | Оплата в течение 25 банковских дней по факту поставки
Кабель силовой | 5х6,0 - 0,66 кВ | АВВГнг(А)-LS | рассматриваются различные стандарты | BYN | 1 | 15000 | м | ФРАНКО-СКЛАД ПОКУПАТЕЛЯ Гродно | Оплата в течение 30 банковских дней по факту поставки | Одной длиной, при невозможностисогласовать с Покупателем. При поставке предоставляется оригинал протокола испытаний на соответствие, указанному поставщиком ГОСТ аккредитованной независимой лаборатории РБ по следующим проверяемым параметрам: 1. Электрическое сопротивление токопроводящей жилы. 2. Механические свойства изоляции до старения.3. Механические свойства оболочки до старения.4. Геометрические параметры токопроводящей жилы 5. Геометрические параметры изоляции, включая промежуточные слои. 6. Геометрические параметры оболочки. При указании ссылки на ТУ обязательно необходимо указывать ссылку на конкретный ГОСТ. Предоставление при поставке сертификата ТРТС. При получении Покупатель произведет испытание кабеля в собственной лаборатории, в случае не прохождения испытаний, Продавец оплачивает произведенные испытания и производит замену кабеля. Оплата только после получения положительных результатов испытаний
Кабель силовой | 5х6,0 - 0,66 кВ | АВВГнг(А)-LS | рассматриваются различные стандарты | BYN | 2 | 3440 | м | ФРАНКО-СКЛАД ПОКУПАТЕЛЯ Гомель | Оплата в течение 20 банковских дней по факту поставки | в соответствии с ГОСТ
Кабель силовой | 5х6,0 - 0,66 кВ | АВВГнг(А)-LS | рассматриваются различные стандарты | BYN | 2 | 300 | м | ФРАНКО-СКЛАД ПОКУПАТЕЛЯ Могилев | Оплата в течение 20 банковских дней по факту поставки | Рассматриваются аналогичный по свойствам кабель и марка.Кабель должен соответствовать ГОСТ.Обязательное предоставление следующих документов: сертификат соответствия, паспорт качества, протоколы испытаний кабельно-проводниковой продукции, проведенные в аккредитованных испытательных лабораториях Республики Беларусь.
Кабель силовой | 5х6,0 - 0,66 кВ | АВВГ-П | рассматриваются различные стандарты | BYN | 1 | 15000 | м | ФРАНКО-СКЛАД ПОКУПАТЕЛЯ Гродно | Оплата в течение 30 банковских дней по факту поставки | Одной длиной, при невозможности поставки согласовать с Покупателем.При поставке предоставляется оригинал протокола испытаний на соответствие, указанному поставщиком ГОСТ аккредитованной независимой лаборатории РБ по следующим проверяемым параметрам: 1. Электрическое сопротивление токопроводящей жилы. 2. Механические свойства изоляции до старения.3. Механические свойства оболочки до старения.4. Геометрические параметры токопроводящей жилы 5. Геометрические параметры изоляции, включая промежуточные слои. 6. Геометрические параметры оболочки. При указании ссылки на ТУ обязательно необходимо указывать ссылку на конкретный ГОСТ. Предоставление при поставке сертификата ТРТС. При получении Покупатель произведет испытание кабеля в собственной лаборатории, в случае не прохождения испытаний, Продавец оплачивает произведенные испытания и производит замену кабеля. Оплата только после получения положительных результатов испытаний
Кабель силовой | 5х6,0 - 0,66 кВ | АВВГ-Пнг | рассматриваются различные стандарты | BYN | 1 | 15000 | м | ФРАНКО-СКЛАД ПОКУПАТЕЛЯ Гродно | Оплата в течение 30 банковских дней по факту поставки | Одной длиной, при невозможности поставки согласовать с Покупателем.При поставке предоставляется оригинал протокола испытаний на соответствие, указанному поставщиком ГОСТ аккредитованной независимой лаборатории РБ по следующим проверяемым параметрам: 1. Электрическое сопротивление токопроводящей жилы. 2. Механические свойства изоляции до старения.3. Механические свойства оболочки до старения.4. Геометрические параметры токопроводящей жилы 5. Геометрические параметры изоляции, включая промежуточные слои. 6. Геометрические параметры оболочки. При указании ссылки на ТУ обязательно необходимо указывать ссылку на конкретный ГОСТ. Предоставление при поставке сертификата ТРТС. При получении Покупатель произведет испытание кабеля в собственной лаборатории, в случае не прохождения испытаний, Продавец оплачивает произведенные испытания и производит замену кабеля. Оплата только после получения положительных результатов испытаний
Кабель силовой | 5х6,0 - 0,66 кВ | АКВБбШв | рассматриваются различные стандарты | BYN | 7 | 2000 | м | ФРАНКО-СКЛАД ПРОДАВЦА Минск | Предоплата 100% в течение 30 банковских дней с момента регистрации договора на бирже | Поставщик обязуется поставить продукцию одной длиной, а также вместе с ТТН предоставить для каждого акты соответствия кабеля ГОСТ от службы кабельных линий МинКС, либо акты другой аккредитованной лаборатории (за исключением собственных заводов изготовителей). Поставщик без письменного согласия Покупателя не вправе уступать свои требования к Покупателю третьим лицам, вытекающие из настоящего договора, в том числе налоговым и иным органам в счёт уплаты причитающихся с Поставщика налогов, сборов (пошлин) и иных обязательных платежей в бюджет и внебюджетные фонды, а также взыскиваемых с Поставщика сумм по исполнительным производствам судов. Сумма денежных средств, внесенных в качестве предоплаты, признается коммерческим займом. В случае просрочки исполнения обязательства по поставке товара за пользование коммерческим займом подлежат уплате проценты в трехкратном размере ставки рефинансирования Национального Банка Республики Беларусь, действующей на момент внесения предоплаты, от суммы внесенной предоплаты, за каждый день неисполнения обязательства. Проценты начисляются со дня получения предоплаты до момента поставки товаров. В случае просрочки исполнения Поставщиком своих обязательств по поставке товара либо недопоставки, Поставщик уплачивает Покупателю пеню в размере 0,1 % процента от стоимости не поставленного или недопоставленного в срок товара за каждый день просрочки, но не более 5% от стоимости не поставленного или недопоставленного в срок товара. За не поставку или недопоставку товара согласно условиям договора Поставщик уплачивает Покупателю штраф в размере 10% стоимости непоставленного или недопоставленного в срок товара. При поставке товара не в ассортименте, определенном условиями договора, Поставщик уплачивает штраф в размере 10% стоимости непоставленного товара в ассортименте. Если поставленный товар не соответствует по качеству стандартам, другой нормативно-технической документации, образцам (эталонам) или иным условиям договора, а также если поставлен некомплектный товар, Поставщик уплачивает Покупателю штраф в размере 25 процентов стоимости некачественного либо неукомплектованного товара. Если весь поставленный товар либо его часть не соответствует по качеству условиям договора, Поставщик производит замену некачественного товара за свой счет в течение 7 календарных дней . В случаях поставки ненадлежащего качества или некомплектного товара с поставщика взыскиваются неустойка (штраф) и причиненные такой поставкой убытки без зачета неустойки (штрафа). В случае несоблюдения сроков оплаты товара Покупатель уплачивает Поставщику пеню в размере 0,1 % от неоплаченной суммы за каждый день просрочки, но не более 5% от суммы неоплаченного платежа. Ответственность за формирование стоимости товара, в соответствии с требованиями действующего законодательства, несет Поставщик. В случае предъявления Покупателю со стороны государственных органов экономических санкций за неправильное, необоснованное формирование цен на поставляемые материалы, изделия, требований о завышении стоимости поставляемого товара, Поставщик возмещает в бесспорном порядке Покупателю все предъявленное последнему в течение 10 календарных дней с даты получения Покупателем соответствующего требования. В соответствии со ст. 30 Закона Республики Беларусь от 05.01.2009г. (ред. от 08.07.2015г.) «О товарных биржах» споры по исполнению биржевого договора рассматриваются в Экономическим судом г. Минска, по месту нахождения покупателя, в порядке, установленном хозяйственным процессуальным законодательством. Стороны договорились, что до обращения в Экономический суд г. Минска обязательным является направление претензии (письменного предложения о добровольном урегулирования спора). Срок рассмотрения претензии – 30 календарных дней.
Кабель силовой | 5х6,0 - 0,66 кВ | АКВБбШв | рассматриваются различные стандарты | BYN | 7 | 2000 | м | ФРАНКО-СКЛАД ПРОДАВЦА Минск | Предоплата 100% в течение 30 банковских дней с момента регистрации договора на бирже | Поставщик обязуется поставить продукцию одной длиной, а также вместе с ТТН предоставить для каждого акты соответствия кабеля ГОСТ от службы кабельных линий МинКС, либо акты другой аккредитованной лаборатории (за исключением собственных заводов изготовителей). Поставщик без письменного согласия Покупателя не вправе уступать свои требования к Покупателю третьим лицам, вытекающие из настоящего договора, в том числе налоговым и иным органам в счёт уплаты причитающихся с Поставщика налогов, сборов (пошлин) и иных обязательных платежей в бюджет и внебюджетные фонды, а также взыскиваемых с Поставщика сумм по исполнительным производствам судов. Сумма денежных средств, внесенных в качестве предоплаты, признается коммерческим займом. В случае просрочки исполнения обязательства по поставке товара за пользование коммерческим займом подлежат уплате проценты в трехкратном размере ставки рефинансирования Национального Банка Республики Беларусь, действующей на момент внесения предоплаты, от суммы внесенной предоплаты, за каждый день неисполнения обязательства. Проценты начисляются со дня получения предоплаты до момента поставки товаров. В случае просрочки исполнения Поставщиком своих обязательств по поставке товара либо недопоставки, Поставщик уплачивает Покупателю пеню в размере 0,1 % процента от стоимости не поставленного или недопоставленного в срок товара за каждый день просрочки, но не более 5% от стоимости не поставленного или недопоставленного в срок товара. За не поставку или недопоставку товара согласно условиям договора Поставщик уплачивает Покупателю штраф в размере 10% стоимости непоставленного или недопоставленного в срок товара. При поставке товара не в ассортименте, определенном условиями договора, Поставщик уплачивает штраф в размере 10% стоимости непоставленного товара в ассортименте. Если поставленный товар не соответствует по качеству стандартам, другой нормативно-технической документации, образцам (эталонам) или иным условиям договора, а также если поставлен некомплектный товар, Поставщик уплачивает Покупателю штраф в размере 25 процентов стоимости некачественного либо неукомплектованного товара. Если весь поставленный товар либо его часть не соответствует по качеству условиям договора, Поставщик производит замену некачественного товара за свой счет в течение 7 календарных дней . В случаях поставки ненадлежащего качества или некомплектного товара с поставщика взыскиваются неустойка (штраф) и причиненные такой поставкой убытки без зачета неустойки (штрафа). В случае несоблюдения сроков оплаты товара Покупатель уплачивает Поставщику пеню в размере 0,1 % от неоплаченной суммы за каждый день просрочки, но не более 5% от суммы неоплаченного платежа. Ответственность за формирование стоимости товара, в соответствии с требованиями действующего законодательства, несет Поставщик. В случае предъявления Покупателю со стороны государственных органов экономических санкций за неправильное, необоснованное формирование цен на поставляемые материалы, изделия, требований о завышении стоимости поставляемого товара, Поставщик возмещает в бесспорном порядке Покупателю все предъявленное последнему в течение 10 календарных дней с даты получения Покупателем соответствующего требования. В соответствии со ст. 30 Закона Республики Беларусь от 05.01.2009г. (ред. от 08.07.2015г.) «О товарных биржах» споры по исполнению биржевого договора рассматриваются в Экономическим судом г. Минска, по месту нахождения покупателя, в порядке, установленном хозяйственным процессуальным законодательством. Стороны договорились, что до обращения в Экономический суд г. Минска обязательным является направление претензии (письменного предложения о добровольном урегулирования спора). Срок рассмотрения претензии – 30 календарных дней.
Кабель силовой | 5х6,0 - 0,66 кВ | ВБШВ | рассматриваются различные стандарты | BYN | 3 | 5000 | м | ФРАНКО-СКЛАД ПОКУПАТЕЛЯ Минск | Оплата в течение 5 банковских дней по факту поставки | Поставщик обязуется поставить продукцию одной длиной (двумя равными), а также вместе с ТТН предоставить для каждого акты соответствия кабеля ГОСТ от службы кабельных линий МинКС, либо акты другой аккредитованной лаборатории (за исключением собственных заводов изготовителей). Поставщик обязуется поставить продукцию бухтами 200-400 мп. Сертификат ТР ТС. Поставщик без письменного согласия Покупателя не вправе уступать свои требования к Покупателю третьим лицам, вытекающие из настоящего договора, в том числе налоговым и иным органам в счёт уплаты причитающихся с Поставщика налогов, сборов (пошлин) и иных обязательных платежей в бюджет и внебюджетные фонды, а также взыскиваемых с Поставщика сумм по исполнительным производствам судов. Сумма денежных средств, внесенных в качестве предоплаты, признается коммерческим займом. В случае просрочки исполнения обязательства по поставке товара за пользование коммерческим займом подлежат уплате проценты в трехкратном размере ставки рефинансирования Национального Банка Республики Беларусь, действующей на момент внесения предоплаты, от суммы внесенной предоплаты, за каждый день неисполнения обязательства. Проценты начисляются со дня получения предоплаты до момента поставки товаров. В случае просрочки исполнения Поставщиком своих обязательств по поставке товара либо недопоставки, Поставщик уплачивает Покупателю пеню в размере 0,1 % процента от стоимости не поставленного или недопоставленного в срок товара за каждый день просрочки, но не более 5% от стоимости не поставленного или недопоставленного в срок товара. За не поставку или недопоставку товара согласно условиям договора Поставщик уплачивает Покупателю штраф в размере 10% стоимости непоставленного или недопоставленного в срок товара. При поставке товара не в ассортименте, определенном условиями договора, Поставщик уплачивает штраф в размере 10% стоимости непоставленного товара в ассортименте. Если поставленный товар не соответствует по качеству стандартам, другой нормативно-технической документации, образцам (эталонам) или иным условиям договора, а также если поставлен некомплектный товар, Поставщик уплачивает Покупателю штраф в размере 25 процентов стоимости некачественного либо неукомплектованного товара. Если весь поставленный товар либо его часть не соответствует по качеству условиям договора, Поставщик производит замену некачественного товара за свой счет в течение 7 календарных дней . В случаях поставки ненадлежащего качества или некомплектного товара с поставщика взыскиваются неустойка (штраф) и причиненные такой поставкой убытки без зачета неустойки (штрафа). В случае несоблюдения сроков оплаты товара Покупатель уплачивает Поставщику пеню в размере 0,1 % от неоплаченной суммы за каждый день просрочки, но не более 5% от суммы неоплаченного платежа. Ответственность за формирование стоимости товара, в соответствии с требованиями действующего законодательства, несет Поставщик. В случае предъявления Покупателю со стороны государственных органов экономических санкций за неправильное, необоснованное формирование цен на поставляемые материалы, изделия, требований о завышении стоимости поставляемого товара, Поставщик возмещает в бесспорном порядке Покупателю все предъявленное последнему в течение 10 календарных дней с даты получения Покупателем соответствующего требования. В соответствии со ст. 30 Закона Республики Беларусь от 05.01.2009г. (ред. от 08.07.2015г.) «О товарных биржах» споры по исполнению биржевого договора рассматриваются в Экономическим судом г. Минска, по месту нахождения покупателя, в порядке, установленном хозяйственным процессуальным законодательством. Стороны договорились, что до обращения в Экономический суд г. Минска обязательным является направление претензии (письменного предложения о добровольном урегулирования спора). Срок рассмотрения претензии – 30 календарных дней.
Кабель силовой | 5х6,0 - 0,66 кВ | ВВГ | рассматриваются различные стандарты | BYN | 10 | 1000 | м | ФРАНКО-СКЛАД ПРОДАВЦА Минск | Оплата в течение 20 банковских дней по факту поставки
Кабель силовой | 5х6,0 - 0,66 кВ | ВВГ | рассматриваются различные стандарты | BYN | 8 | 500 | м | ФРАНКО-СКЛАД ПОКУПАТЕЛЯ Гомельский район | Оплата в течение 20 банковских дней по факту поставки
Кабель силовой | 5х6,0 - 0,66 кВ | ВВГ | рассматриваются различные стандарты | BYN | 1 | 1000 | м | ФРАНКО-СКЛАД ПРОДАВЦА Минский район | Оплата в течение 10 банковских дней по факту поставки | Рассматриваются встречные заявки с аналогами Рассматриваются встречные заявки с аналогами. Рассматриваються встречные заявки с кабелем по ГОСТУ или Белорусским ТУ
Кабель силовой | 5х6,0 - 0,66 кВ | ВВГ | рассматриваются различные стандарты | BYN | 1 | 1000 | м | ФРАНКО-СКЛАД ПОКУПАТЕЛЯ Могилев | Оплата в течение 15 банковских дней по факту поставки | Для объектов строительства. Сертификат при поставке. Рассматриваются аналоги, склад продавца Могилев, Минск
Кабель силовой | 5х6,0 - 0,66 кВ | ВВГзнг | рассматриваются различные стандарты | BYN | 1 | 15000 | м | ФРАНКО-СКЛАД ПОКУПАТЕЛЯ Гродно | Оплата в течение 30 банковских дней по факту поставки | Одной длиной, при невозможности поставки согласовать с Покупателем.При поставке предоставляется оригинал протокола испытаний на соответствие, указанному поставщиком ГОСТ аккредитованной независимой лаборатории РБ по следующим проверяемым параметрам: 1. Электрическое сопротивление токопроводящей жилы. 2. Механические свойства изоляции до старения.3. Механические свойства оболочки до старения.4. Геометрические параметры токопроводящей жилы 5. Геометрические параметры изоляции, включая промежуточные слои. 6. Геометрические параметры оболочки. При указании ссылки на ТУ обязательно необходимо указывать ссылку на конкретный ГОСТ. Предоставление при поставке сертификата ТРТС. При получении Покупатель произведет испытание кабеля в собственной лаборатории, в случае не прохождения испытаний, Продавец оплачивает произведенные испытания и производит замену кабеля. Оплата только после получения положительных результатов испытаний
Кабель силовой | 5х6,0 - 0,66 кВ | ВВГзнг(А) | рассматриваются различные стандарты | BYN | 1 | 15000 | м | ФРАНКО-СКЛАД ПОКУПАТЕЛЯ Гродно | Оплата в течение 30 банковских дней по факту поставки | Одной длиной, при невозможности поставки согласовать с Покупателем.При поставке предоставляется оригинал протокола испытаний на соответствие, указанному поставщиком ГОСТ аккредитованной независимой лаборатории РБ по следующим проверяемым параметрам: 1. Электрическое сопротивление токопроводящей жилы. 2. Механические свойства изоляции до старения.3. Механические свойства оболочки до старения.4. Геометрические параметры токопроводящей жилы 5. Геометрические параметры изоляции, включая промежуточные слои. 6. Геометрические параметры оболочки. При указании ссылки на ТУ обязательно необходимо указывать ссылку на конкретный ГОСТ. Предоставление при поставке сертификата ТРТС. При получении Покупатель произведет испытание кабеля в собственной лаборатории, в случае не прохождения испытаний, Продавец оплачивает произведенные испытания и производит замену кабеля. Оплата только после получения положительных результатов испытаний
Кабель силовой | 5х6,0 - 0,66 кВ | ВВГзнг(А)-LS | рассматриваются различные стандарты | BYN | 1 | 15000 | м | ФРАНКО-СКЛАД ПОКУПАТЕЛЯ Гродно | Оплата в течение 30 банковских дней по факту поставки | Одной длиной, при невозможности поставки согласовать с Покупателем.При поставке предоставляется оригинал протокола испытаний на соответствие, указанному поставщиком ГОСТ аккредитованной независимой лаборатории РБ по следующим проверяемым параметрам: 1. Электрическое сопротивление токопроводящей жилы. 2. Механические свойства изоляции до старения.3. Механические свойства оболочки до старения.4. Геометрические параметры токопроводящей жилы 5. Геометрические параметры изоляции, включая промежуточные слои. 6. Геометрические параметры оболочки. При указании ссылки на ТУ обязательно необходимо указывать ссылку на конкретный ГОСТ. Предоставление при поставке сертификата ТРТС. При получении Покупатель произведет испытание кабеля в собственной лаборатории, в случае не прохождения испытаний, Продавец оплачивает произведенные испытания и производит замену кабеля. Оплата только после получения положительных результатов испытаний
Кабель силовой | 5х6,0 - 0,66 кВ | ВВГзнг(А)-П | рассматриваются различные стандарты | BYN | 1 | 15000 | м | ФРАНКО-СКЛАД ПОКУПАТЕЛЯ Гродно | Оплата в течение 30 банковских дней по факту поставки | Одной длиной, при невозможности поставки согласовать с Покупателем.При поставке предоставляется оригинал протокола испытаний на соответствие, указанному поставщиком ГОСТ аккредитованной независимой лаборатории РБ по следующим проверяемым параметрам: 1. Электрическое сопротивление токопроводящей жилы. 2. Механические свойства изоляции до старения.3. Механические свойства оболочки до старения.4. Геометрические параметры токопроводящей жилы 5. Геометрические параметры изоляции, включая промежуточные слои. 6. Геометрические параметры оболочки. При указании ссылки на ТУ обязательно необходимо указывать ссылку на конкретный ГОСТ. Предоставление при поставке сертификата ТРТС. При получении Покупатель произведет испытание кабеля в собственной лаборатории, в случае не прохождения испытаний, Продавец оплачивает произведенные испытания и производит замену кабеля. Оплата только после получения положительных результатов испытаний
Кабель силовой | 5х6,0 - 0,66 кВ | ВВГнг(A)-FRLS | рассматриваются различные стандарты | BYN | 1 | 10000 | м | ФРАНКО-СКЛАД ПОКУПАТЕЛЯ Минск | Оплата в течение 20 банковских дней по факту поставки | Одной длиной или длинами по согласованию с покупателем.
Кабель силовой | 5х6,0 - 0,66 кВ | ВВГнг(A)-FRLS | рассматриваются различные стандарты | BYN | 1 | 5000 | м | ФРАНКО-СКЛАД ПОКУПАТЕЛЯ Гродно | Оплата в течение 20 банковских дней по факту поставки | ГОСТ 31996-2012. Для использования при строительстве объектов.Принимается на склад с сертификатом, паспортом качества. Импортного производства принимается на склад с протоколом испытания из независимой лаборатории РБ.
Кабель силовой | 5х6,0 - 0,66 кВ | ВВГнг(A)-FRLS | рассматриваются различные стандарты | BYN | 9 | 17 | м | ФРАНКО-СКЛАД ПОКУПАТЕЛЯ Гомель | Предоплата 100% в течение 3 банковских дней с момента регистрации договора на бирже | отклонений по метражу не допускается, толеранс 0, поставка в бухтах, наличие сертификатов, паспортов, соответствие ГОСТ 31996-2012
Кабель силовой | 5х6,0 - 0,66 кВ | ВВГнг(A)-FRLS | рассматриваются различные стандарты | BYN | 12.96 | 5000 | м | ФРАНКО-СКЛАД ПРОДАВЦА Минск | Предоплата 100% в течение 30 банковских дней с момента регистрации договора на бирже | Отгрузка кабеля производится бухтами 100-200 м. Цена должна быть сформирована с учётом постановления № 116 от 30.12 2022 .О порядке регулирования цен на строительные материалы, изделия, конструкции». Поставщик без письменного согласия Покупателя не вправе уступать свои требования к Покупателю третьим лицам, вытекающие из настоящего договора, в том числе налоговым и иным органам в счёт уплаты причитающихся с Поставщика налогов, сборов (пошлин) и иных обязательных платежей в бюджет и внебюджетные фонды, а также взыскиваемых с Поставщика сумм по исполнительным производствам судов. Сумма денежных средств, внесенных в качестве предоплаты, признается коммерческим займом. В случае просрочки исполнения обязательства по поставке товара за пользование коммерческим займом подлежат уплате проценты в трехкратном размере ставки рефинансирования Национального Банка Республики Беларусь, действующей на момент внесения предоплаты, от суммы внесенной предоплаты, за каждый день неисполнения обязательства. Проценты начисляются со дня получения предоплаты до момента поставки товаров. В случае просрочки исполнения Поставщиком своих обязательств по поставке товара либо недопоставки, Поставщик уплачивает Покупателю пеню в размере 0,1 % процента от стоимости не поставленного или недопоставленного в срок товара за каждый день просрочки, но не более 5% от стоимости не поставленного или недопоставленного в срок товара. За не поставку или недопоставку товара согласно условиям договора Поставщик уплачивает Покупателю штраф в размере 10% стоимости непоставленного или недопоставленного в срок товара. При поставке товара не в ассортименте, определенном условиями договора, Поставщик уплачивает штраф в размере 10% стоимости непоставленного товара в ассортименте. Если поставленный товар не соответствует по качеству стандартам, другой нормативно-технической документации, образцам (эталонам) или иным условиям договора, а также если поставлен некомплектный товар, Поставщик уплачивает Покупателю штраф в размере 25 процентов стоимости некачественного либо неукомплектованного товара. Если весь поставленный товар либо его часть не соответствует по качеству условиям договора, Поставщик производит замену некачественного товара за свой счет в течение 7 календарных дней . В случаях поставки ненадлежащего качества или некомплектного товара с поставщика взыскиваются неустойка (штраф) и причиненные такой поставкой убытки без зачета неустойки (штрафа). В случае несоблюдения сроков оплаты товара Покупатель уплачивает Поставщику пеню в размере 0,1 % от неоплаченной суммы за каждый день просрочки, но не более 5% от суммы неоплаченного платежа. Ответственность за формирование стоимости товара, в соответствии с требованиями действующего законодательства, несет Поставщик. В случае предъявления Покупателю со стороны государственных органов экономических санкций за неправильное, необоснованное формирование цен на поставляемые материалы, изделия, требований о завышении стоимости поставляемого товара, Поставщик возмещает в бесспорном порядке Покупателю все предъявленное последнему в течение 10 календарных дней с даты получения Покупателем соответствующего требования. В соответствии со ст. 30 Закона Республики Беларусь от 05.01.2009г. (ред. от 08.07.2015г.) «О товарных биржах» споры по исполнению биржевого договора рассматриваются в Экономическим судом г. Минска, по месту нахождения покупателя, в порядке, установленном хозяйственным процессуальным законодательством. Стороны договорились, что до обращения в Экономический суд г. Минска обязательным является направление претензии (письменного предложения о добровольном урегулирования спора). Срок рассмотрения претензии – 30 календарных дней.
Кабель силовой | 5х6,0 - 0,66 кВ | ВВГнг(A)-FRLS | рассматриваются различные стандарты | BYN | 8 | 2000 | м | ФРАНКО-СКЛАД ПРОДАВЦА Минск | Предоплата 100% в течение 30 банковских дней с момента регистрации договора на бирже | Поставщик обязуется поставить продукцию одной длиной, а также вместе с ТТН предоставить для каждого акты соответствия кабеля ГОСТ от службы кабельных линий МинКС, либо акты другой аккредитованной лаборатории (за исключением собственных заводов изготовителей). Поставщик без письменного согласия Покупателя не вправе уступать свои требования к Покупателю третьим лицам, вытекающие из настоящего договора, в том числе налоговым и иным органам в счёт уплаты причитающихся с Поставщика налогов, сборов (пошлин) и иных обязательных платежей в бюджет и внебюджетные фонды, а также взыскиваемых с Поставщика сумм по исполнительным производствам судов. Сумма денежных средств, внесенных в качестве предоплаты, признается коммерческим займом. В случае просрочки исполнения обязательства по поставке товара за пользование коммерческим займом подлежат уплате проценты в трехкратном размере ставки рефинансирования Национального Банка Республики Беларусь, действующей на момент внесения предоплаты, от суммы внесенной предоплаты, за каждый день неисполнения обязательства. Проценты начисляются со дня получения предоплаты до момента поставки товаров. В случае просрочки исполнения Поставщиком своих обязательств по поставке товара либо недопоставки, Поставщик уплачивает Покупателю пеню в размере 0,1 % процента от стоимости не поставленного или недопоставленного в срок товара за каждый день просрочки, но не более 5% от стоимости не поставленного или недопоставленного в срок товара. За не поставку или недопоставку товара согласно условиям договора Поставщик уплачивает Покупателю штраф в размере 10% стоимости непоставленного или недопоставленного в срок товара. При поставке товара не в ассортименте, определенном условиями договора, Поставщик уплачивает штраф в размере 10% стоимости непоставленного товара в ассортименте. Если поставленный товар не соответствует по качеству стандартам, другой нормативно-технической документации, образцам (эталонам) или иным условиям договора, а также если поставлен некомплектный товар, Поставщик уплачивает Покупателю штраф в размере 25 процентов стоимости некачественного либо неукомплектованного товара. Если весь поставленный товар либо его часть не соответствует по качеству условиям договора, Поставщик производит замену некачественного товара за свой счет в течение 7 календарных дней . В случаях поставки ненадлежащего качества или некомплектного товара с поставщика взыскиваются неустойка (штраф) и причиненные такой поставкой убытки без зачета неустойки (штрафа). В случае несоблюдения сроков оплаты товара Покупатель уплачивает Поставщику пеню в размере 0,1 % от неоплаченной суммы за каждый день просрочки, но не более 5% от суммы неоплаченного платежа. Ответственность за формирование стоимости товара, в соответствии с требованиями действующего законодательства, несет Поставщик. В случае предъявления Покупателю со стороны государственных органов экономических санкций за неправильное, необоснованное формирование цен на поставляемые материалы, изделия, требований о завышении стоимости поставляемого товара, Поставщик возмещает в бесспорном порядке Покупателю все предъявленное последнему в течение 10 календарных дней с даты получения Покупателем соответствующего требования. В соответствии со ст. 30 Закона Республики Беларусь от 05.01.2009г. (ред. от 08.07.2015г.) «О товарных биржах» споры по исполнению биржевого договора рассматриваются в Экономическим судом г. Минска, по месту нахождения покупателя, в порядке, установленном хозяйственным процессуальным законодательством. Стороны договорились, что до обращения в Экономический суд г. Минска обязательным является направление претензии (письменного предложения о добровольном урегулирования спора). Срок рассмотрения претензии – 30 календарных дней.
Кабель силовой | 5х6,0 - 0,66 кВ | ВВГнг(A)-FRLS | рассматриваются различные стандарты | BYN | 12.96 | 5000 | м | ФРАНКО-СКЛАД ПРОДАВЦА Минск | Предоплата 100% в течение 30 банковских дней с момента регистрации договора на бирже | Отгрузка кабеля производится бухтами 100-200 м. Цена должна быть сформирована с учётом постановления № 116 от 30.12 2022 .О порядке регулирования цен на строительные материалы, изделия, конструкции». Поставщик без письменного согласия Покупателя не вправе уступать свои требования к Покупателю третьим лицам, вытекающие из настоящего договора, в том числе налоговым и иным органам в счёт уплаты причитающихся с Поставщика налогов, сборов (пошлин) и иных обязательных платежей в бюджет и внебюджетные фонды, а также взыскиваемых с Поставщика сумм по исполнительным производствам судов. Сумма денежных средств, внесенных в качестве предоплаты, признается коммерческим займом. В случае просрочки исполнения обязательства по поставке товара за пользование коммерческим займом подлежат уплате проценты в трехкратном размере ставки рефинансирования Национального Банка Республики Беларусь, действующей на момент внесения предоплаты, от суммы внесенной предоплаты, за каждый день неисполнения обязательства. Проценты начисляются со дня получения предоплаты до момента поставки товаров. В случае просрочки исполнения Поставщиком своих обязательств по поставке товара либо недопоставки, Поставщик уплачивает Покупателю пеню в размере 0,1 % процента от стоимости не поставленного или недопоставленного в срок товара за каждый день просрочки, но не более 5% от стоимости не поставленного или недопоставленного в срок товара. За не поставку или недопоставку товара согласно условиям договора Поставщик уплачивает Покупателю штраф в размере 10% стоимости непоставленного или недопоставленного в срок товара. При поставке товара не в ассортименте, определенном условиями договора, Поставщик уплачивает штраф в размере 10% стоимости непоставленного товара в ассортименте. Если поставленный товар не соответствует по качеству стандартам, другой нормативно-технической документации, образцам (эталонам) или иным условиям договора, а также если поставлен некомплектный товар, Поставщик уплачивает Покупателю штраф в размере 25 процентов стоимости некачественного либо неукомплектованного товара. Если весь поставленный товар либо его часть не соответствует по качеству условиям договора, Поставщик производит замену некачественного товара за свой счет в течение 7 календарных дней . В случаях поставки ненадлежащего качества или некомплектного товара с поставщика взыскиваются неустойка (штраф) и причиненные такой поставкой убытки без зачета неустойки (штрафа). В случае несоблюдения сроков оплаты товара Покупатель уплачивает Поставщику пеню в размере 0,1 % от неоплаченной суммы за каждый день просрочки, но не более 5% от суммы неоплаченного платежа. Ответственность за формирование стоимости товара, в соответствии с требованиями действующего законодательства, несет Поставщик. В случае предъявления Покупателю со стороны государственных органов экономических санкций за неправильное, необоснованное формирование цен на поставляемые материалы, изделия, требований о завышении стоимости поставляемого товара, Поставщик возмещает в бесспорном порядке Покупателю все предъявленное последнему в течение 10 календарных дней с даты получения Покупателем соответствующего требования. В соответствии со ст. 30 Закона Республики Беларусь от 05.01.2009г. (ред. от 08.07.2015г.) «О товарных биржах» споры по исполнению биржевого договора рассматриваются в Экономическим судом г. Минска, по месту нахождения покупателя, в порядке, установленном хозяйственным процессуальным законодательством. Стороны договорились, что до обращения в Экономический суд г. Минска обязательным является направление претензии (письменного предложения о добровольном урегулирования спора). Срок рассмотрения претензии – 30 календарных дней.
Кабель силовой | 5х6,0 - 0,66 кВ | ВВГнг(A)-FRLS | рассматриваются различные стандарты | BYN | 8 | 2000 | м | ФРАНКО-СКЛАД ПРОДАВЦА Минск | Предоплата 100% в течение 30 банковских дней с момента регистрации договора на бирже | Поставщик обязуется поставить продукцию одной длиной, а также вместе с ТТН предоставить для каждого акты соответствия кабеля ГОСТ от службы кабельных линий МинКС, либо акты другой аккредитованной лаборатории (за исключением собственных заводов изготовителей). Поставщик без письменного согласия Покупателя не вправе уступать свои требования к Покупателю третьим лицам, вытекающие из настоящего договора, в том числе налоговым и иным органам в счёт уплаты причитающихся с Поставщика налогов, сборов (пошлин) и иных обязательных платежей в бюджет и внебюджетные фонды, а также взыскиваемых с Поставщика сумм по исполнительным производствам судов. Сумма денежных средств, внесенных в качестве предоплаты, признается коммерческим займом. В случае просрочки исполнения обязательства по поставке товара за пользование коммерческим займом подлежат уплате проценты в трехкратном размере ставки рефинансирования Национального Банка Республики Беларусь, действующей на момент внесения предоплаты, от суммы внесенной предоплаты, за каждый день неисполнения обязательства. Проценты начисляются со дня получения предоплаты до момента поставки товаров. В случае просрочки исполнения Поставщиком своих обязательств по поставке товара либо недопоставки, Поставщик уплачивает Покупателю пеню в размере 0,1 % процента от стоимости не поставленного или недопоставленного в срок товара за каждый день просрочки, но не более 5% от стоимости не поставленного или недопоставленного в срок товара. За не поставку или недопоставку товара согласно условиям договора Поставщик уплачивает Покупателю штраф в размере 10% стоимости непоставленного или недопоставленного в срок товара. При поставке товара не в ассортименте, определенном условиями договора, Поставщик уплачивает штраф в размере 10% стоимости непоставленного товара в ассортименте. Если поставленный товар не соответствует по качеству стандартам, другой нормативно-технической документации, образцам (эталонам) или иным условиям договора, а также если поставлен некомплектный товар, Поставщик уплачивает Покупателю штраф в размере 25 процентов стоимости некачественного либо неукомплектованного товара. Если весь поставленный товар либо его часть не соответствует по качеству условиям договора, Поставщик производит замену некачественного товара за свой счет в течение 7 календарных дней . В случаях поставки ненадлежащего качества или некомплектного товара с поставщика взыскиваются неустойка (штраф) и причиненные такой поставкой убытки без зачета неустойки (штрафа). В случае несоблюдения сроков оплаты товара Покупатель уплачивает Поставщику пеню в размере 0,1 % от неоплаченной суммы за каждый день просрочки, но не более 5% от суммы неоплаченного платежа. Ответственность за формирование стоимости товара, в соответствии с требованиями действующего законодательства, несет Поставщик. В случае предъявления Покупателю со стороны государственных органов экономических санкций за неправильное, необоснованное формирование цен на поставляемые материалы, изделия, требований о завышении стоимости поставляемого товара, Поставщик возмещает в бесспорном порядке Покупателю все предъявленное последнему в течение 10 календарных дней с даты получения Покупателем соответствующего требования. В соответствии со ст. 30 Закона Республики Беларусь от 05.01.2009г. (ред. от 08.07.2015г.) «О товарных биржах» споры по исполнению биржевого договора рассматриваются в Экономическим судом г. Минска, по месту нахождения покупателя, в порядке, установленном хозяйственным процессуальным законодательством. Стороны договорились, что до обращения в Экономический суд г. Минска обязательным является направление претензии (письменного предложения о добровольном урегулирования спора). Срок рассмотрения претензии – 30 календарных дней.
Кабель силовой | 5х6,0 - 0,66 кВ | ВВГнг(A)-FRLS | рассматриваются различные стандарты | BYN | 2 | 3000 | м | ФРАНКО-СКЛАД ПОКУПАТЕЛЯ Гомель | Оплата в течение 20 банковских дней по факту поставки
Кабель силовой | 5х6,0 - 0,66 кВ | ВВГнг(А) | рассматриваются различные стандарты | BYN | 8.7 | 80 | м | ФРАНКО-СКЛАД ПОКУПАТЕЛЯ Гомель | Предоплата 100% в течение 3 банковских дней с момента регистрации договора на бирже | отклонений по метражу не допускается, толеранс 0, поставка в бухтах, наличие сертификатов, паспортов, соответствие ГОСТ 31996-2012
Кабель силовой | 5х6,0 - 0,66 кВ | ВВГнг(А) | рассматриваются различные стандарты | BYN | 11 | 5000 | м | ФРАНКО-СКЛАД ПОКУПАТЕЛЯ Минск | Предоплата 100% в течение 10 банковских дней с момента регистрации договора на бирже | Цена должна быть сформирована с учётом постановления № 116 от 30.12 2022 .О порядке регулирования цен на строительные материалы, изделия, конструкции». Поставщик без письменного согласия Покупателя не вправе уступать свои требования к Покупателю третьим лицам, вытекающие из настоящего договора, в том числе налоговым и иным органам в счёт уплаты причитающихся с Поставщика налогов, сборов (пошлин) и иных обязательных платежей в бюджет и внебюджетные фонды, а также взыскиваемых с Поставщика сумм по исполнительным производствам судов. Сумма денежных средств, внесенных в качестве предоплаты, признается коммерческим займом. В случае просрочки исполнения обязательства по поставке товара за пользование коммерческим займом подлежат уплате проценты в трехкратном размере ставки рефинансирования Национального Банка Республики Беларусь, действующей на момент внесения предоплаты, от суммы внесенной предоплаты, за каждый день неисполнения обязательства. Проценты начисляются со дня получения предоплаты до момента поставки товаров. В случае просрочки исполнения Поставщиком своих обязательств по поставке товара либо недопоставки, Поставщик уплачивает Покупателю пеню в размере 0,1 % процента от стоимости не поставленного или недопоставленного в срок товара за каждый день просрочки, но не более 5% от стоимости не поставленного или недопоставленного в срок товара. За не поставку или недопоставку товара согласно условиям договора Поставщик уплачивает Покупателю штраф в размере 10% стоимости непоставленного или недопоставленного в срок товара. При поставке товара не в ассортименте, определенном условиями договора, Поставщик уплачивает штраф в размере 10% стоимости непоставленного товара в ассортименте. Если поставленный товар не соответствует по качеству стандартам, другой нормативно-технической документации, образцам (эталонам) или иным условиям договора, а также если поставлен некомплектный товар, Поставщик уплачивает Покупателю штраф в размере 25 процентов стоимости некачественного либо неукомплектованного товара. Если весь поставленный товар либо его часть не соответствует по качеству условиям договора, Поставщик производит замену некачественного товара за свой счет в течение 7 календарных дней . В случаях поставки ненадлежащего качества или некомплектного товара с поставщика взыскиваются неустойка (штраф) и причиненные такой поставкой убытки без зачета неустойки (штрафа). В случае несоблюдения сроков оплаты товара Покупатель уплачивает Поставщику пеню в размере 0,1 % от неоплаченной суммы за каждый день просрочки, но не более 5% от суммы неоплаченного платежа. Ответственность за формирование стоимости товара, в соответствии с требованиями действующего законодательства, несет Поставщик. В случае предъявления Покупателю со стороны государственных органов экономических санкций за неправильное, необоснованное формирование цен на поставляемые материалы, изделия, требований о завышении стоимости поставляемого товара, Поставщик возмещает в бесспорном порядке Покупателю все предъявленное последнему в течение 10 календарных дней с даты получения Покупателем соответствующего требования. В соответствии со ст. 30 Закона Республики Беларусь от 05.01.2009г. (ред. от 08.07.2015г.) «О товарных биржах» споры по исполнению биржевого договора рассматриваются в Экономическим судом г. Минска, по месту нахождения покупателя, в порядке, установленном хозяйственным процессуальным законодательством. Стороны договорились, что до обращения в Экономический суд г. Минска обязательным является направление претензии (письменного предложения о добровольном урегулирования спора). Срок рассмотрения претензии – 30 календарных дней.
Кабель силовой | 5х6,0 - 0,66 кВ | ВВГнг(А) | рассматриваются различные стандарты | BYN | 11 | 5000 | м | ФРАНКО-СКЛАД ПОКУПАТЕЛЯ Минск | Предоплата 100% в течение 10 банковских дней с момента регистрации договора на бирже | Цена должна быть сформирована с учётом постановления № 116 от 30.12 2022 .О порядке регулирования цен на строительные материалы, изделия, конструкции». Поставщик без письменного согласия Покупателя не вправе уступать свои требования к Покупателю третьим лицам, вытекающие из настоящего договора, в том числе налоговым и иным органам в счёт уплаты причитающихся с Поставщика налогов, сборов (пошлин) и иных обязательных платежей в бюджет и внебюджетные фонды, а также взыскиваемых с Поставщика сумм по исполнительным производствам судов. Сумма денежных средств, внесенных в качестве предоплаты, признается коммерческим займом. В случае просрочки исполнения обязательства по поставке товара за пользование коммерческим займом подлежат уплате проценты в трехкратном размере ставки рефинансирования Национального Банка Республики Беларусь, действующей на момент внесения предоплаты, от суммы внесенной предоплаты, за каждый день неисполнения обязательства. Проценты начисляются со дня получения предоплаты до момента поставки товаров. В случае просрочки исполнения Поставщиком своих обязательств по поставке товара либо недопоставки, Поставщик уплачивает Покупателю пеню в размере 0,1 % процента от стоимости не поставленного или недопоставленного в срок товара за каждый день просрочки, но не более 5% от стоимости не поставленного или недопоставленного в срок товара. За не поставку или недопоставку товара согласно условиям договора Поставщик уплачивает Покупателю штраф в размере 10% стоимости непоставленного или недопоставленного в срок товара. При поставке товара не в ассортименте, определенном условиями договора, Поставщик уплачивает штраф в размере 10% стоимости непоставленного товара в ассортименте. Если поставленный товар не соответствует по качеству стандартам, другой нормативно-технической документации, образцам (эталонам) или иным условиям договора, а также если поставлен некомплектный товар, Поставщик уплачивает Покупателю штраф в размере 25 процентов стоимости некачественного либо неукомплектованного товара. Если весь поставленный товар либо его часть не соответствует по качеству условиям договора, Поставщик производит замену некачественного товара за свой счет в течение 7 календарных дней . В случаях поставки ненадлежащего качества или некомплектного товара с поставщика взыскиваются неустойка (штраф) и причиненные такой поставкой убытки без зачета неустойки (штрафа). В случае несоблюдения сроков оплаты товара Покупатель уплачивает Поставщику пеню в размере 0,1 % от неоплаченной суммы за каждый день просрочки, но не более 5% от суммы неоплаченного платежа. Ответственность за формирование стоимости товара, в соответствии с требованиями действующего законодательства, несет Поставщик. В случае предъявления Покупателю со стороны государственных органов экономических санкций за неправильное, необоснованное формирование цен на поставляемые материалы, изделия, требований о завышении стоимости поставляемого товара, Поставщик возмещает в бесспорном порядке Покупателю все предъявленное последнему в течение 10 календарных дней с даты получения Покупателем соответствующего требования. В соответствии со ст. 30 Закона Республики Беларусь от 05.01.2009г. (ред. от 08.07.2015г.) «О товарных биржах» споры по исполнению биржевого договора рассматриваются в Экономическим судом г. Минска, по месту нахождения покупателя, в порядке, установленном хозяйственным процессуальным законодательством. Стороны договорились, что до обращения в Экономический суд г. Минска обязательным является направление претензии (письменного предложения о добровольном урегулирования спора). Срок рассмотрения претензии – 30 календарных дней.
Кабель силовой | 5х6,0 - 0,66 кВ | ВВГнг(А) | рассматриваются различные стандарты | BYN | 1 | 5000 | м | ФРАНКО-СКЛАД ПОКУПАТЕЛЯ Гомель | Оплата в течение 20 банковских дней по факту поставки | в соответствии с ГОСТ 31996-2012, для строительства жилых домов. рассматривается страна происхождения Беларусь. поставщик обязан приложить протокол испытаний НЕЗАВИСИМОЙ аккредитованной лабораторией РБ на электрическое сопротивжение жилы и изоляции на отруженную продукцию.В случае поставки товара, не соответствующего данным условиям. Продавец берет на себя всерасходы, связанные с возвратом продукции (приведение товара в вид, соответствующийдоговору), а также компенсирует Покупателю возможные убытки, которые понесет Покупатель в связи с нарушением условий договора
Кабель силовой | 5х6,0 - 0,66 кВ | ВВГнг(А) | рассматриваются различные стандарты | BYN | 10 | 130 | м | ФРАНКО-СКЛАД ПОКУПАТЕЛЯ Минск | Оплата в течение 20 банковских дней по факту поставки | Кабель силовой медный 2026 года изготовления. Соответствие ГОСТ 16442-80 или ГОСТ 31996-2012. Поставляется в бухте единым отрезком. Отклонение по количеству в сторону уменьшения или увеличения не допускается. Наличие сертификата (паспорта) качества, сертификата соответствия ТР ТС. Продавец гарантирует, что поставляемый товар не включен в Реестр опасной продукции, размещенной на сайте Госстандарта РБ, запрещенной к ввозу и (или) обращению на территории Республики Беларусь. Товар предназначен для жилищного строительтсва.
Кабель силовой | 5х6,0 - 0,66 кВ | ВВГнг(А) | рассматриваются различные стандарты | BYN | 2 | 3000 | м | ФРАНКО-СКЛАД ПОКУПАТЕЛЯ Бобруйск | Предоплата 100% в течение 10 банковских дней с момента регистрации договора на бирже | КАБЕЛЬ ДОЛЖЕН СООТВЕТСВОВАТЬ гост 31996-2012
Кабель силовой | 5х6,0 - 0,66 кВ | ВВГнг(А) | рассматриваются различные стандарты | BYN | 4 | 70 | м | ФРАНКО-СКЛАД ПОКУПАТЕЛЯ Минск | Оплата в течение 10 банковских дней по факту поставки | возможен самовывоз со склада поставщика в г.Минске
Кабель силовой | 5х6,0 - 0,66 кВ | ВВГнг(А) | рассматриваются различные стандарты | BYN | 2 | 200 | м | ФРАНКО-СКЛАД ПОКУПАТЕЛЯ Береза | Оплата в течение 20 банковских дней по факту поставки | Предоставление паспортов качества на товар и сертификатов. Рассматриваются аналогичные марки.
Кабель силовой | 5х6,0 - 0,66 кВ | ВВГнг(А) | рассматриваются различные стандарты | BYN | 3 | 136 | м | ФРАНКО-СКЛАД ПОКУПАТЕЛЯ Могилев | Оплата в течение 20 банковских дней по факту поставки | Рассматриваются аналогичный по свойствам кабель и марка.Кабель должен соответствовать ГОСТ.Обязательное предоставление следующих документов: сертификат соответствия, паспорт качества, протоколы испытаний кабельно-проводниковой продукции, проведенные в аккредитованных испытательных лабораториях РБ.
Кабель силовой | 5х6,0 - 0,66 кВ | ВВГнг(А)-FRLSLTx | рассматриваются различные стандарты | BYN | 2 | 70 | м | ФРАНКО-СКЛАД ПОКУПАТЕЛЯ Могилев | Оплата в течение 20 банковских дней по факту поставки | Рассматриваются аналогичный по свойствам кабель и марка.Кабель должен соответствовать ГОСТ.Обязательное предоставление следующих документов: сертификат соответствия, паспорт качества, протоколы испытаний кабельно-проводниковой продукции, проведенные в аккредитованных испытательных лабораториях Республики Беларусь.
Кабель силовой | 5х6,0 - 0,66 кВ | ВВГнг(А)-LS | рассматриваются различные стандарты | BYN | 10 | 1000 | м | ФРАНКО-СКЛАД ПОКУПАТЕЛЯ Витебск | Оплата в течение 30 банковских дней по факту поставки | Строительство
Кабель силовой | 5х6,0 - 0,66 кВ | ВВГнг(А)-LS | рассматриваются различные стандарты | BYN | 0.79 | 100 | м | ФРАНКО-СКЛАД ПОКУПАТЕЛЯ Минск | Оплата в течение 30 банковских дней по факту поставки | ВВГнг(А)-LS
Кабель силовой | 5х6,0 - 0,66 кВ | ВВГнг(А)-LS | рассматриваются различные стандарты | BYN | 6 | 5000 | м | ФРАНКО-СКЛАД ПОКУПАТЕЛЯ Минск | Оплата в течение 30 банковских дней по факту поставки | Одной длиной, или длинами по согласованию с Покупателем. Товар должен быть новый, произведен не ранее 2024 года. Продавец обязан предоставить паспорт завода-изготовителя, сертификат ТР ТС 004/2011 на поставляемый товар.
Кабель силовой | 5х6,0 - 0,66 кВ | ВВГнг(А)-LS | рассматриваются различные стандарты | BYN | 1 | 10000 | м | ФРАНКО-СКЛАД ПОКУПАТЕЛЯ Минск | Оплата в течение 30 банковских дней по факту поставки | Кабель должен соответствовать ГОСТ. Одной длиной. Обязательное предоставление сертификата соответствия и паспорта качества с ТТН.
Кабель силовой | 5х6,0 - 0,66 кВ | ВВГнг(А)-LS | рассматриваются различные стандарты | BYN | 1 | 20000 | м | ФРАНКО-СКЛАД ПОКУПАТЕЛЯ Гродно | Оплата в течение 20 банковских дней по факту поставки | ГОСТ 31996-2012 Для использования при строительстве объектов.Принимается на склад с сертификатом, паспортом качества. Импортного производства принимается на склад с протоколом испытания из независимой лаборатории РБ.
Кабель силовой | 5х6,0 - 0,66 кВ | ВВГнг(А)-LS | рассматриваются различные стандарты | BYN | 10 | 20 | м | ФРАНКО-СКЛАД ПОКУПАТЕЛЯ Кормянский район | Предоплата 100% в течение 30 банковских дней с момента регистрации договора на бирже | отклонений по метражу не допускается, толеранс 0, поставка бухтами, соответствие ГОСТ 31996-2012,
Кабель силовой | 5х6,0 - 0,66 кВ | ВВГнг(А)-LS | рассматриваются различные стандарты | BYN | 8.7 | 80 | м | ФРАНКО-СКЛАД ПОКУПАТЕЛЯ Гомель | Предоплата 100% в течение 3 банковских дней с момента регистрации договора на бирже | отклонений по метражу не допускается, толеранс 0, поставка в бухтах, наличие сертификатов, паспортов, соответствие ГОСТ 31996-2012
Кабель силовой | 5х6,0 - 0,66 кВ | ВВГнг(А)-LS | рассматриваются различные стандарты | BYN | 10 | 20 | м | ФРАНКО-СКЛАД ПОКУПАТЕЛЯ Кормянский район | Предоплата 100% в течение 30 банковских дней с момента регистрации договора на бирже | отклонений по метражу не допускается, толеранс 0, поставка бухтами, соответствие ГОСТ 31996-2012,
Кабель силовой | 5х6,0 - 0,66 кВ | ВВГнг(А)-LS | рассматриваются различные стандарты | BYN | 9 | 200 | м | ФРАНКО-СКЛАД ПОКУПАТЕЛЯ Минск | Оплата в течение 30 банковских дней по факту поставки | cилoвoй кaбeль, в поливинилхлоридной изоляция (ПВХ пластикат). Одним отрезком. Для собственного потребления. Договор не по шаблону биржи: п. 5.2. виновная Сторона уплачивает потерпевшей Стороне пеню в размере 0,01 %, но не более 10% от неоплаченной (несвоевременно оплаченной) суммы | п. 7.1 экономический суд г. Минск. Рассмотрение претензии 20 календарных дней.
Кабель силовой | 5х6,0 - 0,66 кВ | ВВГнг(А)-LS | рассматриваются различные стандарты | BYN | 9.15 | 5000 | м | ФРАНКО-СКЛАД ПРОДАВЦА Минск | Предоплата 100% в течение 30 банковских дней с момента регистрации договора на бирже | Кабель поставляется одной длиной. Цена должна быть сформирована с учётом постановления № 116 от 30.12 2022 .О порядке регулирования цен на строительные материалы, изделия, конструкции». Поставщик без письменного согласия Покупателя не вправе уступать свои требования к Покупателю третьим лицам, вытекающие из настоящего договора, в том числе налоговым и иным органам в счёт уплаты причитающихся с Поставщика налогов, сборов (пошлин) и иных обязательных платежей в бюджет и внебюджетные фонды, а также взыскиваемых с Поставщика сумм по исполнительным производствам судов. Сумма денежных средств, внесенных в качестве предоплаты, признается коммерческим займом. В случае просрочки исполнения обязательства по поставке товара за пользование коммерческим займом подлежат уплате проценты в трехкратном размере ставки рефинансирования Национального Банка Республики Беларусь, действующей на момент внесения предоплаты, от суммы внесенной предоплаты, за каждый день неисполнения обязательства. Проценты начисляются со дня получения предоплаты до момента поставки товаров. В случае просрочки исполнения Поставщиком своих обязательств по поставке товара либо недопоставки, Поставщик уплачивает Покупателю пеню в размере 0,1 % процента от стоимости не поставленного или недопоставленного в срок товара за каждый день просрочки, но не более 5% от стоимости не поставленного или недопоставленного в срок товара. За не поставку или недопоставку товара согласно условиям договора Поставщик уплачивает Покупателю штраф в размере 10% стоимости непоставленного или недопоставленного в срок товара. При поставке товара не в ассортименте, определенном условиями договора, Поставщик уплачивает штраф в размере 10% стоимости непоставленного товара в ассортименте. Если поставленный товар не соответствует по качеству стандартам, другой нормативно-технической документации, образцам (эталонам) или иным условиям договора, а также если поставлен некомплектный товар, Поставщик уплачивает Покупателю штраф в размере 25 процентов стоимости некачественного либо неукомплектованного товара. Если весь поставленный товар либо его часть не соответствует по качеству условиям договора, Поставщик производит замену некачественного товара за свой счет в течение 7 календарных дней . В случаях поставки ненадлежащего качества или некомплектного товара с поставщика взыскиваются неустойка (штраф) и причиненные такой поставкой убытки без зачета неустойки (штрафа). В случае несоблюдения сроков оплаты товара Покупатель уплачивает Поставщику пеню в размере 0,1 % от неоплаченной суммы за каждый день просрочки, но не более 5% от суммы неоплаченного платежа. Ответственность за формирование стоимости товара, в соответствии с требованиями действующего законодательства, несет Поставщик. В случае предъявления Покупателю со стороны государственных органов экономических санкций за неправильное, необоснованное формирование цен на поставляемые материалы, изделия, требований о завышении стоимости поставляемого товара, Поставщик возмещает в бесспорном порядке Покупателю все предъявленное последнему в течение 10 календарных дней с даты получения Покупателем соответствующего требования. В соответствии со ст. 30 Закона Республики Беларусь от 05.01.2009г. (ред. от 08.07.2015г.) «О товарных биржах» споры по исполнению биржевого договора рассматриваются в Экономическим судом г. Минска, по месту нахождения покупателя, в порядке, установленном хозяйственным процессуальным законодательством.
Кабель силовой | 5х6,0 - 0,66 кВ | ВВГнг(А)-LS | рассматриваются различные стандарты | BYN | 9.15 | 5000 | м | ФРАНКО-СКЛАД ПРОДАВЦА Минск | Предоплата 100% в течение 30 банковских дней с момента регистрации договора на бирже | Кабель поставляется одной длиной. Цена должна быть сформирована с учётом постановления № 116 от 30.12 2022 .О порядке регулирования цен на строительные материалы, изделия, конструкции». Поставщик без письменного согласия Покупателя не вправе уступать свои требования к Покупателю третьим лицам, вытекающие из настоящего договора, в том числе налоговым и иным органам в счёт уплаты причитающихся с Поставщика налогов, сборов (пошлин) и иных обязательных платежей в бюджет и внебюджетные фонды, а также взыскиваемых с Поставщика сумм по исполнительным производствам судов. Сумма денежных средств, внесенных в качестве предоплаты, признается коммерческим займом. В случае просрочки исполнения обязательства по поставке товара за пользование коммерческим займом подлежат уплате проценты в трехкратном размере ставки рефинансирования Национального Банка Республики Беларусь, действующей на момент внесения предоплаты, от суммы внесенной предоплаты, за каждый день неисполнения обязательства. Проценты начисляются со дня получения предоплаты до момента поставки товаров. В случае просрочки исполнения Поставщиком своих обязательств по поставке товара либо недопоставки, Поставщик уплачивает Покупателю пеню в размере 0,1 % процента от стоимости не поставленного или недопоставленного в срок товара за каждый день просрочки, но не более 5% от стоимости не поставленного или недопоставленного в срок товара. За не поставку или недопоставку товара согласно условиям договора Поставщик уплачивает Покупателю штраф в размере 10% стоимости непоставленного или недопоставленного в срок товара. При поставке товара не в ассортименте, определенном условиями договора, Поставщик уплачивает штраф в размере 10% стоимости непоставленного товара в ассортименте. Если поставленный товар не соответствует по качеству стандартам, другой нормативно-технической документации, образцам (эталонам) или иным условиям договора, а также если поставлен некомплектный товар, Поставщик уплачивает Покупателю штраф в размере 25 процентов стоимости некачественного либо неукомплектованного товара. Если весь поставленный товар либо его часть не соответствует по качеству условиям договора, Поставщик производит замену некачественного товара за свой счет в течение 7 календарных дней . В случаях поставки ненадлежащего качества или некомплектного товара с поставщика взыскиваются неустойка (штраф) и причиненные такой поставкой убытки без зачета неустойки (штрафа). В случае несоблюдения сроков оплаты товара Покупатель уплачивает Поставщику пеню в размере 0,1 % от неоплаченной суммы за каждый день просрочки, но не более 5% от суммы неоплаченного платежа. Ответственность за формирование стоимости товара, в соответствии с требованиями действующего законодательства, несет Поставщик. В случае предъявления Покупателю со стороны государственных органов экономических санкций за неправильное, необоснованное формирование цен на поставляемые материалы, изделия, требований о завышении стоимости поставляемого товара, Поставщик возмещает в бесспорном порядке Покупателю все предъявленное последнему в течение 10 календарных дней с даты получения Покупателем соответствующего требования. В соответствии со ст. 30 Закона Республики Беларусь от 05.01.2009г. (ред. от 08.07.2015г.) «О товарных биржах» споры по исполнению биржевого договора рассматриваются в Экономическим судом г. Минска, по месту нахождения покупателя, в порядке, установленном хозяйственным процессуальным законодательством.
Кабель силовой | 5х6,0 - 0,66 кВ | ВВГнг(А)-LS | рассматриваются различные стандарты | BYN | 3 | 5000 | м | ФРАНКО-СКЛАД ПОКУПАТЕЛЯ Минск | Оплата в течение 5 банковских дней по факту поставки | Поставщик обязуется поставить продукцию бухтами 200-400 мп. Сертификат ТР ТС. Поставщик без письменного согласия Покупателя не вправе уступать свои требования к Покупателю третьим лицам, вытекающие из настоящего договора, в том числе налоговым и иным органам в счёт уплаты причитающихся с Поставщика налогов, сборов (пошлин) и иных обязательных платежей в бюджет и внебюджетные фонды, а также взыскиваемых с Поставщика сумм по исполнительным производствам судов. Сумма денежных средств, внесенных в качестве предоплаты, признается коммерческим займом. В случае просрочки исполнения обязательства по поставке товара за пользование коммерческим займом подлежат уплате проценты в трехкратном размере ставки рефинансирования Национального Банка Республики Беларусь, действующей на момент внесения предоплаты, от суммы внесенной предоплаты, за каждый день неисполнения обязательства. Проценты начисляются со дня получения предоплаты до момента поставки товаров. В случае просрочки исполнения Поставщиком своих обязательств по поставке товара либо недопоставки, Поставщик уплачивает Покупателю пеню в размере 0,1 % процента от стоимости не поставленного или недопоставленного в срок товара за каждый день просрочки, но не более 5% от стоимости не поставленного или недопоставленного в срок товара. За не поставку или недопоставку товара согласно условиям договора Поставщик уплачивает Покупателю штраф в размере 10% стоимости непоставленного или недопоставленного в срок товара. При поставке товара не в ассортименте, определенном условиями договора, Поставщик уплачивает штраф в размере 10% стоимости непоставленного товара в ассортименте. Если поставленный товар не соответствует по качеству стандартам, другой нормативно-технической документации, образцам (эталонам) или иным условиям договора, а также если поставлен некомплектный товар, Поставщик уплачивает Покупателю штраф в размере 25 процентов стоимости некачественного либо неукомплектованного товара. Если весь поставленный товар либо его часть не соответствует по качеству условиям договора, Поставщик производит замену некачественного товара за свой счет в течение 7 календарных дней . В случаях поставки ненадлежащего качества или некомплектного товара с поставщика взыскиваются неустойка (штраф) и причиненные такой поставкой убытки без зачета неустойки (штрафа). В случае несоблюдения сроков оплаты товара Покупатель уплачивает Поставщику пеню в размере 0,1 % от неоплаченной суммы за каждый день просрочки, но не более 5% от суммы неоплаченного платежа. Ответственность за формирование стоимости товара, в соответствии с требованиями действующего законодательства, несет Поставщик. В случае предъявления Покупателю со стороны государственных органов экономических санкций за неправильное, необоснованное формирование цен на поставляемые материалы, изделия, требований о завышении стоимости поставляемого товара, Поставщик возмещает в бесспорном порядке Покупателю все предъявленное последнему в течение 10 календарных дней с даты получения Покупателем соответствующего требования. В соответствии со ст. 30 Закона Республики Беларусь от 05.01.2009г. (ред. от 08.07.2015г.) «О товарных биржах» споры по исполнению биржевого договора рассматриваются в Экономическим судом г. Минска, по месту нахождения покупателя, в порядке, установленном хозяйственным процессуальным законодательством. Стороны договорились, что до обращения в Экономический суд г. Минска обязательным является направление претензии (письменного предложения о добровольном урегулирования спора). Срок рассмотрения претензии – 30 календарных дней.
Кабель силовой | 5х6,0 - 0,66 кВ | ВВГнг(А)-LS | рассматриваются различные стандарты | BYN | 1 | 10000 | м | ФРАНКО-СКЛАД ПОКУПАТЕЛЯ Гомель | Оплата в течение 20 банковских дней по факту поставки
Кабель силовой | 5х6,0 - 0,66 кВ | ВВГнг(А)-LS | рассматриваются различные стандарты | BYN | 1 | 1000 | м | ФРАНКО-СКЛАД ПРОДАВЦА Минский район | Предоплата 100% в течение 10 банковских дней с момента регистрации договора на бирже | Рассматриваются встречные заявки с аналогами. Рассматриваються встречные заявки с кабелем по ГОСТУ или Белорусским ТУ. Рассматриваются встречные заявки с аналогами. Для комплектации объекта Модернизация здания поликлиники Новогрудской ЦРБ по ул. Волчецкого 51а в г. Новогрудке
Кабель силовой | 5х6,0 - 0,66 кВ | ВВГнг(А)-LS | рассматриваются различные стандарты | BYN | 2 | 1000 | м | ФРАНКО-СКЛАД ПОКУПАТЕЛЯ Гомель | Оплата в течение 20 банковских дней по факту поставки | страна происхождения - БЕЛАРУСЬ. ГОСТ 31996-2012. с протоколом испытания аккредитованнойлабораторией РБ
Кабель силовой | 5х6,0 - 0,66 кВ | ВВГнг(А)-LS | рассматриваются различные стандарты | BYN | 0.1 | 900000 | м | ФРАНКО-СКЛАД ПОКУПАТЕЛЯ Минск | Оплата в течение 30 банковских дней по факту поставки
Кабель силовой | 5х6,0 - 0,66 кВ | ВВГнг(А)-LS | рассматриваются различные стандарты | BYN | 1 | 42 | м | ФРАНКО-СКЛАД ПРОДАВЦА Минский район | Оплата в течение 15 банковских дней по факту поставки | Кусками 20+22м. Для объкта строительства.Без толеранса
Кабель силовой | 5х6,0 - 0,66 кВ | ВВГнг(А)-LS | рассматриваются различные стандарты | BYN | 5 | 30 | м | ФРАНКО-СКЛАД ПОКУПАТЕЛЯ Орша | Оплата в течение 20 банковских дней по факту поставки
Кабель силовой | 5х6,0 - 0,66 кВ | ВВГнг(А)-LS | рассматриваются различные стандарты | BYN | 8 | 200 | м | ФРАНКО-СКЛАД ПОКУПАТЕЛЯ Слуцк | Оплата в течение 5 банковских дней по факту поставки | одна бухта
Кабель силовой | 5х6,0 - 0,66 кВ | ВВГнг(А)-LS | рассматриваются различные стандарты | BYN | 3 | 190 | м | ФРАНКО-СКЛАД ПОКУПАТЕЛЯ Солигорск | Оплата в течение 20 банковских дней по факту поставки | Толеранс 0%. С правом досрочной поставки. Рассматриваются аналоги(разновидности) по марке ВВГ
Кабель силовой | 5х6,0 - 0,66 кВ | ВВГнг(А)-LS | рассматриваются различные стандарты | BYN | 2 | 95 | м | ФРАНКО-СКЛАД ПОКУПАТЕЛЯ Могилев | Оплата в течение 20 банковских дней по факту поставки | Рассматриваются аналогичный по свойствам кабель и марка.Кабель должен соответствовать ГОСТ.Обязательное предоставление следующих документов: сертификат соответствия, паспорт качества, протоколы испытаний кабельно-проводниковой продукции, проведенные в аккредитованных испытательных лабораториях Республики Беларусь.
Кабель силовой | 5х6,0 - 0,66 кВ | ВВГнг(А)-LSLTx | рассматриваются различные стандарты | BYN | 1 | 10000 | м | ФРАНКО-СКЛАД ПОКУПАТЕЛЯ Гродно | Оплата в течение 20 банковских дней по факту поставки | Для использования при строительстве объектов.Принимается на склад с сертификатом, паспортом качества. Импортного производства принимается на склад с протоколом испытания из независимой лаборатории РБ.
Кабель силовой | 5х6,0 - 0,66 кВ | ВВГнг(А)-LSLTx | рассматриваются различные стандарты | BYN | 2 | 564 | м | ФРАНКО-СКЛАД ПОКУПАТЕЛЯ Могилев | Оплата в течение 20 банковских дней по факту поставки | Рассматриваются аналогичный по свойствам кабель и марка.Кабель должен соответствовать ГОСТ.Обязательное предоставление следующих документов: сертификат соответствия, паспорт качества, протоколы испытаний кабельно-проводниковой продукции, проведенные в аккредитованных испытательных лабораториях Республики Беларусь.
Кабель силовой | 5х6,0 - 0,66 кВ | ВВГнг(А)-LS-П | рассматриваются различные стандарты | BYN | 1 | 500 | м | ФРАНКО-СКЛАД ПОКУПАТЕЛЯ Минск | Оплата в течение 30 банковских дней по факту поставки
Кабель силовой | 5х6,0 - 0,66 кВ | ВВГнг-П | рассматриваются различные стандарты | BYN | 2 | 1000 | м | ФРАНКО-СКЛАД ПОКУПАТЕЛЯ Гомельский район | Оплата в течение 20 банковских дней по факту поставки
Кабель силовой | 5х6,0 - 0,66 кВ | ВВГ-Пнг(А)-LS | рассматриваются различные стандарты | BYN | 1 | 15000 | м | ФРАНКО-СКЛАД ПОКУПАТЕЛЯ Гродно | Оплата в течение 30 банковских дней по факту поставки | Закупка осуществляется для строительства жилого дома. Бухтв по 200м.При поставке предоставляется оригинал протокола испытаний на соответствие, указанному поставщиком ГОСТ аккредитованной независимой лаборатории РБ по следующим проверяемым параметрам: 1. Электрическое сопротивление токопроводящей жилы. 2. Механические свойства изоляции до старения.3. Механические свойства оболочки до старения.4. Геометрические параметры токопроводящей жилы 5. Геометрические параметры изоляции, включая промежуточные слои. 6. Геометрические параметры оболочки. При указании ссылки на ТУ обязательно необходимо указывать ссылку на конкретный ГОСТ. Предоставление при поставке сертификата ТРТС. При получении Покупатель произведет испытание кабеля в собственной лаборатории, в случае не прохождения испытаний, Продавец оплачивает произведенные испытания и производит замену кабеля. Оплата только после получения положительных результатов испытаний
Кабель силовой | 5х6,0 - 0,66 кВ | ВВГ-Пнг(А)-LS | рассматриваются различные стандарты | BYN | 2 | 40000 | м | ФРАНКО-СКЛАД ПОКУПАТЕЛЯ Гомель | Оплата в течение 20 банковских дней по факту поставки | страна происхождения - БЕЛАРУСЬ. ГОСТ 31996-2012. с протоколом испытания аккредитованнойлабораторией РБ
Кабель силовой | 5х6,0 - 0,66 кВ | КГВВНГ(А)-LS | ТУ 3500-015-52875328-2018 | BYN | 13.45 | 100 | м | ФРАНКО-СКЛАД ПОКУПАТЕЛЯ Слуцк | Оплата в течение 20 банковских дней по факту поставки | предоставление сертификата качества, паспорта качества
Кабель силовой | 5х6,0 - 1,00 кВ | АВБбШв | рассматриваются различные стандарты | BYN | 5 | 1000 | м | ФРАНКО-СКЛАД ПРОДАВЦА Минск | Оплата в течение 20 банковских дней по факту поставки
Кабель силовой | 5х6,0 - 1,00 кВ | АВБбШв | рассматриваются различные стандарты | BYN | 33 | 2000 | м | ФРАНКО-СКЛАД ПРОДАВЦА Минск | Предоплата 100% в течение 30 банковских дней с момента регистрации договора на бирже | Поставщик обязуется поставить продукцию одной длиной, а также вместе с ТТН предоставить для каждого акты соответствия кабеля ГОСТ от службы кабельных линий МинКС, либо акты другой аккредитованной лаборатории (за исключением собственных заводов изготовителей). Цена должна быть сформирована с учётом постановления № 116 от 30.12 2022 .О порядке регулирования цен на строительные материалы, изделия, конструкции». Поставщик без письменного согласия Покупателя не вправе уступать свои требования к Покупателю третьим лицам, вытекающие из настоящего договора, в том числе налоговым и иным органам в счёт уплаты причитающихся с Поставщика налогов, сборов (пошлин) и иных обязательных платежей в бюджет и внебюджетные фонды, а также взыскиваемых с Поставщика сумм по исполнительным производствам судов. Сумма денежных средств, внесенных в качестве предоплаты, признается коммерческим займом. В случае просрочки исполнения обязательства по поставке товара за пользование коммерческим займом подлежат уплате проценты в трехкратном размере ставки рефинансирования Национального Банка Республики Беларусь, действующей на момент внесения предоплаты, от суммы внесенной предоплаты, за каждый день неисполнения обязательства. Проценты начисляются со дня получения предоплаты до момента поставки товаров. В случае просрочки исполнения Поставщиком своих обязательств по поставке товара либо недопоставки, Поставщик уплачивает Покупателю пеню в размере 0,1 % процента от стоимости не поставленного или недопоставленного в срок товара за каждый день просрочки, но не более 5% от стоимости не поставленного или недопоставленного в срок товара. За не поставку или недопоставку товара согласно условиям договора Поставщик уплачивает Покупателю штраф в размере 10% стоимости непоставленного или недопоставленного в срок товара. При поставке товара не в ассортименте, определенном условиями договора, Поставщик уплачивает штраф в размере 10% стоимости непоставленного товара в ассортименте. Если поставленный товар не соответствует по качеству стандартам, другой нормативно-технической документации, образцам (эталонам) или иным условиям договора, а также если поставлен некомплектный товар, Поставщик уплачивает Покупателю штраф в размере 25 процентов стоимости некачественного либо неукомплектованного товара. Если весь поставленный товар либо его часть не соответствует по качеству условиям договора, Поставщик производит замену некачественного товара за свой счет в течение 7 календарных дней . В случаях поставки ненадлежащего качества или некомплектного товара с поставщика взыскиваются неустойка (штраф) и причиненные такой поставкой убытки без зачета неустойки (штрафа). В случае несоблюдения сроков оплаты товара Покупатель уплачивает Поставщику пеню в размере 0,1 % от неоплаченной суммы за каждый день просрочки, но не более 5% от суммы неоплаченного платежа. Ответственность за формирование стоимости товара, в соответствии с требованиями действующего законодательства, несет Поставщик. В случае предъявления Покупателю со стороны государственных органов экономических санкций за неправильное, необоснованное формирование цен на поставляемые материалы, изделия, требований о завышении стоимости поставляемого товара, Поставщик возмещает в бесспорном порядке Покупателю все предъявленное последнему в течение 10 календарных дней с даты получения Покупателем соответствующего требования. В соответствии со ст. 30 Закона Республики Беларусь от 05.01.2009г. (ред. от 08.07.2015г.) «О товарных биржах» споры по исполнению биржевого договора рассматриваются в Экономическим судом г. Минска, по месту нахождения покупателя, в порядке, установленном хозяйственным процессуальным законодательством. Стороны договорились, что до обращения в Экономический суд г. Минска обязательным является направление претензии (письменного предложения о добровольном урегулирования спора). Срок рассмотрения претензии – 30 календарных дней.
Кабель силовой | 5х6,0 - 1,00 кВ | АВБбШв | рассматриваются различные стандарты | BYN | 33 | 2000 | м | ФРАНКО-СКЛАД ПРОДАВЦА Минск | Предоплата 100% в течение 30 банковских дней с момента регистрации договора на бирже | Поставщик обязуется поставить продукцию одной длиной, а также вместе с ТТН предоставить для каждого акты соответствия кабеля ГОСТ от службы кабельных линий МинКС, либо акты другой аккредитованной лаборатории (за исключением собственных заводов изготовителей). Цена должна быть сформирована с учётом постановления № 116 от 30.12 2022 .О порядке регулирования цен на строительные материалы, изделия, конструкции». Поставщик без письменного согласия Покупателя не вправе уступать свои требования к Покупателю третьим лицам, вытекающие из настоящего договора, в том числе налоговым и иным органам в счёт уплаты причитающихся с Поставщика налогов, сборов (пошлин) и иных обязательных платежей в бюджет и внебюджетные фонды, а также взыскиваемых с Поставщика сумм по исполнительным производствам судов. Сумма денежных средств, внесенных в качестве предоплаты, признается коммерческим займом. В случае просрочки исполнения обязательства по поставке товара за пользование коммерческим займом подлежат уплате проценты в трехкратном размере ставки рефинансирования Национального Банка Республики Беларусь, действующей на момент внесения предоплаты, от суммы внесенной предоплаты, за каждый день неисполнения обязательства. Проценты начисляются со дня получения предоплаты до момента поставки товаров. В случае просрочки исполнения Поставщиком своих обязательств по поставке товара либо недопоставки, Поставщик уплачивает Покупателю пеню в размере 0,1 % процента от стоимости не поставленного или недопоставленного в срок товара за каждый день просрочки, но не более 5% от стоимости не поставленного или недопоставленного в срок товара. За не поставку или недопоставку товара согласно условиям договора Поставщик уплачивает Покупателю штраф в размере 10% стоимости непоставленного или недопоставленного в срок товара. При поставке товара не в ассортименте, определенном условиями договора, Поставщик уплачивает штраф в размере 10% стоимости непоставленного товара в ассортименте. Если поставленный товар не соответствует по качеству стандартам, другой нормативно-технической документации, образцам (эталонам) или иным условиям договора, а также если поставлен некомплектный товар, Поставщик уплачивает Покупателю штраф в размере 25 процентов стоимости некачественного либо неукомплектованного товара. Если весь поставленный товар либо его часть не соответствует по качеству условиям договора, Поставщик производит замену некачественного товара за свой счет в течение 7 календарных дней . В случаях поставки ненадлежащего качества или некомплектного товара с поставщика взыскиваются неустойка (штраф) и причиненные такой поставкой убытки без зачета неустойки (штрафа). В случае несоблюдения сроков оплаты товара Покупатель уплачивает Поставщику пеню в размере 0,1 % от неоплаченной суммы за каждый день просрочки, но не более 5% от суммы неоплаченного платежа. Ответственность за формирование стоимости товара, в соответствии с требованиями действующего законодательства, несет Поставщик. В случае предъявления Покупателю со стороны государственных органов экономических санкций за неправильное, необоснованное формирование цен на поставляемые материалы, изделия, требований о завышении стоимости поставляемого товара, Поставщик возмещает в бесспорном порядке Покупателю все предъявленное последнему в течение 10 календарных дней с даты получения Покупателем соответствующего требования. В соответствии со ст. 30 Закона Республики Беларусь от 05.01.2009г. (ред. от 08.07.2015г.) «О товарных биржах» споры по исполнению биржевого договора рассматриваются в Экономическим судом г. Минска, по месту нахождения покупателя, в порядке, установленном хозяйственным процессуальным законодательством. Стороны договорились, что до обращения в Экономический суд г. Минска обязательным является направление претензии (письменного предложения о добровольном урегулирования спора). Срок рассмотрения претензии – 30 календарных дней.
Кабель силовой | 5х6,0 - 1,00 кВ | АВБбШв | рассматриваются различные стандарты | BYN | 5.45 | 40 | м | ФРАНКО-СКЛАД ПОКУПАТЕЛЯ Могилев | Оплата в течение 20 банковских дней по факту поставки | Рассматриваем аналогичный по свойства кабель.Паспорт и сертификат качества.
Кабель силовой | 5х6,0 - 1,00 кВ | АВБбШвнг(A)-LS | рассматриваются различные стандарты | BYN | 1 | 437 | м | ФРАНКО-СКЛАД ПОКУПАТЕЛЯ Брест | Предоплата 100% в течение 30 банковских дней с момента регистрации договора на бирже | Кабель с алюминиевыми жилами с ПВХ изоляцией с защитным покровом не распространяющий горение, класс пожарной безопасности А, с пониженным дымо- и газовыделением. Для строительства. Паспорт и сертификат при отгрузке.
Кабель силовой | 5х6,0 - 1,00 кВ | АВБШВ | рассматриваются различные стандарты | BYN | 1 | 5000 | м | ФРАНКО-СКЛАД ПОКУПАТЕЛЯ Гродно | Оплата в течение 20 банковских дней по факту поставки | ГОСТ 31996-2012. Для использования при строительстве объектов.Принимается на склад с сертификатом, паспортом качества. Импортного производства принимается на склад с протоколом испытания из независимой лаборатории РБ.
Кабель силовой | 5х6,0 - 1,00 кВ | АВБШВ | рассматриваются различные стандарты | BYN | 33 | 2000 | м | ФРАНКО-СКЛАД ПРОДАВЦА Минск | Предоплата 100% в течение 30 банковских дней с момента регистрации договора на бирже | Поставщик обязуется поставить продукцию одной длиной, а также вместе с ТТН предоставить для каждого акты соответствия кабеля ГОСТ от службы кабельных линий МинКС, либо акты другой аккредитованной лаборатории (за исключением собственных заводов изготовителей). Цена должна быть сформирована с учётом постановления № 116 от 30.12 2022 .О порядке регулирования цен на строительные материалы, изделия, конструкции». Поставщик без письменного согласия Покупателя не вправе уступать свои требования к Покупателю третьим лицам, вытекающие из настоящего договора, в том числе налоговым и иным органам в счёт уплаты причитающихся с Поставщика налогов, сборов (пошлин) и иных обязательных платежей в бюджет и внебюджетные фонды, а также взыскиваемых с Поставщика сумм по исполнительным производствам судов. Сумма денежных средств, внесенных в качестве предоплаты, признается коммерческим займом. В случае просрочки исполнения обязательства по поставке товара за пользование коммерческим займом подлежат уплате проценты в трехкратном размере ставки рефинансирования Национального Банка Республики Беларусь, действующей на момент внесения предоплаты, от суммы внесенной предоплаты, за каждый день неисполнения обязательства. Проценты начисляются со дня получения предоплаты до момента поставки товаров. В случае просрочки исполнения Поставщиком своих обязательств по поставке товара либо недопоставки, Поставщик уплачивает Покупателю пеню в размере 0,1 % процента от стоимости не поставленного или недопоставленного в срок товара за каждый день просрочки, но не более 5% от стоимости не поставленного или недопоставленного в срок товара. За не поставку или недопоставку товара согласно условиям договора Поставщик уплачивает Покупателю штраф в размере 10% стоимости непоставленного или недопоставленного в срок товара. При поставке товара не в ассортименте, определенном условиями договора, Поставщик уплачивает штраф в размере 10% стоимости непоставленного товара в ассортименте. Если поставленный товар не соответствует по качеству стандартам, другой нормативно-технической документации, образцам (эталонам) или иным условиям договора, а также если поставлен некомплектный товар, Поставщик уплачивает Покупателю штраф в размере 25 процентов стоимости некачественного либо неукомплектованного товара. Если весь поставленный товар либо его часть не соответствует по качеству условиям договора, Поставщик производит замену некачественного товара за свой счет в течение 7 календарных дней . В случаях поставки ненадлежащего качества или некомплектного товара с поставщика взыскиваются неустойка (штраф) и причиненные такой поставкой убытки без зачета неустойки (штрафа). В случае несоблюдения сроков оплаты товара Покупатель уплачивает Поставщику пеню в размере 0,1 % от неоплаченной суммы за каждый день просрочки, но не более 5% от суммы неоплаченного платежа. Ответственность за формирование стоимости товара, в соответствии с требованиями действующего законодательства, несет Поставщик. В случае предъявления Покупателю со стороны государственных органов экономических санкций за неправильное, необоснованное формирование цен на поставляемые материалы, изделия, требований о завышении стоимости поставляемого товара, Поставщик возмещает в бесспорном порядке Покупателю все предъявленное последнему в течение 10 календарных дней с даты получения Покупателем соответствующего требования. В соответствии со ст. 30 Закона Республики Беларусь от 05.01.2009г. (ред. от 08.07.2015г.) «О товарных биржах» споры по исполнению биржевого договора рассматриваются в Экономическим судом г. Минска, по месту нахождения покупателя, в порядке, установленном хозяйственным процессуальным законодательством. Стороны договорились, что до обращения в Экономический суд г. Минска обязательным является направление претензии (письменного предложения о добровольном урегулирования спора). Срок рассмотрения претензии – 30 календарных дней.
Кабель силовой | 5х6,0 - 1,00 кВ | АВБШВ | рассматриваются различные стандарты | BYN | 33 | 2000 | м | ФРАНКО-СКЛАД ПРОДАВЦА Минск | Предоплата 100% в течение 30 банковских дней с момента регистрации договора на бирже | Поставщик обязуется поставить продукцию одной длиной, а также вместе с ТТН предоставить для каждого акты соответствия кабеля ГОСТ от службы кабельных линий МинКС, либо акты другой аккредитованной лаборатории (за исключением собственных заводов изготовителей). Цена должна быть сформирована с учётом постановления № 116 от 30.12 2022 .О порядке регулирования цен на строительные материалы, изделия, конструкции». Поставщик без письменного согласия Покупателя не вправе уступать свои требования к Покупателю третьим лицам, вытекающие из настоящего договора, в том числе налоговым и иным органам в счёт уплаты причитающихся с Поставщика налогов, сборов (пошлин) и иных обязательных платежей в бюджет и внебюджетные фонды, а также взыскиваемых с Поставщика сумм по исполнительным производствам судов. Сумма денежных средств, внесенных в качестве предоплаты, признается коммерческим займом. В случае просрочки исполнения обязательства по поставке товара за пользование коммерческим займом подлежат уплате проценты в трехкратном размере ставки рефинансирования Национального Банка Республики Беларусь, действующей на момент внесения предоплаты, от суммы внесенной предоплаты, за каждый день неисполнения обязательства. Проценты начисляются со дня получения предоплаты до момента поставки товаров. В случае просрочки исполнения Поставщиком своих обязательств по поставке товара либо недопоставки, Поставщик уплачивает Покупателю пеню в размере 0,1 % процента от стоимости не поставленного или недопоставленного в срок товара за каждый день просрочки, но не более 5% от стоимости не поставленного или недопоставленного в срок товара. За не поставку или недопоставку товара согласно условиям договора Поставщик уплачивает Покупателю штраф в размере 10% стоимости непоставленного или недопоставленного в срок товара. При поставке товара не в ассортименте, определенном условиями договора, Поставщик уплачивает штраф в размере 10% стоимости непоставленного товара в ассортименте. Если поставленный товар не соответствует по качеству стандартам, другой нормативно-технической документации, образцам (эталонам) или иным условиям договора, а также если поставлен некомплектный товар, Поставщик уплачивает Покупателю штраф в размере 25 процентов стоимости некачественного либо неукомплектованного товара. Если весь поставленный товар либо его часть не соответствует по качеству условиям договора, Поставщик производит замену некачественного товара за свой счет в течение 7 календарных дней . В случаях поставки ненадлежащего качества или некомплектного товара с поставщика взыскиваются неустойка (штраф) и причиненные такой поставкой убытки без зачета неустойки (штрафа). В случае несоблюдения сроков оплаты товара Покупатель уплачивает Поставщику пеню в размере 0,1 % от неоплаченной суммы за каждый день просрочки, но не более 5% от суммы неоплаченного платежа. Ответственность за формирование стоимости товара, в соответствии с требованиями действующего законодательства, несет Поставщик. В случае предъявления Покупателю со стороны государственных органов экономических санкций за неправильное, необоснованное формирование цен на поставляемые материалы, изделия, требований о завышении стоимости поставляемого товара, Поставщик возмещает в бесспорном порядке Покупателю все предъявленное последнему в течение 10 календарных дней с даты получения Покупателем соответствующего требования. В соответствии со ст. 30 Закона Республики Беларусь от 05.01.2009г. (ред. от 08.07.2015г.) «О товарных биржах» споры по исполнению биржевого договора рассматриваются в Экономическим судом г. Минска, по месту нахождения покупателя, в порядке, установленном хозяйственным процессуальным законодательством. Стороны договорились, что до обращения в Экономический суд г. Минска обязательным является направление претензии (письменного предложения о добровольном урегулирования спора). Срок рассмотрения претензии – 30 календарных дней.
Кабель силовой | 5х6,0 - 1,00 кВ | АВБШВ | рассматриваются различные стандарты | BYN | 10 | 271 | м | ФРАНКО-СКЛАД ПОКУПАТЕЛЯ Гомель | Оплата в течение 20 банковских дней по факту поставки | одной длиной, отрезки другой длины не рассматриваются. поставщик обязан произвести испытание поставляемого кабеля в аккредитованной лаборатории РБ и предоставить протокол испытаний Покупателю
Кабель силовой | 5х6,0 - 1,00 кВ | АВВГ | рассматриваются различные стандарты | BYN | 5 | 1000 | м | ФРАНКО-СКЛАД ПРОДАВЦА Минск | Оплата в течение 20 банковских дней по факту поставки
Кабель силовой | 5х6,0 - 1,00 кВ | АВВГнг(А)-LS | рассматриваются различные стандарты | BYN | 2 | 300 | м | ФРАНКО-СКЛАД ПОКУПАТЕЛЯ Могилев | Оплата в течение 20 банковских дней по факту поставки | Рассматриваются аналогичный по свойствам кабель и марка.Кабель должен соответствовать ГОСТ.Обязательное предоставление следующих документов: сертификат соответствия, паспорт качества, протоколы испытаний кабельно-проводниковой продукции, проведенные в аккредитованных испытательных лабораториях Республики Беларусь.
Кабель силовой | 5х6,0 - 1,00 кВ | ВБШВ | рассматриваются различные стандарты | BYN | 3 | 5000 | м | ФРАНКО-СКЛАД ПОКУПАТЕЛЯ Минск | Оплата в течение 5 банковских дней по факту поставки | Поставщик обязуется поставить продукцию одной длиной (двумя равными), а также вместе с ТТН предоставить для каждого акты соответствия кабеля ГОСТ от службы кабельных линий МинКС, либо акты другой аккредитованной лаборатории (за исключением собственных заводов изготовителей). Поставщик обязуется поставить продукцию бухтами 200-400 мп. Сертификат ТР ТС. Поставщик без письменного согласия Покупателя не вправе уступать свои требования к Покупателю третьим лицам, вытекающие из настоящего договора, в том числе налоговым и иным органам в счёт уплаты причитающихся с Поставщика налогов, сборов (пошлин) и иных обязательных платежей в бюджет и внебюджетные фонды, а также взыскиваемых с Поставщика сумм по исполнительным производствам судов. Сумма денежных средств, внесенных в качестве предоплаты, признается коммерческим займом. В случае просрочки исполнения обязательства по поставке товара за пользование коммерческим займом подлежат уплате проценты в трехкратном размере ставки рефинансирования Национального Банка Республики Беларусь, действующей на момент внесения предоплаты, от суммы внесенной предоплаты, за каждый день неисполнения обязательства. Проценты начисляются со дня получения предоплаты до момента поставки товаров. В случае просрочки исполнения Поставщиком своих обязательств по поставке товара либо недопоставки, Поставщик уплачивает Покупателю пеню в размере 0,1 % процента от стоимости не поставленного или недопоставленного в срок товара за каждый день просрочки, но не более 5% от стоимости не поставленного или недопоставленного в срок товара. За не поставку или недопоставку товара согласно условиям договора Поставщик уплачивает Покупателю штраф в размере 10% стоимости непоставленного или недопоставленного в срок товара. При поставке товара не в ассортименте, определенном условиями договора, Поставщик уплачивает штраф в размере 10% стоимости непоставленного товара в ассортименте. Если поставленный товар не соответствует по качеству стандартам, другой нормативно-технической документации, образцам (эталонам) или иным условиям договора, а также если поставлен некомплектный товар, Поставщик уплачивает Покупателю штраф в размере 25 процентов стоимости некачественного либо неукомплектованного товара. Если весь поставленный товар либо его часть не соответствует по качеству условиям договора, Поставщик производит замену некачественного товара за свой счет в течение 7 календарных дней . В случаях поставки ненадлежащего качества или некомплектного товара с поставщика взыскиваются неустойка (штраф) и причиненные такой поставкой убытки без зачета неустойки (штрафа). В случае несоблюдения сроков оплаты товара Покупатель уплачивает Поставщику пеню в размере 0,1 % от неоплаченной суммы за каждый день просрочки, но не более 5% от суммы неоплаченного платежа. Ответственность за формирование стоимости товара, в соответствии с требованиями действующего законодательства, несет Поставщик. В случае предъявления Покупателю со стороны государственных органов экономических санкций за неправильное, необоснованное формирование цен на поставляемые материалы, изделия, требований о завышении стоимости поставляемого товара, Поставщик возмещает в бесспорном порядке Покупателю все предъявленное последнему в течение 10 календарных дней с даты получения Покупателем соответствующего требования. В соответствии со ст. 30 Закона Республики Беларусь от 05.01.2009г. (ред. от 08.07.2015г.) «О товарных биржах» споры по исполнению биржевого договора рассматриваются в Экономическим судом г. Минска, по месту нахождения покупателя, в порядке, установленном хозяйственным процессуальным законодательством. Стороны договорились, что до обращения в Экономический суд г. Минска обязательным является направление претензии (письменного предложения о добровольном урегулирования спора). Срок рассмотрения претензии – 30 календарных дней.
Кабель силовой | 5х6,0 - 1,00 кВ | ВВГ | рассматриваются различные стандарты | BYN | 10 | 1000 | м | ФРАНКО-СКЛАД ПРОДАВЦА Минск | Оплата в течение 20 банковских дней по факту поставки
Кабель силовой | 5х6,0 - 1,00 кВ | ВВГ | рассматриваются различные стандарты | BYN | 1 | 1000 | м | ФРАНКО-СКЛАД ПОКУПАТЕЛЯ Могилев | Оплата в течение 15 банковских дней по факту поставки | Для объектов строительства. Сертификат при поставке. Рассматриваются аналоги, склад продавца Могилев, Минск
Кабель силовой | 5х6,0 - 1,00 кВ | ВВГнг(A)-FRLS | рассматриваются различные стандарты | BYN | 1 | 10000 | м | ФРАНКО-СКЛАД ПОКУПАТЕЛЯ Минск | Оплата в течение 20 банковских дней по факту поставки | Одной длиной или длинами по согласованию с покупателем.
Кабель силовой | 5х6,0 - 1,00 кВ | ВВГнг(A)-FRLS | рассматриваются различные стандарты | BYN | 9 | 17 | м | ФРАНКО-СКЛАД ПОКУПАТЕЛЯ Гомель | Предоплата 100% в течение 3 банковских дней с момента регистрации договора на бирже | отклонений по метражу не допускается, толеранс 0, поставка в бухтах, наличие сертификатов, паспортов, соответствие ГОСТ 31996-2012
Кабель силовой | 5х6,0 - 1,00 кВ | ВВГнг(А) | рассматриваются различные стандарты | BYN | 8.7 | 80 | м | ФРАНКО-СКЛАД ПОКУПАТЕЛЯ Гомель | Предоплата 100% в течение 3 банковских дней с момента регистрации договора на бирже | отклонений по метражу не допускается, толеранс 0, поставка в бухтах, наличие сертификатов, паспортов, соответствие ГОСТ 31996-2012
Кабель силовой | 5х6,0 - 1,00 кВ | ВВГнг(А) | рассматриваются различные стандарты | BYN | 2 | 200 | м | ФРАНКО-СКЛАД ПОКУПАТЕЛЯ Береза | Оплата в течение 20 банковских дней по факту поставки | Предоставление паспортов качества на товар и сертификатов. Рассматриваются аналогичные марки.
Кабель силовой | 5х6,0 - 1,00 кВ | ВВГнг(А) | рассматриваются различные стандарты | BYN | 3 | 136 | м | ФРАНКО-СКЛАД ПОКУПАТЕЛЯ Могилев | Оплата в течение 20 банковских дней по факту поставки | Рассматриваются аналогичный по свойствам кабель и марка.Кабель должен соответствовать ГОСТ.Обязательное предоставление следующих документов: сертификат соответствия, паспорт качества, протоколы испытаний кабельно-проводниковой продукции, проведенные в аккредитованных испытательных лабораториях РБ.
Кабель силовой | 5х6,0 - 1,00 кВ | ВВГнг(А)-FRLSLTx | рассматриваются различные стандарты | BYN | 2 | 70 | м | ФРАНКО-СКЛАД ПОКУПАТЕЛЯ Могилев | Оплата в течение 20 банковских дней по факту поставки | Рассматриваются аналогичный по свойствам кабель и марка.Кабель должен соответствовать ГОСТ.Обязательное предоставление следующих документов: сертификат соответствия, паспорт качества, протоколы испытаний кабельно-проводниковой продукции, проведенные в аккредитованных испытательных лабораториях Республики Беларусь.
Кабель силовой | 5х6,0 - 1,00 кВ | ВВГнг(А)-LS | рассматриваются различные стандарты | BYN | 10 | 20 | м | ФРАНКО-СКЛАД ПОКУПАТЕЛЯ Кормянский район | Предоплата 100% в течение 30 банковских дней с момента регистрации договора на бирже | отклонений по метражу не допускается, толеранс 0, поставка бухтами, соответствие ГОСТ 31996-2012,
Кабель силовой | 5х6,0 - 1,00 кВ | ВВГнг(А)-LS | рассматриваются различные стандарты | BYN | 8.7 | 80 | м | ФРАНКО-СКЛАД ПОКУПАТЕЛЯ Гомель | Предоплата 100% в течение 3 банковских дней с момента регистрации договора на бирже | отклонений по метражу не допускается, толеранс 0, поставка в бухтах, наличие сертификатов, паспортов, соответствие ГОСТ 31996-2012
Кабель силовой | 5х6,0 - 1,00 кВ | ВВГнг(А)-LS | рассматриваются различные стандарты | BYN | 10 | 20 | м | ФРАНКО-СКЛАД ПОКУПАТЕЛЯ Кормянский район | Предоплата 100% в течение 30 банковских дней с момента регистрации договора на бирже | отклонений по метражу не допускается, толеранс 0, поставка бухтами, соответствие ГОСТ 31996-2012,
Кабель силовой | 5х6,0 - 1,00 кВ | ВВГнг(А)-LS | рассматриваются различные стандарты | BYN | 1 | 3000 | м | ФРАНКО-СКЛАД ПРОДАВЦА Минский район | Оплата в течение 10 банковских дней по факту поставки | Рассматриваются встречные заявки с различными маркам. Для комплектации объекта Строительство двух коровников на 400 голов на ферме Миратичи Кореличского района Рассматриваются встречные заявки с аналогами. Рассматриваються встречные заявки с кабелем по ГОСТУ или Белорусским ТУ
Кабель силовой | 5х6,0 - 1,00 кВ | ВВГнг(А)-LS | рассматриваются различные стандарты | BYN | 2 | 95 | м | ФРАНКО-СКЛАД ПОКУПАТЕЛЯ Могилев | Оплата в течение 20 банковских дней по факту поставки | Рассматриваются аналогичный по свойствам кабель и марка.Кабель должен соответствовать ГОСТ.Обязательное предоставление следующих документов: сертификат соответствия, паспорт качества, протоколы испытаний кабельно-проводниковой продукции, проведенные в аккредитованных испытательных лабораториях Республики Беларусь.
Кабель силовой | 5х6,0 - 1,00 кВ | ВВГнг(А)-LSLTx | рассматриваются различные стандарты | BYN | 2 | 564 | м | ФРАНКО-СКЛАД ПОКУПАТЕЛЯ Могилев | Оплата в течение 20 банковских дней по факту поставки | Рассматриваются аналогичный по свойствам кабель и марка.Кабель должен соответствовать ГОСТ.Обязательное предоставление следующих документов: сертификат соответствия, паспорт качества, протоколы испытаний кабельно-проводниковой продукции, проведенные в аккредитованных испытательных лабораториях Республики Беларусь.
Кабель силовой | 5х70 - 0,6/1 кВ | АВВГнг(А)-LS | рассматриваются различные стандарты | BYN | 10 | 1000 | м | ФРАНКО-СКЛАД ПОКУПАТЕЛЯ Гродно | Оплата в течение 15 банковских дней по факту поставки | Для использования при строительстве объектов. Одной длиной. Вместе с поставкой паспорт качества, сертификат
Кабель силовой | 5х70 - 0,6/1 кВ | ВВГ | рассматриваются различные стандарты | BYN | 0.1 | 500 | м | ФРАНКО-СКЛАД ПОКУПАТЕЛЯ Минск | Оплата в течение 30 банковских дней по факту поставки | многопроволочное круглое исполнение, ВВГнгLS(мк)-0,66
Кабель силовой | 5х70 - 0,6/1 кВ | ВВГнг(A)-FRLS | рассматриваются различные стандарты | BYN | 8 | 2000 | м | ФРАНКО-СКЛАД ПРОДАВЦА Минск | Предоплата 100% в течение 30 банковских дней с момента регистрации договора на бирже | Поставщик обязуется поставить продукцию одной длиной, а также вместе с ТТН предоставить для каждого акты соответствия кабеля ГОСТ от службы кабельных линий МинКС, либо акты другой аккредитованной лаборатории (за исключением собственных заводов изготовителей). Поставщик без письменного согласия Покупателя не вправе уступать свои требования к Покупателю третьим лицам, вытекающие из настоящего договора, в том числе налоговым и иным органам в счёт уплаты причитающихся с Поставщика налогов, сборов (пошлин) и иных обязательных платежей в бюджет и внебюджетные фонды, а также взыскиваемых с Поставщика сумм по исполнительным производствам судов. Сумма денежных средств, внесенных в качестве предоплаты, признается коммерческим займом. В случае просрочки исполнения обязательства по поставке товара за пользование коммерческим займом подлежат уплате проценты в трехкратном размере ставки рефинансирования Национального Банка Республики Беларусь, действующей на момент внесения предоплаты, от суммы внесенной предоплаты, за каждый день неисполнения обязательства. Проценты начисляются со дня получения предоплаты до момента поставки товаров. В случае просрочки исполнения Поставщиком своих обязательств по поставке товара либо недопоставки, Поставщик уплачивает Покупателю пеню в размере 0,1 % процента от стоимости не поставленного или недопоставленного в срок товара за каждый день просрочки, но не более 5% от стоимости не поставленного или недопоставленного в срок товара. За не поставку или недопоставку товара согласно условиям договора Поставщик уплачивает Покупателю штраф в размере 10% стоимости непоставленного или недопоставленного в срок товара. При поставке товара не в ассортименте, определенном условиями договора, Поставщик уплачивает штраф в размере 10% стоимости непоставленного товара в ассортименте. Если поставленный товар не соответствует по качеству стандартам, другой нормативно-технической документации, образцам (эталонам) или иным условиям договора, а также если поставлен некомплектный товар, Поставщик уплачивает Покупателю штраф в размере 25 процентов стоимости некачественного либо неукомплектованного товара. Если весь поставленный товар либо его часть не соответствует по качеству условиям договора, Поставщик производит замену некачественного товара за свой счет в течение 7 календарных дней . В случаях поставки ненадлежащего качества или некомплектного товара с поставщика взыскиваются неустойка (штраф) и причиненные такой поставкой убытки без зачета неустойки (штрафа). В случае несоблюдения сроков оплаты товара Покупатель уплачивает Поставщику пеню в размере 0,1 % от неоплаченной суммы за каждый день просрочки, но не более 5% от суммы неоплаченного платежа. Ответственность за формирование стоимости товара, в соответствии с требованиями действующего законодательства, несет Поставщик. В случае предъявления Покупателю со стороны государственных органов экономических санкций за неправильное, необоснованное формирование цен на поставляемые материалы, изделия, требований о завышении стоимости поставляемого товара, Поставщик возмещает в бесспорном порядке Покупателю все предъявленное последнему в течение 10 календарных дней с даты получения Покупателем соответствующего требования. В соответствии со ст. 30 Закона Республики Беларусь от 05.01.2009г. (ред. от 08.07.2015г.) «О товарных биржах» споры по исполнению биржевого договора рассматриваются в Экономическим судом г. Минска, по месту нахождения покупателя, в порядке, установленном хозяйственным процессуальным законодательством. Стороны договорились, что до обращения в Экономический суд г. Минска обязательным является направление претензии (письменного предложения о добровольном урегулирования спора). Срок рассмотрения претензии – 30 календарных дней.
Кабель силовой | 5х70 - 0,6/1 кВ | ВВГнг(A)-FRLS | рассматриваются различные стандарты | BYN | 8 | 2000 | м | ФРАНКО-СКЛАД ПРОДАВЦА Минск | Предоплата 100% в течение 30 банковских дней с момента регистрации договора на бирже | Поставщик обязуется поставить продукцию одной длиной, а также вместе с ТТН предоставить для каждого акты соответствия кабеля ГОСТ от службы кабельных линий МинКС, либо акты другой аккредитованной лаборатории (за исключением собственных заводов изготовителей). Поставщик без письменного согласия Покупателя не вправе уступать свои требования к Покупателю третьим лицам, вытекающие из настоящего договора, в том числе налоговым и иным органам в счёт уплаты причитающихся с Поставщика налогов, сборов (пошлин) и иных обязательных платежей в бюджет и внебюджетные фонды, а также взыскиваемых с Поставщика сумм по исполнительным производствам судов. Сумма денежных средств, внесенных в качестве предоплаты, признается коммерческим займом. В случае просрочки исполнения обязательства по поставке товара за пользование коммерческим займом подлежат уплате проценты в трехкратном размере ставки рефинансирования Национального Банка Республики Беларусь, действующей на момент внесения предоплаты, от суммы внесенной предоплаты, за каждый день неисполнения обязательства. Проценты начисляются со дня получения предоплаты до момента поставки товаров. В случае просрочки исполнения Поставщиком своих обязательств по поставке товара либо недопоставки, Поставщик уплачивает Покупателю пеню в размере 0,1 % процента от стоимости не поставленного или недопоставленного в срок товара за каждый день просрочки, но не более 5% от стоимости не поставленного или недопоставленного в срок товара. За не поставку или недопоставку товара согласно условиям договора Поставщик уплачивает Покупателю штраф в размере 10% стоимости непоставленного или недопоставленного в срок товара. При поставке товара не в ассортименте, определенном условиями договора, Поставщик уплачивает штраф в размере 10% стоимости непоставленного товара в ассортименте. Если поставленный товар не соответствует по качеству стандартам, другой нормативно-технической документации, образцам (эталонам) или иным условиям договора, а также если поставлен некомплектный товар, Поставщик уплачивает Покупателю штраф в размере 25 процентов стоимости некачественного либо неукомплектованного товара. Если весь поставленный товар либо его часть не соответствует по качеству условиям договора, Поставщик производит замену некачественного товара за свой счет в течение 7 календарных дней . В случаях поставки ненадлежащего качества или некомплектного товара с поставщика взыскиваются неустойка (штраф) и причиненные такой поставкой убытки без зачета неустойки (штрафа). В случае несоблюдения сроков оплаты товара Покупатель уплачивает Поставщику пеню в размере 0,1 % от неоплаченной суммы за каждый день просрочки, но не более 5% от суммы неоплаченного платежа. Ответственность за формирование стоимости товара, в соответствии с требованиями действующего законодательства, несет Поставщик. В случае предъявления Покупателю со стороны государственных органов экономических санкций за неправильное, необоснованное формирование цен на поставляемые материалы, изделия, требований о завышении стоимости поставляемого товара, Поставщик возмещает в бесспорном порядке Покупателю все предъявленное последнему в течение 10 календарных дней с даты получения Покупателем соответствующего требования. В соответствии со ст. 30 Закона Республики Беларусь от 05.01.2009г. (ред. от 08.07.2015г.) «О товарных биржах» споры по исполнению биржевого договора рассматриваются в Экономическим судом г. Минска, по месту нахождения покупателя, в порядке, установленном хозяйственным процессуальным законодательством. Стороны договорились, что до обращения в Экономический суд г. Минска обязательным является направление претензии (письменного предложения о добровольном урегулирования спора). Срок рассмотрения претензии – 30 календарных дней.
Кабель силовой | 5х70 - 0,6/1 кВ | ВВГнг(А) | рассматриваются различные стандарты | BYN | 120 | 90 | м | ФРАНКО-СКЛАД ПОКУПАТЕЛЯ Гомель | Предоплата 100% в течение 3 банковских дней с момента регистрации договора на бирже | отклонений по метражу не допускается, толеранс 0, поставка в бухтах, наличие сертификатов, паспортов, соответствие ГОСТ 31996-2012
Кабель силовой | 5х70 - 0,6/1 кВ | ВВГнг(А)-LS | рассматриваются различные стандарты | BYN | 40 | 120 | м | ФРАНКО-СКЛАД ПОКУПАТЕЛЯ Минск | Оплата в течение 30 банковских дней по факту поставки | рассмотрим ВВГнгLS или иной аналог в торгах, многопроволочное круглое исполнение
Кабель силовой | 5х70 - 0,6/1 кВ | ВВГнг(А)-LS | рассматриваются различные стандарты | BYN | 1 | 140 | м | ФРАНКО-СКЛАД ПОКУПАТЕЛЯ Минск | Оплата в течение 5 банковских дней по факту поставки | многопроволочная структура, одним отрезком
Кабель силовой | 5х70 - 0,6/1 кВ | ВВГнг(А)-LS | рассматриваются различные стандарты | BYN | 120 | 90 | м | ФРАНКО-СКЛАД ПОКУПАТЕЛЯ Гомель | Предоплата 100% в течение 3 банковских дней с момента регистрации договора на бирже | отклонений по метражу не допускается, толеранс 0, поставка в бухтах, наличие сертификатов, паспортов, соответствие ГОСТ 31996-2012
Кабель силовой | 5х70 - 0,6/1 кВ | ВВГнг(А)-LSLTx | рассматриваются различные стандарты | BYN | 2 | 601 | м | ФРАНКО-СКЛАД ПОКУПАТЕЛЯ Могилев | Оплата в течение 20 банковских дней по факту поставки | Рассматриваются аналогичный по свойствам кабель и марка.Кабель должен соответствовать ГОСТ.Обязательное предоставление следующих документов: сертификат соответствия, паспорт качества, протоколы испытаний кабельно-проводниковой продукции, проведенные в аккредитованных испытательных лабораториях Республики Беларусь.
Кабель силовой | 5х70 - 0,66 | ВВГнг(А)-LS | рассматриваются различные стандарты | BYN | 1 | 25 | м | ФРАНКО-СКЛАД ПОКУПАТЕЛЯ Брест | Предоплата 100% в течение 30 банковских дней с момента регистрации договора на бирже | Кабель силовой круглый, с заполнением между медными жилами, в ПВХ-изоляции и ПВХ-оболочке, нераспространяющей горение при прокладке в пучках, с низким дымо- и газовыделением. Для строительства объекта. Паспорт и сертификат при отгрузке.
Кабель силовой | 5х70,0 - 1,00 кВ | АВБШВ | рассматриваются различные стандарты | BYN | 25.3 | 1000 | м | ФРАНКО-СКЛАД ПОКУПАТЕЛЯ Минский район | Предоплата 100% в течение 10 банковских дней с момента регистрации договора на бирже | Рассматриваются различные маркировки и стандарты. Поставщик обязуется поставить продукцию одной длиной, а также вместе с ТТН предоставить акты соответствия кабеля ГОСТ от службы кабельных линий МинКС, либо акты другой аккредитованной лаборатории (за исключением собственных заводов изготовителей). Поставщик без письменного согласия Покупателя не вправе уступать свои требования к Покупателю третьим лицам, вытекающие из настоящего договора, в том числе налоговым и иным органам в счёт уплаты причитающихся с Поставщика налогов, сборов (пошлин) и иных обязательных платежей в бюджет и внебюджетные фонды, а также взыскиваемых с Поставщика сумм по исполнительным производствам судов. Сумма денежных средств, внесенных в качестве предоплаты, признается коммерческим займом. В случае просрочки исполнения обязательства по поставке товара за пользование коммерческим займом подлежат уплате проценты в трехкратном размере ставки рефинансирования Национального Банка Республики Беларусь, действующей на момент внесения предоплаты, от суммы внесенной предоплаты, за каждый день неисполнения обязательства. Проценты начисляются со дня получения предоплаты до момента поставки товаров. В случае просрочки исполнения Поставщиком своих обязательств по поставке товара либо недопоставки, Поставщик уплачивает Покупателю пеню в размере 0,1 % процента от стоимости не поставленного или недопоставленного в срок товара за каждый день просрочки, но не более 5% от стоимости не поставленного или недопоставленного в срок товара. За не поставку или недопоставку товара согласно условиям договора Поставщик уплачивает Покупателю штраф в размере 10% стоимости непоставленного или недопоставленного в срок товара. При поставке товара не в ассортименте, определенном условиями договора, Поставщик уплачивает штраф в размере 10% стоимости непоставленного товара в ассортименте. Если поставленный товар не соответствует по качеству стандартам, другой нормативно-технической документации, образцам (эталонам) или иным условиям договора, а также если поставлен некомплектный товар, Поставщик уплачивает Покупателю штраф в размере 25 процентов стоимости некачественного либо неукомплектованного товара. Если весь поставленный товар либо его часть не соответствует по качеству условиям договора, Поставщик производит замену некачественного товара за свой счет в течение 7 календарных дней . В случаях поставки ненадлежащего качества или некомплектного товара с поставщика взыскиваются неустойка (штраф) и причиненные такой поставкой убытки без зачета неустойки (штрафа). В случае несоблюдения сроков оплаты товара Покупатель уплачивает Поставщику пеню в размере 0,1 % от неоплаченной суммы за каждый день просрочки, но не более 5% от суммы неоплаченного платежа. Ответственность за формирование стоимости товара, в соответствии с требованиями действующего законодательства, несет Поставщик. В случае предъявления Покупателю со стороны государственных органов экономических санкций за неправильное, необоснованное формирование цен на поставляемые материалы, изделия, требований о завышении стоимости поставляемого товара, Поставщик возмещает в бесспорном порядке Покупателю все предъявленное последнему в течение 10 календарных дней с даты получения Покупателем соответствующего требования. В соответствии со ст. 30 Закона Республики Беларусь от 05.01.2009г. (ред. от 08.07.2015г.) «О товарных биржах» споры по исполнению биржевого договора рассматриваются в Экономическим судом г. Минска, по месту нахождения покупателя, в порядке, установленном хозяйственным процессуальным законодательством. Стороны договорились, что до обращения в Экономический суд г. Минска обязательным является направление претензии (письменного предложения о добровольном урегулирования спора). Срок рассмотрения претензии – 30 календарных дней.
Кабель силовой | 5х70,0 - 1,00 кВ | АВБШВ | рассматриваются различные стандарты | BYN | 25.3 | 1000 | м | ФРАНКО-СКЛАД ПОКУПАТЕЛЯ Минский район | Предоплата 100% в течение 10 банковских дней с момента регистрации договора на бирже | Рассматриваются различные маркировки и стандарты. Поставщик обязуется поставить продукцию одной длиной, а также вместе с ТТН предоставить акты соответствия кабеля ГОСТ от службы кабельных линий МинКС, либо акты другой аккредитованной лаборатории (за исключением собственных заводов изготовителей). Поставщик без письменного согласия Покупателя не вправе уступать свои требования к Покупателю третьим лицам, вытекающие из настоящего договора, в том числе налоговым и иным органам в счёт уплаты причитающихся с Поставщика налогов, сборов (пошлин) и иных обязательных платежей в бюджет и внебюджетные фонды, а также взыскиваемых с Поставщика сумм по исполнительным производствам судов. Сумма денежных средств, внесенных в качестве предоплаты, признается коммерческим займом. В случае просрочки исполнения обязательства по поставке товара за пользование коммерческим займом подлежат уплате проценты в трехкратном размере ставки рефинансирования Национального Банка Республики Беларусь, действующей на момент внесения предоплаты, от суммы внесенной предоплаты, за каждый день неисполнения обязательства. Проценты начисляются со дня получения предоплаты до момента поставки товаров. В случае просрочки исполнения Поставщиком своих обязательств по поставке товара либо недопоставки, Поставщик уплачивает Покупателю пеню в размере 0,1 % процента от стоимости не поставленного или недопоставленного в срок товара за каждый день просрочки, но не более 5% от стоимости не поставленного или недопоставленного в срок товара. За не поставку или недопоставку товара согласно условиям договора Поставщик уплачивает Покупателю штраф в размере 10% стоимости непоставленного или недопоставленного в срок товара. При поставке товара не в ассортименте, определенном условиями договора, Поставщик уплачивает штраф в размере 10% стоимости непоставленного товара в ассортименте. Если поставленный товар не соответствует по качеству стандартам, другой нормативно-технической документации, образцам (эталонам) или иным условиям договора, а также если поставлен некомплектный товар, Поставщик уплачивает Покупателю штраф в размере 25 процентов стоимости некачественного либо неукомплектованного товара. Если весь поставленный товар либо его часть не соответствует по качеству условиям договора, Поставщик производит замену некачественного товара за свой счет в течение 7 календарных дней . В случаях поставки ненадлежащего качества или некомплектного товара с поставщика взыскиваются неустойка (штраф) и причиненные такой поставкой убытки без зачета неустойки (штрафа). В случае несоблюдения сроков оплаты товара Покупатель уплачивает Поставщику пеню в размере 0,1 % от неоплаченной суммы за каждый день просрочки, но не более 5% от суммы неоплаченного платежа. Ответственность за формирование стоимости товара, в соответствии с требованиями действующего законодательства, несет Поставщик. В случае предъявления Покупателю со стороны государственных органов экономических санкций за неправильное, необоснованное формирование цен на поставляемые материалы, изделия, требований о завышении стоимости поставляемого товара, Поставщик возмещает в бесспорном порядке Покупателю все предъявленное последнему в течение 10 календарных дней с даты получения Покупателем соответствующего требования. В соответствии со ст. 30 Закона Республики Беларусь от 05.01.2009г. (ред. от 08.07.2015г.) «О товарных биржах» споры по исполнению биржевого договора рассматриваются в Экономическим судом г. Минска, по месту нахождения покупателя, в порядке, установленном хозяйственным процессуальным законодательством. Стороны договорились, что до обращения в Экономический суд г. Минска обязательным является направление претензии (письменного предложения о добровольном урегулирования спора). Срок рассмотрения претензии – 30 календарных дней.
Кабель силовой | 5х70,0 - 1,00 кВ | АВБШВ | рассматриваются различные стандарты | BYN | 3 | 5000 | м | ФРАНКО-СКЛАД ПОКУПАТЕЛЯ Минск | Оплата в течение 5 банковских дней по факту поставки | Поставщик обязуется поставить продукцию одной длиной (двумя равными), а также вместе с ТТН предоставить для каждого акты соответствия кабеля ГОСТ от службы кабельных линий МинКС, либо акты другой аккредитованной лаборатории (за исключением собственных заводов изготовителей). Поставщик обязуется поставить продукцию бухтами 200-400 мп. Сертификат ТР ТС. Поставщик без письменного согласия Покупателя не вправе уступать свои требования к Покупателю третьим лицам, вытекающие из настоящего договора, в том числе налоговым и иным органам в счёт уплаты причитающихся с Поставщика налогов, сборов (пошлин) и иных обязательных платежей в бюджет и внебюджетные фонды, а также взыскиваемых с Поставщика сумм по исполнительным производствам судов. Сумма денежных средств, внесенных в качестве предоплаты, признается коммерческим займом. В случае просрочки исполнения обязательства по поставке товара за пользование коммерческим займом подлежат уплате проценты в трехкратном размере ставки рефинансирования Национального Банка Республики Беларусь, действующей на момент внесения предоплаты, от суммы внесенной предоплаты, за каждый день неисполнения обязательства. Проценты начисляются со дня получения предоплаты до момента поставки товаров. В случае просрочки исполнения Поставщиком своих обязательств по поставке товара либо недопоставки, Поставщик уплачивает Покупателю пеню в размере 0,1 % процента от стоимости не поставленного или недопоставленного в срок товара за каждый день просрочки, но не более 5% от стоимости не поставленного или недопоставленного в срок товара. За не поставку или недопоставку товара согласно условиям договора Поставщик уплачивает Покупателю штраф в размере 10% стоимости непоставленного или недопоставленного в срок товара. При поставке товара не в ассортименте, определенном условиями договора, Поставщик уплачивает штраф в размере 10% стоимости непоставленного товара в ассортименте. Если поставленный товар не соответствует по качеству стандартам, другой нормативно-технической документации, образцам (эталонам) или иным условиям договора, а также если поставлен некомплектный товар, Поставщик уплачивает Покупателю штраф в размере 25 процентов стоимости некачественного либо неукомплектованного товара. Если весь поставленный товар либо его часть не соответствует по качеству условиям договора, Поставщик производит замену некачественного товара за свой счет в течение 7 календарных дней . В случаях поставки ненадлежащего качества или некомплектного товара с поставщика взыскиваются неустойка (штраф) и причиненные такой поставкой убытки без зачета неустойки (штрафа). В случае несоблюдения сроков оплаты товара Покупатель уплачивает Поставщику пеню в размере 0,1 % от неоплаченной суммы за каждый день просрочки, но не более 5% от суммы неоплаченного платежа. Ответственность за формирование стоимости товара, в соответствии с требованиями действующего законодательства, несет Поставщик. В случае предъявления Покупателю со стороны государственных органов экономических санкций за неправильное, необоснованное формирование цен на поставляемые материалы, изделия, требований о завышении стоимости поставляемого товара, Поставщик возмещает в бесспорном порядке Покупателю все предъявленное последнему в течение 10 календарных дней с даты получения Покупателем соответствующего требования. В соответствии со ст. 30 Закона Республики Беларусь от 05.01.2009г. (ред. от 08.07.2015г.) «О товарных биржах» споры по исполнению биржевого договора рассматриваются в Экономическим судом г. Минска, по месту нахождения покупателя, в порядке, установленном хозяйственным процессуальным законодательством. Стороны договорились, что до обращения в Экономический суд г. Минска обязательным является направление претензии (письменного предложения о добровольном урегулирования спора). Срок рассмотрения претензии – 30 календарных дней.
Кабель силовой | 5х70,0 - 1,00 кВ | АВВГ | рассматриваются различные стандарты | BYN | 1 | 5000 | м | ФРАНКО-СКЛАД ПОКУПАТЕЛЯ Минск | Оплата в течение 30 банковских дней по факту поставки | Одной длиной.
Кабель силовой | 5х70,0 - 1,00 кВ | АВВГ | рассматриваются различные стандарты | BYN | 2 | 1000 | м | ФРАНКО-СКЛАД ПОКУПАТЕЛЯ Гомель | Оплата в течение 20 банковских дней по факту поставки
Кабель силовой | 5х70,0 - 1,00 кВ | АВВГзнг(А) | рассматриваются различные стандарты | BYN | 10 | 1000 | м | ФРАНКО-СКЛАД ПОКУПАТЕЛЯ Гродно | Оплата в течение 30 банковских дней по факту поставки | Для использования при строительстве объектов. Одной длиной.
Кабель силовой | 5х70,0 - 1,00 кВ | АВВГнг(А) | рассматриваются различные стандарты | BYN | 10 | 1000 | м | ФРАНКО-СКЛАД ПОКУПАТЕЛЯ Гомель | Оплата в течение 20 банковских дней по факту поставки
Кабель силовой | 5х70,0 - 1,00 кВ | АВВГнг(А)-LS | рассматриваются различные стандарты | BYN | 1 | 5000 | м | ФРАНКО-СКЛАД ПОКУПАТЕЛЯ Минск | Оплата в течение 30 банковских дней по факту поставки | Одной длиной.
Кабель силовой | 5х70,0 - 1,00 кВ | АВВГнг(А)-LS | рассматриваются различные стандарты | BYN | 10 | 1000 | м | ФРАНКО-СКЛАД ПОКУПАТЕЛЯ Гродно | Оплата в течение 15 банковских дней по факту поставки | Для использования при строительстве объектов. Одной длиной. Вместе с поставкой паспорт качества, сертификат
Кабель силовой | 5х70,0 - 1,00 кВ | АВВГнг(А)-LS | рассматриваются различные стандарты | BYN | 2 | 1000 | м | ФРАНКО-СКЛАД ПОКУПАТЕЛЯ Гомель | Оплата в течение 20 банковских дней по факту поставки
Кабель силовой | 5х70,0 - 1,00 кВ | АВВГнг(А)-LS | рассматриваются различные стандарты | BYN | 30 | 1000 | м | ФРАНКО-СКЛАД ПОКУПАТЕЛЯ Гомель | Оплата в течение 20 банковских дней по факту поставки | страна происхождения - БЕЛАРУСЬ. ГОСТ 31996-2012. с протоколом испытания аккредитованнойлабораторией РБ
Кабель силовой | 5х70,0 - 1,00 кВ | АВВГнг(А)-LS | рассматриваются различные стандарты | BYN | 30 | 900 | м | ФРАНКО-СКЛАД ПОКУПАТЕЛЯ Гомель | Оплата в течение 20 банковских дней по факту поставки | ГОСТ 31996-2012. с протоколом испытания аккредитованнойлабораторией РБ
Кабель силовой | 5х70,0 - 1,00 кВ | ВБбШВнг | рассматриваются различные стандарты | BYN | 1 | 300 | м | ФРАНКО-СКЛАД ПОКУПАТЕЛЯ Минск | Оплата в течение 30 банковских дней по факту поставки
Кабель силовой | 5х70,0 - 1,00 кВ | ВБбШвнг(А)-LS | рассматриваются различные стандарты | BYN | 1 | 300 | м | ФРАНКО-СКЛАД ПОКУПАТЕЛЯ Минск | Оплата в течение 30 банковских дней по факту поставки
Кабель силовой | 5х70,0 - 1,00 кВ | ВВГзнг(А) | рассматриваются различные стандарты | BYN | 1 | 500 | м | ФРАНКО-СКЛАД ПОКУПАТЕЛЯ Гродно | Оплата в течение 30 банковских дней по факту поставки | В бухтах по 500м.Дополнительная информация: При поставке предоставляется оригинал протокола испытаний на соответствие, указанному поставщиком ГОСТ аккредитованной независимой лаборатории РБ по следующим проверяемым параметрам: 1. Электрическое сопротивление токопроводящей жилы. 2. Механические свойства изоляции до старения.3. Механические свойства оболочки до старения.4. Геометрические параметры токопроводящей жилы 5. Геометрические параметры изоляции, включая промежуточные слои. 6. Геометрические параметры оболочки. При указании ссылки на ТУ обязательно необходимо указывать ссылку на конкретный ГОСТ. Предоставление при поставке сертификата ТРТС. При получении Покупатель произведет испытание кабеля в собственной лаборатории, в случае не прохождения испытаний, Продавец оплачивает произведенные испытания и производит замену кабеля. Оплата только после получения положительных результатов испытаний
Кабель силовой | 5х70,0 - 1,00 кВ | ВВГнг(A)-FRLS | рассматриваются различные стандарты | BYN | 1 | 10000 | м | ФРАНКО-СКЛАД ПОКУПАТЕЛЯ Минск | Оплата в течение 20 банковских дней по факту поставки | Одной длиной или длинами по согласованию с покупателем.
Кабель силовой | 5х70,0 - 1,00 кВ | ВВГнг(A)-FRLS | рассматриваются различные стандарты | BYN | 8 | 2000 | м | ФРАНКО-СКЛАД ПРОДАВЦА Минск | Предоплата 100% в течение 30 банковских дней с момента регистрации договора на бирже | Поставщик обязуется поставить продукцию одной длиной, а также вместе с ТТН предоставить для каждого акты соответствия кабеля ГОСТ от службы кабельных линий МинКС, либо акты другой аккредитованной лаборатории (за исключением собственных заводов изготовителей). Поставщик без письменного согласия Покупателя не вправе уступать свои требования к Покупателю третьим лицам, вытекающие из настоящего договора, в том числе налоговым и иным органам в счёт уплаты причитающихся с Поставщика налогов, сборов (пошлин) и иных обязательных платежей в бюджет и внебюджетные фонды, а также взыскиваемых с Поставщика сумм по исполнительным производствам судов. Сумма денежных средств, внесенных в качестве предоплаты, признается коммерческим займом. В случае просрочки исполнения обязательства по поставке товара за пользование коммерческим займом подлежат уплате проценты в трехкратном размере ставки рефинансирования Национального Банка Республики Беларусь, действующей на момент внесения предоплаты, от суммы внесенной предоплаты, за каждый день неисполнения обязательства. Проценты начисляются со дня получения предоплаты до момента поставки товаров. В случае просрочки исполнения Поставщиком своих обязательств по поставке товара либо недопоставки, Поставщик уплачивает Покупателю пеню в размере 0,1 % процента от стоимости не поставленного или недопоставленного в срок товара за каждый день просрочки, но не более 5% от стоимости не поставленного или недопоставленного в срок товара. За не поставку или недопоставку товара согласно условиям договора Поставщик уплачивает Покупателю штраф в размере 10% стоимости непоставленного или недопоставленного в срок товара. При поставке товара не в ассортименте, определенном условиями договора, Поставщик уплачивает штраф в размере 10% стоимости непоставленного товара в ассортименте. Если поставленный товар не соответствует по качеству стандартам, другой нормативно-технической документации, образцам (эталонам) или иным условиям договора, а также если поставлен некомплектный товар, Поставщик уплачивает Покупателю штраф в размере 25 процентов стоимости некачественного либо неукомплектованного товара. Если весь поставленный товар либо его часть не соответствует по качеству условиям договора, Поставщик производит замену некачественного товара за свой счет в течение 7 календарных дней . В случаях поставки ненадлежащего качества или некомплектного товара с поставщика взыскиваются неустойка (штраф) и причиненные такой поставкой убытки без зачета неустойки (штрафа). В случае несоблюдения сроков оплаты товара Покупатель уплачивает Поставщику пеню в размере 0,1 % от неоплаченной суммы за каждый день просрочки, но не более 5% от суммы неоплаченного платежа. Ответственность за формирование стоимости товара, в соответствии с требованиями действующего законодательства, несет Поставщик. В случае предъявления Покупателю со стороны государственных органов экономических санкций за неправильное, необоснованное формирование цен на поставляемые материалы, изделия, требований о завышении стоимости поставляемого товара, Поставщик возмещает в бесспорном порядке Покупателю все предъявленное последнему в течение 10 календарных дней с даты получения Покупателем соответствующего требования. В соответствии со ст. 30 Закона Республики Беларусь от 05.01.2009г. (ред. от 08.07.2015г.) «О товарных биржах» споры по исполнению биржевого договора рассматриваются в Экономическим судом г. Минска, по месту нахождения покупателя, в порядке, установленном хозяйственным процессуальным законодательством. Стороны договорились, что до обращения в Экономический суд г. Минска обязательным является направление претензии (письменного предложения о добровольном урегулирования спора). Срок рассмотрения претензии – 30 календарных дней.
Кабель силовой | 5х70,0 - 1,00 кВ | ВВГнг(A)-FRLS | рассматриваются различные стандарты | BYN | 8 | 2000 | м | ФРАНКО-СКЛАД ПРОДАВЦА Минск | Предоплата 100% в течение 30 банковских дней с момента регистрации договора на бирже | Поставщик обязуется поставить продукцию одной длиной, а также вместе с ТТН предоставить для каждого акты соответствия кабеля ГОСТ от службы кабельных линий МинКС, либо акты другой аккредитованной лаборатории (за исключением собственных заводов изготовителей). Поставщик без письменного согласия Покупателя не вправе уступать свои требования к Покупателю третьим лицам, вытекающие из настоящего договора, в том числе налоговым и иным органам в счёт уплаты причитающихся с Поставщика налогов, сборов (пошлин) и иных обязательных платежей в бюджет и внебюджетные фонды, а также взыскиваемых с Поставщика сумм по исполнительным производствам судов. Сумма денежных средств, внесенных в качестве предоплаты, признается коммерческим займом. В случае просрочки исполнения обязательства по поставке товара за пользование коммерческим займом подлежат уплате проценты в трехкратном размере ставки рефинансирования Национального Банка Республики Беларусь, действующей на момент внесения предоплаты, от суммы внесенной предоплаты, за каждый день неисполнения обязательства. Проценты начисляются со дня получения предоплаты до момента поставки товаров. В случае просрочки исполнения Поставщиком своих обязательств по поставке товара либо недопоставки, Поставщик уплачивает Покупателю пеню в размере 0,1 % процента от стоимости не поставленного или недопоставленного в срок товара за каждый день просрочки, но не более 5% от стоимости не поставленного или недопоставленного в срок товара. За не поставку или недопоставку товара согласно условиям договора Поставщик уплачивает Покупателю штраф в размере 10% стоимости непоставленного или недопоставленного в срок товара. При поставке товара не в ассортименте, определенном условиями договора, Поставщик уплачивает штраф в размере 10% стоимости непоставленного товара в ассортименте. Если поставленный товар не соответствует по качеству стандартам, другой нормативно-технической документации, образцам (эталонам) или иным условиям договора, а также если поставлен некомплектный товар, Поставщик уплачивает Покупателю штраф в размере 25 процентов стоимости некачественного либо неукомплектованного товара. Если весь поставленный товар либо его часть не соответствует по качеству условиям договора, Поставщик производит замену некачественного товара за свой счет в течение 7 календарных дней . В случаях поставки ненадлежащего качества или некомплектного товара с поставщика взыскиваются неустойка (штраф) и причиненные такой поставкой убытки без зачета неустойки (штрафа). В случае несоблюдения сроков оплаты товара Покупатель уплачивает Поставщику пеню в размере 0,1 % от неоплаченной суммы за каждый день просрочки, но не более 5% от суммы неоплаченного платежа. Ответственность за формирование стоимости товара, в соответствии с требованиями действующего законодательства, несет Поставщик. В случае предъявления Покупателю со стороны государственных органов экономических санкций за неправильное, необоснованное формирование цен на поставляемые материалы, изделия, требований о завышении стоимости поставляемого товара, Поставщик возмещает в бесспорном порядке Покупателю все предъявленное последнему в течение 10 календарных дней с даты получения Покупателем соответствующего требования. В соответствии со ст. 30 Закона Республики Беларусь от 05.01.2009г. (ред. от 08.07.2015г.) «О товарных биржах» споры по исполнению биржевого договора рассматриваются в Экономическим судом г. Минска, по месту нахождения покупателя, в порядке, установленном хозяйственным процессуальным законодательством. Стороны договорились, что до обращения в Экономический суд г. Минска обязательным является направление претензии (письменного предложения о добровольном урегулирования спора). Срок рассмотрения претензии – 30 календарных дней.
Кабель силовой | 5х70,0 - 1,00 кВ | ВВГнг(A)-FRLS | рассматриваются различные стандарты | BYN | 2 | 1000 | м | ФРАНКО-СКЛАД ПОКУПАТЕЛЯ Гомель | Оплата в течение 20 банковских дней по факту поставки
Кабель силовой | 5х70,0 - 1,00 кВ | ВВГнг(А) | рассматриваются различные стандарты | BYN | 1 | 15000 | м | ФРАНКО-СКЛАД ПОКУПАТЕЛЯ Гродно | Оплата в течение 30 банковских дней по факту поставки | Одной длиной, при невозможности поставки согласовать с Покупателем.При поставке предоставляется оригинал протокола испытаний на соответствие, указанному поставщиком ГОСТ аккредитованной независимой лаборатории РБ по следующим проверяемым параметрам: 1. Электрическое сопротивление токопроводящей жилы. 2. Механические свойства изоляции до старения.3. Механические свойства оболочки до старения.4. Геометрические параметры токопроводящей жилы 5. Геометрические параметры изоляции, включая промежуточные слои. 6. Геометрические параметры оболочки. При указании ссылки на ТУ обязательно необходимо указывать ссылку на конкретный ГОСТ. Предоставление при поставке сертификата ТРТС. При получении Покупатель произведет испытание кабеля в собственной лаборатории, в случае не прохождения испытаний, Продавец оплачивает произведенные испытания и производит замену кабеля. Оплата только после получения положительных результатов испытаний
Кабель силовой | 5х70,0 - 1,00 кВ | ВВГнг(А) | рассматриваются различные стандарты | BYN | 120 | 90 | м | ФРАНКО-СКЛАД ПОКУПАТЕЛЯ Гомель | Предоплата 100% в течение 3 банковских дней с момента регистрации договора на бирже | отклонений по метражу не допускается, толеранс 0, поставка в бухтах, наличие сертификатов, паспортов, соответствие ГОСТ 31996-2012
Кабель силовой | 5х70,0 - 1,00 кВ | ВВГнг(А) | рассматриваются различные стандарты | BYN | 10 | 410 | м | ФРАНКО-СКЛАД ПОКУПАТЕЛЯ Гомель | Оплата в течение 20 банковских дней по факту поставки | в соответствии с ГОСТ, одной длины
Кабель силовой | 5х70,0 - 1,00 кВ | ВВГнг(А) | рассматриваются различные стандарты | BYN | 10 | 1000 | м | ФРАНКО-СКЛАД ПОКУПАТЕЛЯ Гомель | Оплата в течение 20 банковских дней по факту поставки | в соответствии с ГОСТ, одной длины
Кабель силовой | 5х70,0 - 1,00 кВ | ВВГнг(А)-LS | рассматриваются различные стандарты | BYN | 1 | 140 | м | ФРАНКО-СКЛАД ПОКУПАТЕЛЯ Минск | Оплата в течение 5 банковских дней по факту поставки | многопроволочная структура, одним отрезком
Кабель силовой | 5х70,0 - 1,00 кВ | ВВГнг(А)-LS | рассматриваются различные стандарты | BYN | 1 | 10000 | м | ФРАНКО-СКЛАД ПОКУПАТЕЛЯ Минск | Оплата в течение 30 банковских дней по факту поставки | Кабель должен соответствовать ГОСТ. Одной длиной. Обязательное предоставление сертификата соответствия и паспорта качества с ТТН.
Кабель силовой | 5х70,0 - 1,00 кВ | ВВГнг(А)-LS | рассматриваются различные стандарты | BYN | 10 | 5000 | м | ФРАНКО-СКЛАД ПОКУПАТЕЛЯ Гродно | Оплата в течение 20 банковских дней по факту поставки | ГОСТ 31996-2012 Для использования при строительстве объектов.Принимается на склад с сертификатом, паспортом качества. Импортного производства принимается на склад с протоколом испытания из независимой лаборатории РБ.
Кабель силовой | 5х70,0 - 1,00 кВ | ВВГнг(А)-LS | рассматриваются различные стандарты | BYN | 120 | 90 | м | ФРАНКО-СКЛАД ПОКУПАТЕЛЯ Гомель | Предоплата 100% в течение 3 банковских дней с момента регистрации договора на бирже | отклонений по метражу не допускается, толеранс 0, поставка в бухтах, наличие сертификатов, паспортов, соответствие ГОСТ 31996-2012
Кабель силовой | 5х70,0 - 1,00 кВ | ВВГнг(А)-LS | рассматриваются различные стандарты | BYN | 108.8 | 500 | м | ФРАНКО-СКЛАД ПРОДАВЦА Минск | Оплата в течение 40 банковских дней по факту поставки | ). Цена должна быть сформирована с учётом постановления от 30 июля 2021 г. № 73 «О порядке регулирования цен на строительные материалы, изделия, конструкции». Поставщик без письменного согласия Покупателя не вправе уступать свои требования к Покупателю третьим лицам, вытекающие из настоящего договора, в том числе налоговым и иным органам в счёт уплаты причитающихся с Поставщика налогов, сборов (пошлин) и иных обязательных платежей в бюджет и внебюджетные фонды, а также взыскиваемых с Поставщика сумм по исполнительным производствам судов. Сумма денежных средств, внесенных в качестве предоплаты, признается коммерческим займом. В случае просрочки исполнения обязательства по поставке товара за пользование коммерческим займом подлежат уплате проценты в трехкратном размере ставки рефинансирования Национального Банка Республики Беларусь, действующей на момент внесения предоплаты, от суммы внесенной предоплаты, за каждый день неисполнения обязательства. Проценты начисляются со дня получения предоплаты до момента поставки товаров. В случае просрочки исполнения Поставщиком своих обязательств по поставке товара либо недопоставки, Поставщик уплачивает Покупателю пеню в размере 0,1 % процента от стоимости не поставленного или недопоставленного в срок товара за каждый день просрочки, но не более 5% от стоимости не поставленного или недопоставленного в срок товара. За не поставку или недопоставку товара согласно условиям договора Поставщик уплачивает Покупателю штраф в размере 10% стоимости непоставленного или недопоставленного в срок товара. При поставке товара не в ассортименте, определенном условиями договора, Поставщик уплачивает штраф в размере 10% стоимости непоставленного товара в ассортименте. Если поставленный товар не соответствует по качеству стандартам, другой нормативно-технической документации, образцам (эталонам) или иным условиям договора, а также если поставлен некомплектный товар, Поставщик уплачивает Покупателю штраф в размере 25 процентов стоимости некачественного либо неукомплектованного товара. Если весь поставленный товар либо его часть не соответствует по качеству условиям договора, Поставщик производит замену некачественного товара за свой счет в течение 7 календарных дней . В случаях поставки ненадлежащего качества или некомплектного товара с поставщика взыскиваются неустойка (штраф) и причиненные такой поставкой убытки без зачета неустойки (штрафа). В случае несоблюдения сроков оплаты товара Покупатель уплачивает Поставщику пеню в размере 0,1 % от неоплаченной суммы за каждый день просрочки, но не более 5% от суммы неоплаченного платежа. Ответственность за формирование стоимости товара, в соответствии с требованиями действующего законодательства, несет Поставщик. В случае предъявления Покупателю со стороны государственных органов экономических санкций за неправильное, необоснованное формирование цен на поставляемые материалы, изделия, требований о завышении стоимости поставляемого товара, Поставщик возмещает в бесспорном порядке Покупателю все предъявленное последнему в течение 10 календарных дней с даты получения Покупателем соответствующего требования. В соответствии со ст. 30 Закона Республики Беларусь от 05.01.2009г. (ред. от 08.07.2015г.) «О товарных биржах» споры по исполнению биржевого договора рассматриваются в Экономическим судом г. Минска, по месту нахождения покупателя, в порядке, установленном хозяйственным процессуальным законодательством. Стороны договорились, что до обращения в Экономический суд г. Минска обязательным является направление претензии (письменного предложения о добровольном урегулирования спора). Срок рассмотрения претензии – 30 календарных дней.
Кабель силовой | 5х70,0 - 1,00 кВ | ВВГнг(А)-LS | рассматриваются различные стандарты | BYN | 108.8 | 500 | м | ФРАНКО-СКЛАД ПРОДАВЦА Минск | Оплата в течение 40 банковских дней по факту поставки | ). Цена должна быть сформирована с учётом постановления от 30 июля 2021 г. № 73 «О порядке регулирования цен на строительные материалы, изделия, конструкции». Поставщик без письменного согласия Покупателя не вправе уступать свои требования к Покупателю третьим лицам, вытекающие из настоящего договора, в том числе налоговым и иным органам в счёт уплаты причитающихся с Поставщика налогов, сборов (пошлин) и иных обязательных платежей в бюджет и внебюджетные фонды, а также взыскиваемых с Поставщика сумм по исполнительным производствам судов. Сумма денежных средств, внесенных в качестве предоплаты, признается коммерческим займом. В случае просрочки исполнения обязательства по поставке товара за пользование коммерческим займом подлежат уплате проценты в трехкратном размере ставки рефинансирования Национального Банка Республики Беларусь, действующей на момент внесения предоплаты, от суммы внесенной предоплаты, за каждый день неисполнения обязательства. Проценты начисляются со дня получения предоплаты до момента поставки товаров. В случае просрочки исполнения Поставщиком своих обязательств по поставке товара либо недопоставки, Поставщик уплачивает Покупателю пеню в размере 0,1 % процента от стоимости не поставленного или недопоставленного в срок товара за каждый день просрочки, но не более 5% от стоимости не поставленного или недопоставленного в срок товара. За не поставку или недопоставку товара согласно условиям договора Поставщик уплачивает Покупателю штраф в размере 10% стоимости непоставленного или недопоставленного в срок товара. При поставке товара не в ассортименте, определенном условиями договора, Поставщик уплачивает штраф в размере 10% стоимости непоставленного товара в ассортименте. Если поставленный товар не соответствует по качеству стандартам, другой нормативно-технической документации, образцам (эталонам) или иным условиям договора, а также если поставлен некомплектный товар, Поставщик уплачивает Покупателю штраф в размере 25 процентов стоимости некачественного либо неукомплектованного товара. Если весь поставленный товар либо его часть не соответствует по качеству условиям договора, Поставщик производит замену некачественного товара за свой счет в течение 7 календарных дней . В случаях поставки ненадлежащего качества или некомплектного товара с поставщика взыскиваются неустойка (штраф) и причиненные такой поставкой убытки без зачета неустойки (штрафа). В случае несоблюдения сроков оплаты товара Покупатель уплачивает Поставщику пеню в размере 0,1 % от неоплаченной суммы за каждый день просрочки, но не более 5% от суммы неоплаченного платежа. Ответственность за формирование стоимости товара, в соответствии с требованиями действующего законодательства, несет Поставщик. В случае предъявления Покупателю со стороны государственных органов экономических санкций за неправильное, необоснованное формирование цен на поставляемые материалы, изделия, требований о завышении стоимости поставляемого товара, Поставщик возмещает в бесспорном порядке Покупателю все предъявленное последнему в течение 10 календарных дней с даты получения Покупателем соответствующего требования. В соответствии со ст. 30 Закона Республики Беларусь от 05.01.2009г. (ред. от 08.07.2015г.) «О товарных биржах» споры по исполнению биржевого договора рассматриваются в Экономическим судом г. Минска, по месту нахождения покупателя, в порядке, установленном хозяйственным процессуальным законодательством. Стороны договорились, что до обращения в Экономический суд г. Минска обязательным является направление претензии (письменного предложения о добровольном урегулирования спора). Срок рассмотрения претензии – 30 календарных дней.
Кабель силовой | 5х70,0 - 1,00 кВ | ВВГнг(А)-LS | рассматриваются различные стандарты | BYN | 3 | 1000 | м | ФРАНКО-СКЛАД ПОКУПАТЕЛЯ Гомель | Оплата в течение 20 банковских дней по факту поставки
Кабель силовой | 5х70,0 - 1,00 кВ | ВВГнг(А)-LS | рассматриваются различные стандарты | BYN | 30 | 1000 | м | ФРАНКО-СКЛАД ПОКУПАТЕЛЯ Гомель | Оплата в течение 20 банковских дней по факту поставки | страна происхождения - БЕЛАРУСЬ. ГОСТ 31996-2012. с протоколом испытания аккредитованнойлабораторией РБ
Кабель силовой | 5х70,0 - 1,00 кВ | ВВГнг(А)-LS | рассматриваются различные стандарты | BYN | 1 | 25 | м | ФРАНКО-СКЛАД ПОКУПАТЕЛЯ Брест | Предоплата 100% в течение 30 банковских дней с момента регистрации договора на бирже | Кабель силовой, круглый, с заполнением между медными жилами, в ПВХ изоляции и ПВХ оболочке, не распространяющий горение при прокладке в пучках, с низким дымо- и газовыделением. Для строительства. Паспорт и сертификат при отгрузке.
Кабель силовой | 5х70,0 - 1,00 кВ | ВВГнг(А)-LSLTx | рассматриваются различные стандарты | BYN | 1 | 10000 | м | ФРАНКО-СКЛАД ПОКУПАТЕЛЯ Гродно | Оплата в течение 20 банковских дней по факту поставки | Для использования при строительстве объектов.Принимается на склад с сертификатом, паспортом качества. Импортного производства принимается на склад с протоколом испытания из независимой лаборатории РБ.
Кабель силовой | 5х70,0 - 1,00 кВ | ВВГнг(А)-LSLTx | рассматриваются различные стандарты | BYN | 2 | 601 | м | ФРАНКО-СКЛАД ПОКУПАТЕЛЯ Могилев | Оплата в течение 20 банковских дней по факту поставки | Рассматриваются аналогичный по свойствам кабель и марка.Кабель должен соответствовать ГОСТ.Обязательное предоставление следующих документов: сертификат соответствия, паспорт качества, протоколы испытаний кабельно-проводниковой продукции, проведенные в аккредитованных испытательных лабораториях Республики Беларусь.
Кабель силовой | 5х70,0 - 1,00 кВ | ВВГ-Пнг(А)-LS | рассматриваются различные стандарты | BYN | 1 | 15000 | м | ФРАНКО-СКЛАД ПОКУПАТЕЛЯ Гродно | Оплата в течение 20 банковских дней по факту поставки | Закупка осуществляется для строительства жилого дома. Одной длиной.При поставке предоставляется оригинал протокола испытаний на соответствие, указанному поставщиком ГОСТ аккредитованной независимой лаборатории РБ по следующим проверяемым параметрам: 1. Электрическое сопротивление токопроводящей жилы. 2. Механические свойства изоляции до старения.3. Механические свойства оболочки до старения.4. Геометрические параметры токопроводящей жилы 5. Геометрические параметры изоляции, включая промежуточные слои. 6. Геометрические параметры оболочки. При указании ссылки на ТУ обязательно необходимо указывать ссылку на конкретный ГОСТ. Предоставление при поставке сертификата ТРТС. При получении Покупатель произведет испытание кабеля в собственной лаборатории, в случае не прохождения испытаний, Продавец оплачивает произведенные испытания и производит замену кабеля. Оплата только после получения положительных результатов испытаний
Кабель силовой | 5х70,0 - 1,00 кВ | КГВВнг(А) | рассматриваются различные стандарты | BYN | 1 | 10000 | м | ФРАНКО-СКЛАД ПОКУПАТЕЛЯ Гродно | Оплата в течение 20 банковских дней по факту поставки | Для использования при строительстве объектов.Принимается на склад с сертификатом, паспортом качества. Импортного производства принимается на склад с протоколом испытания из независимой лаборатории РБ.
Кабель силовой | 5х70,0 - 1,00 кВ | КГВВНГ(А)-LS | рассматриваются различные стандарты | BYN | 1 | 10000 | м | ФРАНКО-СКЛАД ПОКУПАТЕЛЯ Гродно | Оплата в течение 20 банковских дней по факту поставки | Для использования при строительстве объектов.Принимается на склад с сертификатом, паспортом качества. Импортного производства принимается на склад с протоколом испытания из независимой лаборатории РБ.
Кабель силовой | 5х70,0 - 1,00 кВ | КГН | рассматриваются различные стандарты | BYN | 236 | 300 | м | ФРАНКО-СКЛАД ПОКУПАТЕЛЯ Минск | Оплата в течение 40 банковских дней по факту поставки | Одной длинной. Поставщик без письменного согласия Покупателя не вправе уступать свои требования к Покупателю третьим лицам, вытекающие из настоящего договора, в том числе налоговым и иным органам в счёт уплаты причитающихся с Поставщика налогов, сборов (пошлин) и иных обязательных платежей в бюджет и внебюджетные фонды, а также взыскиваемых с Поставщика сумм по исполнительным производствам судов. Сумма денежных средств, внесенных в качестве предоплаты, признается коммерческим займом. В случае просрочки исполнения обязательства по поставке товара за пользование коммерческим займом подлежат уплате проценты в трехкратном размере ставки рефинансирования Национального Банка Республики Беларусь, действующей на момент внесения предоплаты, от суммы внесенной предоплаты, за каждый день неисполнения обязательства. Проценты начисляются со дня получения предоплаты до момента поставки товаров. В случае просрочки исполнения Поставщиком своих обязательств по поставке товара либо недопоставки, Поставщик уплачивает Покупателю пеню в размере 0,1 % процента от стоимости не поставленного или недопоставленного в срок товара за каждый день просрочки, но не более 5% от стоимости не поставленного или недопоставленного в срок товара. За не поставку или недопоставку товара согласно условиям договора Поставщик уплачивает Покупателю штраф в размере 10% стоимости непоставленного или недопоставленного в срок товара. При поставке товара не в ассортименте, определенном условиями договора, Поставщик уплачивает штраф в размере 10% стоимости непоставленного товара в ассортименте. Если поставленный товар не соответствует по качеству стандартам, другой нормативно-технической документации, образцам (эталонам) или иным условиям договора, а также если поставлен некомплектный товар, Поставщик уплачивает Покупателю штраф в размере 25 процентов стоимости некачественного либо неукомплектованного товара. Если весь поставленный товар либо его часть не соответствует по качеству условиям договора, Поставщик производит замену некачественного товара за свой счет в течение 7 календарных дней . В случаях поставки ненадлежащего качества или некомплектного товара с поставщика взыскиваются неустойка (штраф) и причиненные такой поставкой убытки без зачета неустойки (штрафа). В случае несоблюдения сроков оплаты товара Покупатель уплачивает Поставщику пеню в размере 0,1 % от неоплаченной суммы за каждый день просрочки, но не более 5% от суммы неоплаченного платежа. Ответственность за формирование стоимости товара, в соответствии с требованиями действующего законодательства, несет Поставщик. В случае предъявления Покупателю со стороны государственных органов экономических санкций за неправильное, необоснованное формирование цен на поставляемые материалы, изделия, требований о завышении стоимости поставляемого товара, Поставщик возмещает в бесспорном порядке Покупателю все предъявленное последнему в течение 10 календарных дней с даты получения Покупателем соответствующего требования. В соответствии со ст. 30 Закона Республики Беларусь от 05.01.2009г. (ред. от 08.07.2015г.) «О товарных биржах» споры по исполнению биржевого договора рассматриваются в Экономическим судом г. Минска, по месту нахождения покупателя, в порядке, установленном хозяйственным процессуальным законодательством. Стороны договорились, что до обращения в Экономический суд г. Минска обязательным является направление претензии (письменного предложения о добровольном урегулирования спора). Срок рассмотрения претензии – 30 календарных дней.
Кабель силовой | 5х70+1х35 - 0,66 | ВВГнг(А) | рассматриваются различные стандарты | BYN | 1.2 | 130 | м | ФРАНКО-СКЛАД ПРОДАВЦА Минск | Оплата в течение 20 банковских дней по факту поставки | Предоставление паспортов качества на товар и сертификатов. Рассматриваются различные марки,
Кабель силовой | 5х95 - 0,66 | АВВГнг(А)-LS | рассматриваются различные стандарты | BYN | 10 | 1000 | м | ФРАНКО-СКЛАД ПОКУПАТЕЛЯ Витебск | Оплата в течение 30 банковских дней по факту поставки | Строительство
Кабель силовой | 5х95 - 0,66 | КГН | рассматриваются различные стандарты | BYN | 330 | 300 | м | ФРАНКО-СКЛАД ПОКУПАТЕЛЯ Минск | Оплата в течение 40 банковских дней по факту поставки | Рассматриваются аналогичные марки. Одной длинной. Поставщик без письменного согласия Покупателя не вправе уступать свои требования к Покупателю третьим лицам, вытекающие из настоящего договора, в том числе налоговым и иным органам в счёт уплаты причитающихся с Поставщика налогов, сборов (пошлин) и иных обязательных платежей в бюджет и внебюджетные фонды, а также взыскиваемых с Поставщика сумм по исполнительным производствам судов. Сумма денежных средств, внесенных в качестве предоплаты, признается коммерческим займом. В случае просрочки исполнения обязательства по поставке товара за пользование коммерческим займом подлежат уплате проценты в трехкратном размере ставки рефинансирования Национального Банка Республики Беларусь, действующей на момент внесения предоплаты, от суммы внесенной предоплаты, за каждый день неисполнения обязательства. Проценты начисляются со дня получения предоплаты до момента поставки товаров. В случае просрочки исполнения Поставщиком своих обязательств по поставке товара либо недопоставки, Поставщик уплачивает Покупателю пеню в размере 0,1 % процента от стоимости не поставленного или недопоставленного в срок товара за каждый день просрочки, но не более 5% от стоимости не поставленного или недопоставленного в срок товара. За не поставку или недопоставку товара согласно условиям договора Поставщик уплачивает Покупателю штраф в размере 10% стоимости непоставленного или недопоставленного в срок товара. При поставке товара не в ассортименте, определенном условиями договора, Поставщик уплачивает штраф в размере 10% стоимости непоставленного товара в ассортименте. Если поставленный товар не соответствует по качеству стандартам, другой нормативно-технической документации, образцам (эталонам) или иным условиям договора, а также если поставлен некомплектный товар, Поставщик уплачивает Покупателю штраф в размере 25 процентов стоимости некачественного либо неукомплектованного товара. Если весь поставленный товар либо его часть не соответствует по качеству условиям договора, Поставщик производит замену некачественного товара за свой счет в течение 7 календарных дней . В случаях поставки ненадлежащего качества или некомплектного товара с поставщика взыскиваются неустойка (штраф) и причиненные такой поставкой убытки без зачета неустойки (штрафа). В случае несоблюдения сроков оплаты товара Покупатель уплачивает Поставщику пеню в размере 0,1 % от неоплаченной суммы за каждый день просрочки, но не более 5% от суммы неоплаченного платежа. Ответственность за формирование стоимости товара, в соответствии с требованиями действующего законодательства, несет Поставщик. В случае предъявления Покупателю со стороны государственных органов экономических санкций за неправильное, необоснованное формирование цен на поставляемые материалы, изделия, требований о завышении стоимости поставляемого товара, Поставщик возмещает в бесспорном порядке Покупателю все предъявленное последнему в течение 10 календарных дней с даты получения Покупателем соответствующего требования. В соответствии со ст. 30 Закона Республики Беларусь от 05.01.2009г. (ред. от 08.07.2015г.) «О товарных биржах» споры по исполнению биржевого договора рассматриваются в Экономическим судом г. Минска, по месту нахождения покупателя, в порядке, установленном хозяйственным процессуальным законодательством. Стороны договорились, что до обращения в Экономический суд г. Минска обязательным является направление претензии (письменного предложения о добровольном урегулирования спора). Срок рассмотрения претензии – 30 календарных дней.
Кабель силовой | 5х95(N,PE)-1 | КГН | рассматриваются различные стандарты | BYN | 330 | 300 | м | ФРАНКО-СКЛАД ПОКУПАТЕЛЯ Минск | Оплата в течение 40 банковских дней по факту поставки | Одной длинной. Поставщик без письменного согласия Покупателя не вправе уступать свои требования к Покупателю третьим лицам, вытекающие из настоящего договора, в том числе налоговым и иным органам в счёт уплаты причитающихся с Поставщика налогов, сборов (пошлин) и иных обязательных платежей в бюджет и внебюджетные фонды, а также взыскиваемых с Поставщика сумм по исполнительным производствам судов. Сумма денежных средств, внесенных в качестве предоплаты, признается коммерческим займом. В случае просрочки исполнения обязательства по поставке товара за пользование коммерческим займом подлежат уплате проценты в трехкратном размере ставки рефинансирования Национального Банка Республики Беларусь, действующей на момент внесения предоплаты, от суммы внесенной предоплаты, за каждый день неисполнения обязательства. Проценты начисляются со дня получения предоплаты до момента поставки товаров. В случае просрочки исполнения Поставщиком своих обязательств по поставке товара либо недопоставки, Поставщик уплачивает Покупателю пеню в размере 0,1 % процента от стоимости не поставленного или недопоставленного в срок товара за каждый день просрочки, но не более 5% от стоимости не поставленного или недопоставленного в срок товара. За не поставку или недопоставку товара согласно условиям договора Поставщик уплачивает Покупателю штраф в размере 10% стоимости непоставленного или недопоставленного в срок товара. При поставке товара не в ассортименте, определенном условиями договора, Поставщик уплачивает штраф в размере 10% стоимости непоставленного товара в ассортименте. Если поставленный товар не соответствует по качеству стандартам, другой нормативно-технической документации, образцам (эталонам) или иным условиям договора, а также если поставлен некомплектный товар, Поставщик уплачивает Покупателю штраф в размере 25 процентов стоимости некачественного либо неукомплектованного товара. Если весь поставленный товар либо его часть не соответствует по качеству условиям договора, Поставщик производит замену некачественного товара за свой счет в течение 7 календарных дней . В случаях поставки ненадлежащего качества или некомплектного товара с поставщика взыскиваются неустойка (штраф) и причиненные такой поставкой убытки без зачета неустойки (штрафа). В случае несоблюдения сроков оплаты товара Покупатель уплачивает Поставщику пеню в размере 0,1 % от неоплаченной суммы за каждый день просрочки, но не более 5% от суммы неоплаченного платежа. Ответственность за формирование стоимости товара, в соответствии с требованиями действующего законодательства, несет Поставщик. В случае предъявления Покупателю со стороны государственных органов экономических санкций за неправильное, необоснованное формирование цен на поставляемые материалы, изделия, требований о завышении стоимости поставляемого товара, Поставщик возмещает в бесспорном порядке Покупателю все предъявленное последнему в течение 10 календарных дней с даты получения Покупателем соответствующего требования. В соответствии со ст. 30 Закона Республики Беларусь от 05.01.2009г. (ред. от 08.07.2015г.) «О товарных биржах» споры по исполнению биржевого договора рассматриваются в Экономическим судом г. Минска, по месту нахождения покупателя, в порядке, установленном хозяйственным процессуальным законодательством. Стороны договорились, что до обращения в Экономический суд г. Минска обязательным является направление претензии (письменного предложения о добровольном урегулирования спора). Срок рассмотрения претензии – 30 календарных дней.
Кабель силовой | 5х95,0 - 1,00 кВ | АВБбШв | рассматриваются различные стандарты | BYN | 15 | 30 | м | ФРАНКО-СКЛАД ПОКУПАТЕЛЯ Гомель | Оплата в течение 20 банковских дней по факту поставки | с протоколом испытаний аккредитованной лабораторией РБ. одной длиной
Кабель силовой | 5х95,0 - 1,00 кВ | АВВГ | рассматриваются различные стандарты | BYN | 1 | 5000 | м | ФРАНКО-СКЛАД ПОКУПАТЕЛЯ Минск | Оплата в течение 30 банковских дней по факту поставки | Одной длиной.
Кабель силовой | 5х95,0 - 1,00 кВ | АВВГ | рассматриваются различные стандарты | BYN | 1 | 15000 | м | ФРАНКО-СКЛАД ПОКУПАТЕЛЯ Гродно | Оплата в течение 30 банковских дней по факту поставки | Одной длиной, при невозможности поставки согласовать с Покупателем.При поставке предоставляется оригинал протокола испытаний на соответствие, указанному поставщиком ГОСТ аккредитованной независимой лаборатории РБ по следующим проверяемым параметрам: 1. Электрическое сопротивление токопроводящей жилы. 2. Механические свойства изоляции до старения.3. Механические свойства оболочки до старения.4. Геометрические параметры токопроводящей жилы 5. Геометрические параметры изоляции, включая промежуточные слои. 6. Геометрические параметры оболочки. При указании ссылки на ТУ обязательно необходимо указывать ссылку на конкретный ГОСТ. Предоставление при поставке сертификата ТРТС. При получении Покупатель произведет испытание кабеля в собственной лаборатории, в случае не прохождения испытаний, Продавец оплачивает произведенные испытания и производит замену кабеля. Оплата только после получения положительных результатов испытаний
Кабель силовой | 5х95,0 - 1,00 кВ | АВВГнг(А) | рассматриваются различные стандарты | BYN | 1 | 15000 | м | ФРАНКО-СКЛАД ПОКУПАТЕЛЯ Гродно | Оплата в течение 30 банковских дней по факту поставки | Одной длиной, при невозможности поставки согласовать с Покупателем.При поставке предоставляется оригинал протокола испытаний на соответствие, указанному поставщиком ГОСТ аккредитованной независимой лаборатории РБ по следующим проверяемым параметрам: 1. Электрическое сопротивление токопроводящей жилы. 2. Механические свойства изоляции до старения.3. Механические свойства оболочки до старения.4. Геометрические параметры токопроводящей жилы 5. Геометрические параметры изоляции, включая промежуточные слои. 6. Геометрические параметры оболочки. При указании ссылки на ТУ обязательно необходимо указывать ссылку на конкретный ГОСТ. Предоставление при поставке сертификата ТРТС. При получении Покупатель произведет испытание кабеля в собственной лаборатории, в случае не прохождения испытаний, Продавец оплачивает произведенные испытания и производит замену кабеля. Оплата только после получения положительных результатов испытаний
Кабель силовой | 5х95,0 - 1,00 кВ | АВВГнг(А) | рассматриваются различные стандарты | BYN | 5 | 415 | м | ФРАНКО-СКЛАД ПОКУПАТЕЛЯ Гомель | Оплата в течение 20 банковских дней по факту поставки | три отрезка одной длины 150 | 125 | 140
Кабель силовой | 5х95,0 - 1,00 кВ | АВВГнг(А)-LS | рассматриваются различные стандарты | BYN | 1 | 5000 | м | ФРАНКО-СКЛАД ПОКУПАТЕЛЯ Минск | Оплата в течение 30 банковских дней по факту поставки | Одной длиной.
Кабель силовой | 5х95,0 - 1,00 кВ | АВВГнг(А)-LS | рассматриваются различные стандарты | BYN | 1 | 15000 | м | ФРАНКО-СКЛАД ПОКУПАТЕЛЯ Гродно | Оплата в течение 30 банковских дней по факту поставки | В бухтах по 500м. Дополнительная информация: При поставке предоставляется оригинал протокола испытаний на соответствие, указанному поставщиком ГОСТ аккредитованной независимой лаборатории РБ по следующим проверяемым параметрам: 1. Электрическое сопротивление токопроводящей жилы. 2. Механические свойства изоляции до старения.3. Механические свойства оболочки до старения.4. Геометрические параметры токопроводящей жилы 5. Геометрические параметры изоляции, включая промежуточные слои. 6. Геометрические параметры оболочки. При указании ссылки на ТУ обязательно необходимо указывать ссылку на конкретный ГОСТ. Предоставление при поставке сертификата ТРТС. При получении Покупатель произведет испытание кабеля в собственной лаборатории, в случае не прохождения испытаний, Продавец оплачивает произведенные испытания и производит замену кабеля. Оплата только после получения положительных результатов испытаний
Кабель силовой | 5х95,0 - 1,00 кВ | АВВГнг(А)-LS | рассматриваются различные стандарты | BYN | 30 | 1000 | м | ФРАНКО-СКЛАД ПОКУПАТЕЛЯ Гомель | Оплата в течение 20 банковских дней по факту поставки | страна происхождения - БЕЛАРУСЬ. ГОСТ 31996-2012. с протоколом испытания аккредитованнойлабораторией РБ
Кабель силовой | 5х95,0 - 1,00 кВ | АВВГнг(А)-LS | рассматриваются различные стандарты | BYN | 30 | 900 | м | ФРАНКО-СКЛАД ПОКУПАТЕЛЯ Гомель | Оплата в течение 20 банковских дней по факту поставки | ГОСТ 31996-2012. с протоколом испытания аккредитованнойлабораторией РБ
Кабель силовой | 5х95,0 - 1,00 кВ | АВВГ-П | рассматриваются различные стандарты | BYN | 1 | 15000 | м | ФРАНКО-СКЛАД ПОКУПАТЕЛЯ Гродно | Оплата в течение 30 банковских дней по факту поставки | Одной длиной, при невозможности поставки согласовать с Покупателем.При поставке предоставляется оригинал протокола испытаний на соответствие, указанному поставщиком ГОСТ аккредитованной независимой лаборатории РБ по следующим проверяемым параметрам: 1. Электрическое сопротивление токопроводящей жилы. 2. Механические свойства изоляции до старения.3. Механические свойства оболочки до старения.4. Геометрические параметры токопроводящей жилы 5. Геометрические параметры изоляции, включая промежуточные слои. 6. Геометрические параметры оболочки. При указании ссылки на ТУ обязательно необходимо указывать ссылку на конкретный ГОСТ. Предоставление при поставке сертификата ТРТС. При получении Покупатель произведет испытание кабеля в собственной лаборатории, в случае не прохождения испытаний, Продавец оплачивает произведенные испытания и производит замену кабеля. Оплата только после получения положительных результатов испытаний
Кабель силовой | 5х95,0 - 1,00 кВ | АВВГ-Пнг | рассматриваются различные стандарты | BYN | 1 | 15000 | м | ФРАНКО-СКЛАД ПОКУПАТЕЛЯ Гродно | Оплата в течение 30 банковских дней по факту поставки | Одной длиной, при невозможности поставки согласовать с Покупателем.При поставке предоставляется оригинал протокола испытаний на соответствие, указанному поставщиком ГОСТ аккредитованной независимой лаборатории РБ по следующим проверяемым параметрам: 1. Электрическое сопротивление токопроводящей жилы. 2. Механические свойства изоляции до старения.3. Механические свойства оболочки до старения.4. Геометрические параметры токопроводящей жилы 5. Геометрические параметры изоляции, включая промежуточные слои. 6. Геометрические параметры оболочки. При указании ссылки на ТУ обязательно необходимо указывать ссылку на конкретный ГОСТ. Предоставление при поставке сертификата ТРТС. При получении Покупатель произведет испытание кабеля в собственной лаборатории, в случае не прохождения испытаний, Продавец оплачивает произведенные испытания и производит замену кабеля. Оплата только после получения положительных результатов испытаний
Кабель силовой | 5х95,0 - 1,00 кВ | АВВГПнг(А) | рассматриваются различные стандарты | BYN | 1 | 15000 | м | ФРАНКО-СКЛАД ПОКУПАТЕЛЯ Гродно | Оплата в течение 30 банковских дней по факту поставки | Одной длиной, при невозможности поставки согласовать с Покупателем.При поставке предоставляется оригинал протокола испытаний на соответствие, указанному поставщиком ГОСТ аккредитованной независимой лаборатории РБ по следующим проверяемым параметрам: 1. Электрическое сопротивление токопроводящей жилы. 2. Механические свойства изоляции до старения.3. Механические свойства оболочки до старения.4. Геометрические параметры токопроводящей жилы 5. Геометрические параметры изоляции, включая промежуточные слои. 6. Геометрические параметры оболочки. При указании ссылки на ТУ обязательно необходимо указывать ссылку на конкретный ГОСТ. Предоставление при поставке сертификата ТРТС. При получении Покупатель произведет испытание кабеля в собственной лаборатории, в случае не прохождения испытаний, Продавец оплачивает произведенные испытания и производит замену кабеля. Оплата только после получения положительных результатов испытаний
Кабель силовой | 5х95,0 - 1,00 кВ | ВБбШВнг | рассматриваются различные стандарты | BYN | 1 | 300 | м | ФРАНКО-СКЛАД ПОКУПАТЕЛЯ Минск | Оплата в течение 30 банковских дней по факту поставки
Кабель силовой | 5х95,0 - 1,00 кВ | ВБбШвнг(А)-LS | рассматриваются различные стандарты | BYN | 1 | 300 | м | ФРАНКО-СКЛАД ПОКУПАТЕЛЯ Минск | Оплата в течение 30 банковских дней по факту поставки
Кабель силовой | 5х95,0 - 1,00 кВ | ВВГнг(A)-FRLS | рассматриваются различные стандарты | BYN | 1 | 10000 | м | ФРАНКО-СКЛАД ПОКУПАТЕЛЯ Минск | Оплата в течение 20 банковских дней по факту поставки | Одной длиной или длинами по согласованию с покупателем.
Кабель силовой | 5х95,0 - 1,00 кВ | ВВГнг(A)-FRLS | рассматриваются различные стандарты | BYN | 181.28 | 200 | м | ФРАНКО-СКЛАД ПОКУПАТЕЛЯ Минск | Предоплата 100% в течение 20 банковских дней с момента регистрации договора на бирже | Поставщик обязуется поставить продукцию одной длиной. Цена должна быть сформирована с учётом постановления от 30 июля 2021 г. № 73 «О порядке регулирования цен на строительные материалы, изделия, конструкции». Поставщик без письменного согласия Покупателя не вправе уступать свои требования к Покупателю третьим лицам, вытекающие из настоящего договора, в том числе налоговым и иным органам в счёт уплаты причитающихся с Поставщика налогов, сборов (пошлин) и иных обязательных платежей в бюджет и внебюджетные фонды, а также взыскиваемых с Поставщика сумм по исполнительным производствам судов. Сумма денежных средств, внесенных в качестве предоплаты, признается коммерческим займом. В случае просрочки исполнения обязательства по поставке товара за пользование коммерческим займом подлежат уплате проценты в трехкратном размере ставки рефинансирования Национального Банка Республики Беларусь, действующей на момент внесения предоплаты, от суммы внесенной предоплаты, за каждый день неисполнения обязательства. Проценты начисляются со дня получения предоплаты до момента поставки товаров. В случае просрочки исполнения Поставщиком своих обязательств по поставке товара либо недопоставки, Поставщик уплачивает Покупателю пеню в размере 0,1 % процента от стоимости не поставленного или недопоставленного в срок товара за каждый день просрочки, но не более 5% от стоимости не поставленного или недопоставленного в срок товара. За не поставку или недопоставку товара согласно условиям договора Поставщик уплачивает Покупателю штраф в размере 10% стоимости непоставленного или недопоставленного в срок товара. При поставке товара не в ассортименте, определенном условиями договора, Поставщик уплачивает штраф в размере 10% стоимости непоставленного товара в ассортименте. Если поставленный товар не соответствует по качеству стандартам, другой нормативно-технической документации, образцам (эталонам) или иным условиям договора, а также если поставлен некомплектный товар, Поставщик уплачивает Покупателю штраф в размере 25 процентов стоимости некачественного либо неукомплектованного товара. Если весь поставленный товар либо его часть не соответствует по качеству условиям договора, Поставщик производит замену некачественного товара за свой счет в течение 7 календарных дней . В случаях поставки ненадлежащего качества или некомплектного товара с поставщика взыскиваются неустойка (штраф) и причиненные такой поставкой убытки без зачета неустойки (штрафа). В случае несоблюдения сроков оплаты товара Покупатель уплачивает Поставщику пеню в размере 0,1 % от неоплаченной суммы за каждый день просрочки, но не более 5% от суммы неоплаченного платежа. Ответственность за формирование стоимости товара, в соответствии с требованиями действующего законодательства, несет Поставщик. В случае предъявления Покупателю со стороны государственных органов экономических санкций за неправильное, необоснованное формирование цен на поставляемые материалы, изделия, требований о завышении стоимости поставляемого товара, Поставщик возмещает в бесспорном порядке Покупателю все предъявленное последнему в течение 10 календарных дней с даты получения Покупателем соответствующего требования. В соответствии со ст. 30 Закона Республики Беларусь от 05.01.2009г. (ред. от 08.07.2015г.) «О товарных биржах» споры по исполнению биржевого договора рассматриваются в Экономическим судом г. Минска, по месту нахождения покупателя, в порядке, установленном хозяйственным процессуальным законодательством. Стороны договорились, что до обращения в Экономический суд г. Минска обязательным является направление претензии (письменного предложения о добровольном урегулирования спора). Срок рассмотрения претензии – 30 календарных дней.
Кабель силовой | 5х95,0 - 1,00 кВ | ВВГнг(A)-FRLS | рассматриваются различные стандарты | BYN | 8 | 2000 | м | ФРАНКО-СКЛАД ПРОДАВЦА Минск | Предоплата 100% в течение 30 банковских дней с момента регистрации договора на бирже | Поставщик обязуется поставить продукцию одной длиной, а также вместе с ТТН предоставить для каждого акты соответствия кабеля ГОСТ от службы кабельных линий МинКС, либо акты другой аккредитованной лаборатории (за исключением собственных заводов изготовителей). Поставщик без письменного согласия Покупателя не вправе уступать свои требования к Покупателю третьим лицам, вытекающие из настоящего договора, в том числе налоговым и иным органам в счёт уплаты причитающихся с Поставщика налогов, сборов (пошлин) и иных обязательных платежей в бюджет и внебюджетные фонды, а также взыскиваемых с Поставщика сумм по исполнительным производствам судов. Сумма денежных средств, внесенных в качестве предоплаты, признается коммерческим займом. В случае просрочки исполнения обязательства по поставке товара за пользование коммерческим займом подлежат уплате проценты в трехкратном размере ставки рефинансирования Национального Банка Республики Беларусь, действующей на момент внесения предоплаты, от суммы внесенной предоплаты, за каждый день неисполнения обязательства. Проценты начисляются со дня получения предоплаты до момента поставки товаров. В случае просрочки исполнения Поставщиком своих обязательств по поставке товара либо недопоставки, Поставщик уплачивает Покупателю пеню в размере 0,1 % процента от стоимости не поставленного или недопоставленного в срок товара за каждый день просрочки, но не более 5% от стоимости не поставленного или недопоставленного в срок товара. За не поставку или недопоставку товара согласно условиям договора Поставщик уплачивает Покупателю штраф в размере 10% стоимости непоставленного или недопоставленного в срок товара. При поставке товара не в ассортименте, определенном условиями договора, Поставщик уплачивает штраф в размере 10% стоимости непоставленного товара в ассортименте. Если поставленный товар не соответствует по качеству стандартам, другой нормативно-технической документации, образцам (эталонам) или иным условиям договора, а также если поставлен некомплектный товар, Поставщик уплачивает Покупателю штраф в размере 25 процентов стоимости некачественного либо неукомплектованного товара. Если весь поставленный товар либо его часть не соответствует по качеству условиям договора, Поставщик производит замену некачественного товара за свой счет в течение 7 календарных дней . В случаях поставки ненадлежащего качества или некомплектного товара с поставщика взыскиваются неустойка (штраф) и причиненные такой поставкой убытки без зачета неустойки (штрафа). В случае несоблюдения сроков оплаты товара Покупатель уплачивает Поставщику пеню в размере 0,1 % от неоплаченной суммы за каждый день просрочки, но не более 5% от суммы неоплаченного платежа. Ответственность за формирование стоимости товара, в соответствии с требованиями действующего законодательства, несет Поставщик. В случае предъявления Покупателю со стороны государственных органов экономических санкций за неправильное, необоснованное формирование цен на поставляемые материалы, изделия, требований о завышении стоимости поставляемого товара, Поставщик возмещает в бесспорном порядке Покупателю все предъявленное последнему в течение 10 календарных дней с даты получения Покупателем соответствующего требования. В соответствии со ст. 30 Закона Республики Беларусь от 05.01.2009г. (ред. от 08.07.2015г.) «О товарных биржах» споры по исполнению биржевого договора рассматриваются в Экономическим судом г. Минска, по месту нахождения покупателя, в порядке, установленном хозяйственным процессуальным законодательством. Стороны договорились, что до обращения в Экономический суд г. Минска обязательным является направление претензии (письменного предложения о добровольном урегулирования спора). Срок рассмотрения претензии – 30 календарных дней.
Кабель силовой | 5х95,0 - 1,00 кВ | ВВГнг(A)-FRLS | рассматриваются различные стандарты | BYN | 181.28 | 200 | м | ФРАНКО-СКЛАД ПОКУПАТЕЛЯ Минск | Предоплата 100% в течение 20 банковских дней с момента регистрации договора на бирже | Поставщик обязуется поставить продукцию одной длиной. Цена должна быть сформирована с учётом постановления от 30 июля 2021 г. № 73 «О порядке регулирования цен на строительные материалы, изделия, конструкции». Поставщик без письменного согласия Покупателя не вправе уступать свои требования к Покупателю третьим лицам, вытекающие из настоящего договора, в том числе налоговым и иным органам в счёт уплаты причитающихся с Поставщика налогов, сборов (пошлин) и иных обязательных платежей в бюджет и внебюджетные фонды, а также взыскиваемых с Поставщика сумм по исполнительным производствам судов. Сумма денежных средств, внесенных в качестве предоплаты, признается коммерческим займом. В случае просрочки исполнения обязательства по поставке товара за пользование коммерческим займом подлежат уплате проценты в трехкратном размере ставки рефинансирования Национального Банка Республики Беларусь, действующей на момент внесения предоплаты, от суммы внесенной предоплаты, за каждый день неисполнения обязательства. Проценты начисляются со дня получения предоплаты до момента поставки товаров. В случае просрочки исполнения Поставщиком своих обязательств по поставке товара либо недопоставки, Поставщик уплачивает Покупателю пеню в размере 0,1 % процента от стоимости не поставленного или недопоставленного в срок товара за каждый день просрочки, но не более 5% от стоимости не поставленного или недопоставленного в срок товара. За не поставку или недопоставку товара согласно условиям договора Поставщик уплачивает Покупателю штраф в размере 10% стоимости непоставленного или недопоставленного в срок товара. При поставке товара не в ассортименте, определенном условиями договора, Поставщик уплачивает штраф в размере 10% стоимости непоставленного товара в ассортименте. Если поставленный товар не соответствует по качеству стандартам, другой нормативно-технической документации, образцам (эталонам) или иным условиям договора, а также если поставлен некомплектный товар, Поставщик уплачивает Покупателю штраф в размере 25 процентов стоимости некачественного либо неукомплектованного товара. Если весь поставленный товар либо его часть не соответствует по качеству условиям договора, Поставщик производит замену некачественного товара за свой счет в течение 7 календарных дней . В случаях поставки ненадлежащего качества или некомплектного товара с поставщика взыскиваются неустойка (штраф) и причиненные такой поставкой убытки без зачета неустойки (штрафа). В случае несоблюдения сроков оплаты товара Покупатель уплачивает Поставщику пеню в размере 0,1 % от неоплаченной суммы за каждый день просрочки, но не более 5% от суммы неоплаченного платежа. Ответственность за формирование стоимости товара, в соответствии с требованиями действующего законодательства, несет Поставщик. В случае предъявления Покупателю со стороны государственных органов экономических санкций за неправильное, необоснованное формирование цен на поставляемые материалы, изделия, требований о завышении стоимости поставляемого товара, Поставщик возмещает в бесспорном порядке Покупателю все предъявленное последнему в течение 10 календарных дней с даты получения Покупателем соответствующего требования. В соответствии со ст. 30 Закона Республики Беларусь от 05.01.2009г. (ред. от 08.07.2015г.) «О товарных биржах» споры по исполнению биржевого договора рассматриваются в Экономическим судом г. Минска, по месту нахождения покупателя, в порядке, установленном хозяйственным процессуальным законодательством. Стороны договорились, что до обращения в Экономический суд г. Минска обязательным является направление претензии (письменного предложения о добровольном урегулирования спора). Срок рассмотрения претензии – 30 календарных дней.
Кабель силовой | 5х95,0 - 1,00 кВ | ВВГнг(A)-FRLS | рассматриваются различные стандарты | BYN | 8 | 2000 | м | ФРАНКО-СКЛАД ПРОДАВЦА Минск | Предоплата 100% в течение 30 банковских дней с момента регистрации договора на бирже | Поставщик обязуется поставить продукцию одной длиной, а также вместе с ТТН предоставить для каждого акты соответствия кабеля ГОСТ от службы кабельных линий МинКС, либо акты другой аккредитованной лаборатории (за исключением собственных заводов изготовителей). Поставщик без письменного согласия Покупателя не вправе уступать свои требования к Покупателю третьим лицам, вытекающие из настоящего договора, в том числе налоговым и иным органам в счёт уплаты причитающихся с Поставщика налогов, сборов (пошлин) и иных обязательных платежей в бюджет и внебюджетные фонды, а также взыскиваемых с Поставщика сумм по исполнительным производствам судов. Сумма денежных средств, внесенных в качестве предоплаты, признается коммерческим займом. В случае просрочки исполнения обязательства по поставке товара за пользование коммерческим займом подлежат уплате проценты в трехкратном размере ставки рефинансирования Национального Банка Республики Беларусь, действующей на момент внесения предоплаты, от суммы внесенной предоплаты, за каждый день неисполнения обязательства. Проценты начисляются со дня получения предоплаты до момента поставки товаров. В случае просрочки исполнения Поставщиком своих обязательств по поставке товара либо недопоставки, Поставщик уплачивает Покупателю пеню в размере 0,1 % процента от стоимости не поставленного или недопоставленного в срок товара за каждый день просрочки, но не более 5% от стоимости не поставленного или недопоставленного в срок товара. За не поставку или недопоставку товара согласно условиям договора Поставщик уплачивает Покупателю штраф в размере 10% стоимости непоставленного или недопоставленного в срок товара. При поставке товара не в ассортименте, определенном условиями договора, Поставщик уплачивает штраф в размере 10% стоимости непоставленного товара в ассортименте. Если поставленный товар не соответствует по качеству стандартам, другой нормативно-технической документации, образцам (эталонам) или иным условиям договора, а также если поставлен некомплектный товар, Поставщик уплачивает Покупателю штраф в размере 25 процентов стоимости некачественного либо неукомплектованного товара. Если весь поставленный товар либо его часть не соответствует по качеству условиям договора, Поставщик производит замену некачественного товара за свой счет в течение 7 календарных дней . В случаях поставки ненадлежащего качества или некомплектного товара с поставщика взыскиваются неустойка (штраф) и причиненные такой поставкой убытки без зачета неустойки (штрафа). В случае несоблюдения сроков оплаты товара Покупатель уплачивает Поставщику пеню в размере 0,1 % от неоплаченной суммы за каждый день просрочки, но не более 5% от суммы неоплаченного платежа. Ответственность за формирование стоимости товара, в соответствии с требованиями действующего законодательства, несет Поставщик. В случае предъявления Покупателю со стороны государственных органов экономических санкций за неправильное, необоснованное формирование цен на поставляемые материалы, изделия, требований о завышении стоимости поставляемого товара, Поставщик возмещает в бесспорном порядке Покупателю все предъявленное последнему в течение 10 календарных дней с даты получения Покупателем соответствующего требования. В соответствии со ст. 30 Закона Республики Беларусь от 05.01.2009г. (ред. от 08.07.2015г.) «О товарных биржах» споры по исполнению биржевого договора рассматриваются в Экономическим судом г. Минска, по месту нахождения покупателя, в порядке, установленном хозяйственным процессуальным законодательством. Стороны договорились, что до обращения в Экономический суд г. Минска обязательным является направление претензии (письменного предложения о добровольном урегулирования спора). Срок рассмотрения претензии – 30 календарных дней.
Кабель силовой | 5х95,0 - 1,00 кВ | ВВГнг(А) | рассматриваются различные стандарты | BYN | 1 | 15000 | м | ФРАНКО-СКЛАД ПОКУПАТЕЛЯ Гродно | Оплата в течение 30 банковских дней по факту поставки | Одной длиной, при невозможности поставки согласовать с Покупателем.При поставке предоставляется оригинал протокола испытаний на соответствие, указанному поставщиком ГОСТ аккредитованной независимой лаборатории РБ по следующим проверяемым параметрам: 1. Электрическое сопротивление токопроводящей жилы. 2. Механические свойства изоляции до старения.3. Механические свойства оболочки до старения.4. Геометрические параметры токопроводящей жилы 5. Геометрические параметры изоляции, включая промежуточные слои. 6. Геометрические параметры оболочки. При указании ссылки на ТУ обязательно необходимо указывать ссылку на конкретный ГОСТ. Предоставление при поставке сертификата ТРТС. При получении Покупатель произведет испытание кабеля в собственной лаборатории, в случае не прохождения испытаний, Продавец оплачивает произведенные испытания и производит замену кабеля. Оплата только после получения положительных результатов испытаний
Кабель силовой | 5х95,0 - 1,00 кВ | ВВГнг(А) | рассматриваются различные стандарты | BYN | 170 | 175 | м | ФРАНКО-СКЛАД ПОКУПАТЕЛЯ Гомель | Предоплата 100% в течение 3 банковских дней с момента регистрации договора на бирже | отклонений по метражу не допускается, толеранс 0, поставка в бухтах, наличие сертификатов, паспортов, соответствие ГОСТ 31996-2012
Кабель силовой | 5х95,0 - 1,00 кВ | ВВГнг(А) | рассматриваются различные стандарты | BYN | 2 | 345 | м | ФРАНКО-СКЛАД ПОКУПАТЕЛЯ Гомель | Оплата в течение 20 банковских дней по факту поставки | два отрезка 280м/65м одной длины
Кабель силовой | 5х95,0 - 1,00 кВ | ВВГнг(А) | рассматриваются различные стандарты | BYN | 3 | 1000 | м | ФРАНКО-СКЛАД ПОКУПАТЕЛЯ Гомель | Оплата в течение 20 банковских дней по факту поставки | для строительства жилых домов
Кабель силовой | 5х95,0 - 1,00 кВ | ВВГнг(А) | рассматриваются различные стандарты | BYN | 1 | 5 | м | ФРАНКО-СКЛАД ПРОДАВЦА Минск | Оплата в течение 20 банковских дней по факту поставки | Предоставлкение паспортов качества на товар и сертификатов. Рассматриваются различные марки и значение напряжения (0,66кВ).
Кабель силовой | 5х95,0 - 1,00 кВ | ВВГнг(А)-LS | рассматриваются различные стандарты | BYN | 1 | 280 | м | ФРАНКО-СКЛАД ПОКУПАТЕЛЯ Минск | Оплата в течение 5 банковских дней по факту поставки | многопроволочная структура, одним отрезком
Кабель силовой | 5х95,0 - 1,00 кВ | ВВГнг(А)-LS | рассматриваются различные стандарты | BYN | 130 | 150 | м | ФРАНКО-СКЛАД ПОКУПАТЕЛЯ Минск | Оплата в течение 30 банковских дней по факту поставки | многопроволочная структура, одним отрезком ВВГнгALS/ВВГнгLS
Кабель силовой | 5х95,0 - 1,00 кВ | ВВГнг(А)-LS | рассматриваются различные стандарты | BYN | 1 | 10000 | м | ФРАНКО-СКЛАД ПОКУПАТЕЛЯ Минск | Оплата в течение 30 банковских дней по факту поставки | Кабель должен соответствовать ГОСТ. Одной длиной. Обязательное предоставление сертификата соответствия и паспорта качества с ТТН.
Кабель силовой | 5х95,0 - 1,00 кВ | ВВГнг(А)-LS | рассматриваются различные стандарты | BYN | 1 | 5000 | м | ФРАНКО-СКЛАД ПОКУПАТЕЛЯ Гродно | Оплата в течение 20 банковских дней по факту поставки | ГОСТ 31996-2012 Для использования при строительстве объектов.Принимается на склад с сертификатом, паспортом качества. Импортного производства принимается на склад с протоколом испытания из независимой лаборатории РБ.
Кабель силовой | 5х95,0 - 1,00 кВ | ВВГнг(А)-LS | рассматриваются различные стандарты | BYN | 170 | 175 | м | ФРАНКО-СКЛАД ПОКУПАТЕЛЯ Гомель | Предоплата 100% в течение 3 банковских дней с момента регистрации договора на бирже | отклонений по метражу не допускается, толеранс 0, поставка в бухтах, наличие сертификатов, паспортов, соответствие ГОСТ 31996-2012
Кабель силовой | 5х95,0 - 1,00 кВ | ВВГнг(А)-LS | рассматриваются различные стандарты | BYN | 170 | 200 | м | ФРАНКО-СКЛАД ПРОДАВЦА Минск | Предоплата 50% в течение 30 банковских дней с момента регистрации договора на бирже и 50% в течение 40 банковских дней по факту поставки | Поставщик обязуется поставить продукцию одной длиной. Цена должна быть сформирована с учётом постановления от 30 июля 2021 г. № 73 «О порядке регулирования цен на строительные материалы, изделия, конструкции». Поставщик без письменного согласия Покупателя не вправе уступать свои требования к Покупателю третьим лицам, вытекающие из настоящего договора, в том числе налоговым и иным органам в счёт уплаты причитающихся с Поставщика налогов, сборов (пошлин) и иных обязательных платежей в бюджет и внебюджетные фонды, а также взыскиваемых с Поставщика сумм по исполнительным производствам судов. Сумма денежных средств, внесенных в качестве предоплаты, признается коммерческим займом. В случае просрочки исполнения обязательства по поставке товара за пользование коммерческим займом подлежат уплате проценты в трехкратном размере ставки рефинансирования Национального Банка Республики Беларусь, действующей на момент внесения предоплаты, от суммы внесенной предоплаты, за каждый день неисполнения обязательства. Проценты начисляются со дня получения предоплаты до момента поставки товаров. В случае просрочки исполнения Поставщиком своих обязательств по поставке товара либо недопоставки, Поставщик уплачивает Покупателю пеню в размере 0,1 % процента от стоимости не поставленного или недопоставленного в срок товара за каждый день просрочки, но не более 5% от стоимости не поставленного или недопоставленного в срок товара. За не поставку или недопоставку товара согласно условиям договора Поставщик уплачивает Покупателю штраф в размере 10% стоимости непоставленного или недопоставленного в срок товара. При поставке товара не в ассортименте, определенном условиями договора, Поставщик уплачивает штраф в размере 10% стоимости непоставленного товара в ассортименте. Если поставленный товар не соответствует по качеству стандартам, другой нормативно-технической документации, образцам (эталонам) или иным условиям договора, а также если поставлен некомплектный товар, Поставщик уплачивает Покупателю штраф в размере 25 процентов стоимости некачественного либо неукомплектованного товара. Если весь поставленный товар либо его часть не соответствует по качеству условиям договора, Поставщик производит замену некачественного товара за свой счет в течение 7 календарных дней . В случаях поставки ненадлежащего качества или некомплектного товара с поставщика взыскиваются неустойка (штраф) и причиненные такой поставкой убытки без зачета неустойки (штрафа). В случае несоблюдения сроков оплаты товара Покупатель уплачивает Поставщику пеню в размере 0,1 % от неоплаченной суммы за каждый день просрочки, но не более 5% от суммы неоплаченного платежа. Ответственность за формирование стоимости товара, в соответствии с требованиями действующего законодательства, несет Поставщик. В случае предъявления Покупателю со стороны государственных органов экономических санкций за неправильное, необоснованное формирование цен на поставляемые материалы, изделия, требований о завышении стоимости поставляемого товара, Поставщик возмещает в бесспорном порядке Покупателю все предъявленное последнему в течение 10 календарных дней с даты получения Покупателем соответствующего требования. В соответствии со ст. 30 Закона Республики Беларусь от 05.01.2009г. (ред. от 08.07.2015г.) «О товарных биржах» споры по исполнению биржевого договора рассматриваются в Экономическим судом г. Минска, по месту нахождения покупателя, в порядке, установленном хозяйственным процессуальным законодательством. Стороны договорились, что до обращения в Экономический суд г. Минска обязательным является направление претензии (письменного предложения о добровольном урегулирования спора). Срок рассмотрения претензии – 30 календарных дней.
Кабель силовой | 5х95,0 - 1,00 кВ | ВВГнг(А)-LS | рассматриваются различные стандарты | BYN | 170 | 200 | м | ФРАНКО-СКЛАД ПРОДАВЦА Минск | Предоплата 50% в течение 30 банковских дней с момента регистрации договора на бирже и 50% в течение 40 банковских дней по факту поставки | Поставщик обязуется поставить продукцию одной длиной. Цена должна быть сформирована с учётом постановления от 30 июля 2021 г. № 73 «О порядке регулирования цен на строительные материалы, изделия, конструкции». Поставщик без письменного согласия Покупателя не вправе уступать свои требования к Покупателю третьим лицам, вытекающие из настоящего договора, в том числе налоговым и иным органам в счёт уплаты причитающихся с Поставщика налогов, сборов (пошлин) и иных обязательных платежей в бюджет и внебюджетные фонды, а также взыскиваемых с Поставщика сумм по исполнительным производствам судов. Сумма денежных средств, внесенных в качестве предоплаты, признается коммерческим займом. В случае просрочки исполнения обязательства по поставке товара за пользование коммерческим займом подлежат уплате проценты в трехкратном размере ставки рефинансирования Национального Банка Республики Беларусь, действующей на момент внесения предоплаты, от суммы внесенной предоплаты, за каждый день неисполнения обязательства. Проценты начисляются со дня получения предоплаты до момента поставки товаров. В случае просрочки исполнения Поставщиком своих обязательств по поставке товара либо недопоставки, Поставщик уплачивает Покупателю пеню в размере 0,1 % процента от стоимости не поставленного или недопоставленного в срок товара за каждый день просрочки, но не более 5% от стоимости не поставленного или недопоставленного в срок товара. За не поставку или недопоставку товара согласно условиям договора Поставщик уплачивает Покупателю штраф в размере 10% стоимости непоставленного или недопоставленного в срок товара. При поставке товара не в ассортименте, определенном условиями договора, Поставщик уплачивает штраф в размере 10% стоимости непоставленного товара в ассортименте. Если поставленный товар не соответствует по качеству стандартам, другой нормативно-технической документации, образцам (эталонам) или иным условиям договора, а также если поставлен некомплектный товар, Поставщик уплачивает Покупателю штраф в размере 25 процентов стоимости некачественного либо неукомплектованного товара. Если весь поставленный товар либо его часть не соответствует по качеству условиям договора, Поставщик производит замену некачественного товара за свой счет в течение 7 календарных дней . В случаях поставки ненадлежащего качества или некомплектного товара с поставщика взыскиваются неустойка (штраф) и причиненные такой поставкой убытки без зачета неустойки (штрафа). В случае несоблюдения сроков оплаты товара Покупатель уплачивает Поставщику пеню в размере 0,1 % от неоплаченной суммы за каждый день просрочки, но не более 5% от суммы неоплаченного платежа. Ответственность за формирование стоимости товара, в соответствии с требованиями действующего законодательства, несет Поставщик. В случае предъявления Покупателю со стороны государственных органов экономических санкций за неправильное, необоснованное формирование цен на поставляемые материалы, изделия, требований о завышении стоимости поставляемого товара, Поставщик возмещает в бесспорном порядке Покупателю все предъявленное последнему в течение 10 календарных дней с даты получения Покупателем соответствующего требования. В соответствии со ст. 30 Закона Республики Беларусь от 05.01.2009г. (ред. от 08.07.2015г.) «О товарных биржах» споры по исполнению биржевого договора рассматриваются в Экономическим судом г. Минска, по месту нахождения покупателя, в порядке, установленном хозяйственным процессуальным законодательством. Стороны договорились, что до обращения в Экономический суд г. Минска обязательным является направление претензии (письменного предложения о добровольном урегулирования спора). Срок рассмотрения претензии – 30 календарных дней.
Кабель силовой | 5х95,0 - 1,00 кВ | ВВГнг(А)-LS | рассматриваются различные стандарты | BYN | 170 | 350 | м | ФРАНКО-СКЛАД ПОКУПАТЕЛЯ Минск | Предоплата 50% в течение 30 банковских дней с момента регистрации договора на бирже и 50% в течение 40 банковских дней по факту поставки | Поставщик обязуется поставить продукцию одной длиной. Поставщик без письменного согласия Покупателя не вправе уступать свои требования к Покупателю третьим лицам, вытекающие из настоящего договора, в том числе налоговым и иным органам в счёт уплаты причитающихся с Поставщика налогов, сборов (пошлин) и иных обязательных платежей в бюджет и внебюджетные фонды, а также взыскиваемых с Поставщика сумм по исполнительным производствам судов. Сумма денежных средств, внесенных в качестве предоплаты, признается коммерческим займом. В случае просрочки исполнения обязательства по поставке товара за пользование коммерческим займом подлежат уплате проценты в трехкратном размере ставки рефинансирования Национального Банка Республики Беларусь, действующей на момент внесения предоплаты, от суммы внесенной предоплаты, за каждый день неисполнения обязательства. Проценты начисляются со дня получения предоплаты до момента поставки товаров. В случае просрочки исполнения Поставщиком своих обязательств по поставке товара либо недопоставки, Поставщик уплачивает Покупателю пеню в размере 0,1 % процента от стоимости не поставленного или недопоставленного в срок товара за каждый день просрочки, но не более 5% от стоимости не поставленного или недопоставленного в срок товара. За не поставку или недопоставку товара согласно условиям договора Поставщик уплачивает Покупателю штраф в размере 10% стоимости непоставленного или недопоставленного в срок товара. При поставке товара не в ассортименте, определенном условиями договора, Поставщик уплачивает штраф в размере 10% стоимости непоставленного товара в ассортименте. Если поставленный товар не соответствует по качеству стандартам, другой нормативно-технической документации, образцам (эталонам) или иным условиям договора, а также если поставлен некомплектный товар, Поставщик уплачивает Покупателю штраф в размере 25 процентов стоимости некачественного либо неукомплектованного товара. Если весь поставленный товар либо его часть не соответствует по качеству условиям договора, Поставщик производит замену некачественного товара за свой счет в течение 7 календарных дней . В случаях поставки ненадлежащего качества или некомплектного товара с поставщика взыскиваются неустойка (штраф) и причиненные такой поставкой убытки без зачета неустойки (штрафа). В случае несоблюдения сроков оплаты товара Покупатель уплачивает Поставщику пеню в размере 0,1 % от неоплаченной суммы за каждый день просрочки, но не более 5% от суммы неоплаченного платежа. Ответственность за формирование стоимости товара, в соответствии с требованиями действующего законодательства, несет Поставщик. В случае предъявления Покупателю со стороны государственных органов экономических санкций за неправильное, необоснованное формирование цен на поставляемые материалы, изделия, требований о завышении стоимости поставляемого товара, Поставщик возмещает в бесспорном порядке Покупателю все предъявленное последнему в течение 10 календарных дней с даты получения Покупателем соответствующего требования. В соответствии со ст. 30 Закона Республики Беларусь от 05.01.2009г. (ред. от 08.07.2015г.) «О товарных биржах» споры по исполнению биржевого договора рассматриваются в Экономическим судом г. Минска, по месту нахождения покупателя, в порядке, установленном хозяйственным процессуальным законодательством. Стороны договорились, что до обращения в Экономический суд г. Минска обязательным является направление претензии (письменного предложения о добровольном урегулирования спора). Срок рассмотрения претензии – 30 календарных дней.
Кабель силовой | 5х95,0 - 1,00 кВ | ВВГнг(А)-LS | рассматриваются различные стандарты | BYN | 2 | 1000 | м | ФРАНКО-СКЛАД ПОКУПАТЕЛЯ Гомель | Оплата в течение 20 банковских дней по факту поставки | для строительства жилых домов
Кабель силовой | 5х95,0 - 1,00 кВ | ВВГнг(А)-LS | рассматриваются различные стандарты | BYN | 1 | 3000 | м | ФРАНКО-СКЛАД ПРОДАВЦА Минский район | Оплата в течение 10 банковских дней по факту поставки | Рассматриваются встречные заявки с аналогами. Рассматриваються встречные заявки с кабелем по ГОСТУ или Белорусским ТУРассматриваются встречные заявки с различными маркам. Для комплектации объекта Строительство двух коровников на 400 голов на ферме Миратичи Кореличского района
Кабель силовой | 5х95,0 - 1,00 кВ | ВВГнг(А)-LSLTx | рассматриваются различные стандарты | BYN | 1 | 10000 | м | ФРАНКО-СКЛАД ПОКУПАТЕЛЯ Гродно | Оплата в течение 20 банковских дней по факту поставки | Для использования при строительстве объектов.Принимается на склад с сертификатом, паспортом качества. Импортного производства принимается на склад с протоколом испытания из независимой лаборатории РБ.
Кабель силовой | 5х95,0 - 1,00 кВ | ВВГнг(А)-LSLTx | рассматриваются различные стандарты | BYN | 1 | 1000 | м | ФРАНКО-СКЛАД ПРОДАВЦА Минский район | Оплата в течение 20 банковских дней по факту поставки | Рассматриваються аналоги. Рассматриваются в соотвествии с ГОСТ 31996-2012 На объект: Реконструкция хирургического корпуса с пристройкой под установку аппарата МРТ по адресу г.Новогрудок, ул. Волчецкого д53.
Кабель силовой | 5х95,0 - 1,00 кВ | ВВГнг(А)-LSLTx | рассматриваются различные стандарты | BYN | 2 | 700 | м | ФРАНКО-СКЛАД ПОКУПАТЕЛЯ Могилев | Оплата в течение 20 банковских дней по факту поставки | Рассматриваются аналогичный по свойствам кабель и марка.Кабель должен соответствовать ГОСТ.Обязательное предоставление следующих документов: сертификат соответствия, паспорт качества, протоколы испытаний кабельно-проводниковой продукции, проведенные в аккредитованных испытательных лабораториях Республики Беларусь.
Кабель силовой | 5х95,0 - 1,00 кВ | ВВГ-Пнг(А)-LS | рассматриваются различные стандарты | BYN | 1 | 15000 | м | ФРАНКО-СКЛАД ПОКУПАТЕЛЯ Гродно | Оплата в течение 20 банковских дней по факту поставки | Закупка осуществляется для строительства жилого дома. Одной длиной.При поставке предоставляется оригинал протокола испытаний на соответствие, указанному поставщиком ГОСТ аккредитованной независимой лаборатории РБ по следующим проверяемым параметрам: 1. Электрическое сопротивление токопроводящей жилы. 2. Механические свойства изоляции до старения.3. Механические свойства оболочки до старения.4. Геометрические параметры токопроводящей жилы 5. Геометрические параметры изоляции, включая промежуточные слои. 6. Геометрические параметры оболочки. При указании ссылки на ТУ обязательно необходимо указывать ссылку на конкретный ГОСТ. Предоставление при поставке сертификата ТРТС. При получении Покупатель произведет испытание кабеля в собственной лаборатории, в случае не прохождения испытаний, Продавец оплачивает произведенные испытания и производит замену кабеля. Оплата только после получения положительных результатов испытаний
Кабель силовой | 5х95,0 - 1,00 кВ | ВВГ-Пнг(А)-LS | рассматриваются различные стандарты | BYN | 1 | 15000 | м | ФРАНКО-СКЛАД ПОКУПАТЕЛЯ Гродно | Оплата в течение 30 банковских дней по факту поставки | Одной длиной, при невозможности поставки согласовать с Покупателем.При поставке предоставляется оригинал протокола испытаний на соответствие, указанному поставщиком ГОСТ аккредитованной независимой лаборатории РБ по следующим проверяемым параметрам: 1. Электрическое сопротивление токопроводящей жилы. 2. Механические свойства изоляции до старения.3. Механические свойства оболочки до старения.4. Геометрические параметры токопроводящей жилы 5. Геометрические параметры изоляции, включая промежуточные слои. 6. Геометрические параметры оболочки. При указании ссылки на ТУ обязательно необходимо указывать ссылку на конкретный ГОСТ. Предоставление при поставке сертификата ТРТС. При получении Покупатель произведет испытание кабеля в собственной лаборатории, в случае не прохождения испытаний, Продавец оплачивает произведенные испытания и производит замену кабеля. Оплата только после получения положительных результатов испытаний
Кабель силовой | 5х95,0 - 1,00 кВ | КГВВнг(А) | рассматриваются различные стандарты | BYN | 1 | 10000 | м | ФРАНКО-СКЛАД ПОКУПАТЕЛЯ Гродно | Оплата в течение 20 банковских дней по факту поставки | Для использования при строительстве объектов.Принимается на склад с сертификатом, паспортом качества. Импортного производства принимается на склад с протоколом испытания из независимой лаборатории РБ.
Кабель силовой | 5х95,0 - 1,00 кВ | КГВВНГ(А)-LS | рассматриваются различные стандарты | BYN | 1 | 10000 | м | ФРАНКО-СКЛАД ПОКУПАТЕЛЯ Гродно | Оплата в течение 20 банковских дней по факту поставки | Для использования при строительстве объектов.Принимается на склад с сертификатом, паспортом качества. Импортного производства принимается на склад с протоколом испытания из независимой лаборатории РБ.
Кабель силовой | 5х95,0 - 1,00 кВ | КГН | рассматриваются различные стандарты | BYN | 335 | 300 | м | ФРАНКО-СКЛАД ПОКУПАТЕЛЯ Минск | Оплата в течение 40 банковских дней по факту поставки | Рассматриваются аналогичные марки и вольтаж. Одной длинной. Поставщик без письменного согласия Покупателя не вправе уступать свои требования к Покупателю третьим лицам, вытекающие из настоящего договора, в том числе налоговым и иным органам в счёт уплаты причитающихся с Поставщика налогов, сборов (пошлин) и иных обязательных платежей в бюджет и внебюджетные фонды, а также взыскиваемых с Поставщика сумм по исполнительным производствам судов. Сумма денежных средств, внесенных в качестве предоплаты, признается коммерческим займом. В случае просрочки исполнения обязательства по поставке товара за пользование коммерческим займом подлежат уплате проценты в трехкратном размере ставки рефинансирования Национального Банка Республики Беларусь, действующей на момент внесения предоплаты, от суммы внесенной предоплаты, за каждый день неисполнения обязательства. Проценты начисляются со дня получения предоплаты до момента поставки товаров. В случае просрочки исполнения Поставщиком своих обязательств по поставке товара либо недопоставки, Поставщик уплачивает Покупателю пеню в размере 0,1 % процента от стоимости не поставленного или недопоставленного в срок товара за каждый день просрочки, но не более 5% от стоимости не поставленного или недопоставленного в срок товара. За не поставку или недопоставку товара согласно условиям договора Поставщик уплачивает Покупателю штраф в размере 10% стоимости непоставленного или недопоставленного в срок товара. При поставке товара не в ассортименте, определенном условиями договора, Поставщик уплачивает штраф в размере 10% стоимости непоставленного товара в ассортименте. Если поставленный товар не соответствует по качеству стандартам, другой нормативно-технической документации, образцам (эталонам) или иным условиям договора, а также если поставлен некомплектный товар, Поставщик уплачивает Покупателю штраф в размере 25 процентов стоимости некачественного либо неукомплектованного товара. Если весь поставленный товар либо его часть не соответствует по качеству условиям договора, Поставщик производит замену некачественного товара за свой счет в течение 7 календарных дней . В случаях поставки ненадлежащего качества или некомплектного товара с поставщика взыскиваются неустойка (штраф) и причиненные такой поставкой убытки без зачета неустойки (штрафа). В случае несоблюдения сроков оплаты товара Покупатель уплачивает Поставщику пеню в размере 0,1 % от неоплаченной суммы за каждый день просрочки, но не более 5% от суммы неоплаченного платежа. Ответственность за формирование стоимости товара, в соответствии с требованиями действующего законодательства, несет Поставщик. В случае предъявления Покупателю со стороны государственных органов экономических санкций за неправильное, необоснованное формирование цен на поставляемые материалы, изделия, требований о завышении стоимости поставляемого товара, Поставщик возмещает в бесспорном порядке Покупателю все предъявленное последнему в течение 10 календарных дней с даты получения Покупателем соответствующего требования. В соответствии со ст. 30 Закона Республики Беларусь от 05.01.2009г. (ред. от 08.07.2015г.) «О товарных биржах» споры по исполнению биржевого договора рассматриваются в Экономическим судом г. Минска, по месту нахождения покупателя, в порядке, установленном хозяйственным процессуальным законодательством. Стороны договорились, что до обращения в Экономический суд г. Минска обязательным является направление претензии (письменного предложения о добровольном урегулирования спора). Срок рассмотрения претензии – 30 календарных дней.
Кабель силовой | 5х95,0 - 1,00 кВ | ПВВГнг(А)LS | рассматриваются различные стандарты | BYN | 2.4 | 70 | м | ФРАНКО-СКЛАД ПОКУПАТЕЛЯ Могилев | Оплата в течение 20 банковских дней по факту поставки | Рассматриваются аналогичный по свойствам кабель и марка.Кабель должен соответствовать ГОСТ.Обязательное предоставление следующих документов: сертификат соответствия, паспорт качества, протоколы испытаний кабельно-проводниковой продукции, проведенные в аккредитованных испытательных лабораториях Республики Беларусь.
Кабель силовой | 7х1,5 - 0,38 кВ | РПШ | рассматриваются различные стандарты | BYN | 1 | 1000 | м | ФРАНКО-СКЛАД ПОКУПАТЕЛЯ Гродно | Оплата в течение 30 банковских дней по факту поставки | Одной длиной
Кабель силовой | 7х1,5 - 0,66 кВ | ВВГзнг(А) | рассматриваются различные стандарты | BYN | 1.8 | 10000 | м | ФРАНКО-СКЛАД ПОКУПАТЕЛЯ Минск | Оплата в течение 30 банковских дней по факту поставки | Цена должна быть сформирована с учётом постановления № 116 от 30.12 2022 .О порядке регулирования цен на строительные материалы, изделия, конструкции». Поставщик без письменного согласия Покупателя не вправе уступать свои требования к Покупателю третьим лицам, вытекающие из настоящего договора, в том числе налоговым и иным органам в счёт уплаты причитающихся с Поставщика налогов, сборов (пошлин) и иных обязательных платежей в бюджет и внебюджетные фонды, а также взыскиваемых с Поставщика сумм по исполнительным производствам судов. Сумма денежных средств, внесенных в качестве предоплаты, признается коммерческим займом. В случае просрочки исполнения обязательства по поставке товара за пользование коммерческим займом подлежат уплате проценты в трехкратном размере ставки рефинансирования Национального Банка Республики Беларусь, действующей на момент внесения предоплаты, от суммы внесенной предоплаты, за каждый день неисполнения обязательства. Проценты начисляются со дня получения предоплаты до момента поставки товаров. В случае просрочки исполнения Поставщиком своих обязательств по поставке товара либо недопоставки, Поставщик уплачивает Покупателю пеню в размере 0,1 % процента от стоимости не поставленного или недопоставленного в срок товара за каждый день просрочки, но не более 5% от стоимости не поставленного или недопоставленного в срок товара. За не поставку или недопоставку товара согласно условиям договора Поставщик уплачивает Покупателю штраф в размере 10% стоимости непоставленного или недопоставленного в срок товара. При поставке товара не в ассортименте, определенном условиями договора, Поставщик уплачивает штраф в размере 10% стоимости непоставленного товара в ассортименте. Если поставленный товар не соответствует по качеству стандартам, другой нормативно-технической документации, образцам (эталонам) или иным условиям договора, а также если поставлен некомплектный товар, Поставщик уплачивает Покупателю штраф в размере 25 процентов стоимости некачественного либо неукомплектованного товара. Если весь поставленный товар либо его часть не соответствует по качеству условиям договора, Поставщик производит замену некачественного товара за свой счет в течение 7 календарных дней . В случаях поставки ненадлежащего качества или некомплектного товара с поставщика взыскиваются неустойка (штраф) и причиненные такой поставкой убытки без зачета неустойки (штрафа). В случае несоблюдения сроков оплаты товара Покупатель уплачивает Поставщику пеню в размере 0,1 % от неоплаченной суммы за каждый день просрочки, но не более 5% от суммы неоплаченного платежа. Ответственность за формирование стоимости товара, в соответствии с требованиями действующего законодательства, несет Поставщик. В случае предъявления Покупателю со стороны государственных органов экономических санкций за неправильное, необоснованное формирование цен на поставляемые материалы, изделия, требований о завышении стоимости поставляемого товара, Поставщик возмещает в бесспорном порядке Покупателю все предъявленное последнему в течение 10 календарных дней с даты получения Покупателем соответствующего требования. В соответствии со ст. 30 Закона Республики Беларусь от 05.01.2009г. (ред. от 08.07.2015г.) «О товарных биржах» споры по исполнению биржевого договора рассматриваются в Экономическим судом г. Минска, по месту нахождения покупателя, в порядке, установленном хозяйственным процессуальным законодательством. Стороны договорились, что до обращения в Экономический суд г. Минска обязательным является направление претензии (письменного предложения о добровольном урегулирования спора). Срок рассмотрения претензии – 30 календарных дней.
Кабель силовой | 7х1,5 - 0,66 кВ | ВВГзнг(А) | рассматриваются различные стандарты | BYN | 1.8 | 10000 | м | ФРАНКО-СКЛАД ПОКУПАТЕЛЯ Минск | Оплата в течение 30 банковских дней по факту поставки | Цена должна быть сформирована с учётом постановления № 116 от 30.12 2022 .О порядке регулирования цен на строительные материалы, изделия, конструкции». Поставщик без письменного согласия Покупателя не вправе уступать свои требования к Покупателю третьим лицам, вытекающие из настоящего договора, в том числе налоговым и иным органам в счёт уплаты причитающихся с Поставщика налогов, сборов (пошлин) и иных обязательных платежей в бюджет и внебюджетные фонды, а также взыскиваемых с Поставщика сумм по исполнительным производствам судов. Сумма денежных средств, внесенных в качестве предоплаты, признается коммерческим займом. В случае просрочки исполнения обязательства по поставке товара за пользование коммерческим займом подлежат уплате проценты в трехкратном размере ставки рефинансирования Национального Банка Республики Беларусь, действующей на момент внесения предоплаты, от суммы внесенной предоплаты, за каждый день неисполнения обязательства. Проценты начисляются со дня получения предоплаты до момента поставки товаров. В случае просрочки исполнения Поставщиком своих обязательств по поставке товара либо недопоставки, Поставщик уплачивает Покупателю пеню в размере 0,1 % процента от стоимости не поставленного или недопоставленного в срок товара за каждый день просрочки, но не более 5% от стоимости не поставленного или недопоставленного в срок товара. За не поставку или недопоставку товара согласно условиям договора Поставщик уплачивает Покупателю штраф в размере 10% стоимости непоставленного или недопоставленного в срок товара. При поставке товара не в ассортименте, определенном условиями договора, Поставщик уплачивает штраф в размере 10% стоимости непоставленного товара в ассортименте. Если поставленный товар не соответствует по качеству стандартам, другой нормативно-технической документации, образцам (эталонам) или иным условиям договора, а также если поставлен некомплектный товар, Поставщик уплачивает Покупателю штраф в размере 25 процентов стоимости некачественного либо неукомплектованного товара. Если весь поставленный товар либо его часть не соответствует по качеству условиям договора, Поставщик производит замену некачественного товара за свой счет в течение 7 календарных дней . В случаях поставки ненадлежащего качества или некомплектного товара с поставщика взыскиваются неустойка (штраф) и причиненные такой поставкой убытки без зачета неустойки (штрафа). В случае несоблюдения сроков оплаты товара Покупатель уплачивает Поставщику пеню в размере 0,1 % от неоплаченной суммы за каждый день просрочки, но не более 5% от суммы неоплаченного платежа. Ответственность за формирование стоимости товара, в соответствии с требованиями действующего законодательства, несет Поставщик. В случае предъявления Покупателю со стороны государственных органов экономических санкций за неправильное, необоснованное формирование цен на поставляемые материалы, изделия, требований о завышении стоимости поставляемого товара, Поставщик возмещает в бесспорном порядке Покупателю все предъявленное последнему в течение 10 календарных дней с даты получения Покупателем соответствующего требования. В соответствии со ст. 30 Закона Республики Беларусь от 05.01.2009г. (ред. от 08.07.2015г.) «О товарных биржах» споры по исполнению биржевого договора рассматриваются в Экономическим судом г. Минска, по месту нахождения покупателя, в порядке, установленном хозяйственным процессуальным законодательством. Стороны договорились, что до обращения в Экономический суд г. Минска обязательным является направление претензии (письменного предложения о добровольном урегулирования спора). Срок рассмотрения претензии – 30 календарных дней.
Кабель силовой | 7х1,5 - 0,66 кВ | ВВГнг(A)-FRLS | рассматриваются различные стандарты | BYN | 1.8 | 10000 | м | ФРАНКО-СКЛАД ПОКУПАТЕЛЯ Минск | Оплата в течение 30 банковских дней по факту поставки | Цена должна быть сформирована с учётом постановления № 116 от 30.12 2022 .О порядке регулирования цен на строительные материалы, изделия, конструкции». Поставщик без письменного согласия Покупателя не вправе уступать свои требования к Покупателю третьим лицам, вытекающие из настоящего договора, в том числе налоговым и иным органам в счёт уплаты причитающихся с Поставщика налогов, сборов (пошлин) и иных обязательных платежей в бюджет и внебюджетные фонды, а также взыскиваемых с Поставщика сумм по исполнительным производствам судов. Сумма денежных средств, внесенных в качестве предоплаты, признается коммерческим займом. В случае просрочки исполнения обязательства по поставке товара за пользование коммерческим займом подлежат уплате проценты в трехкратном размере ставки рефинансирования Национального Банка Республики Беларусь, действующей на момент внесения предоплаты, от суммы внесенной предоплаты, за каждый день неисполнения обязательства. Проценты начисляются со дня получения предоплаты до момента поставки товаров. В случае просрочки исполнения Поставщиком своих обязательств по поставке товара либо недопоставки, Поставщик уплачивает Покупателю пеню в размере 0,1 % процента от стоимости не поставленного или недопоставленного в срок товара за каждый день просрочки, но не более 5% от стоимости не поставленного или недопоставленного в срок товара. За не поставку или недопоставку товара согласно условиям договора Поставщик уплачивает Покупателю штраф в размере 10% стоимости непоставленного или недопоставленного в срок товара. При поставке товара не в ассортименте, определенном условиями договора, Поставщик уплачивает штраф в размере 10% стоимости непоставленного товара в ассортименте. Если поставленный товар не соответствует по качеству стандартам, другой нормативно-технической документации, образцам (эталонам) или иным условиям договора, а также если поставлен некомплектный товар, Поставщик уплачивает Покупателю штраф в размере 25 процентов стоимости некачественного либо неукомплектованного товара. Если весь поставленный товар либо его часть не соответствует по качеству условиям договора, Поставщик производит замену некачественного товара за свой счет в течение 7 календарных дней . В случаях поставки ненадлежащего качества или некомплектного товара с поставщика взыскиваются неустойка (штраф) и причиненные такой поставкой убытки без зачета неустойки (штрафа). В случае несоблюдения сроков оплаты товара Покупатель уплачивает Поставщику пеню в размере 0,1 % от неоплаченной суммы за каждый день просрочки, но не более 5% от суммы неоплаченного платежа. Ответственность за формирование стоимости товара, в соответствии с требованиями действующего законодательства, несет Поставщик. В случае предъявления Покупателю со стороны государственных органов экономических санкций за неправильное, необоснованное формирование цен на поставляемые материалы, изделия, требований о завышении стоимости поставляемого товара, Поставщик возмещает в бесспорном порядке Покупателю все предъявленное последнему в течение 10 календарных дней с даты получения Покупателем соответствующего требования. В соответствии со ст. 30 Закона Республики Беларусь от 05.01.2009г. (ред. от 08.07.2015г.) «О товарных биржах» споры по исполнению биржевого договора рассматриваются в Экономическим судом г. Минска, по месту нахождения покупателя, в порядке, установленном хозяйственным процессуальным законодательством. Стороны договорились, что до обращения в Экономический суд г. Минска обязательным является направление претензии (письменного предложения о добровольном урегулирования спора). Срок рассмотрения претензии – 30 календарных дней.
Кабель силовой | 7х1,5 - 0,66 кВ | ВВГнг(A)-FRLS | рассматриваются различные стандарты | BYN | 1.8 | 10000 | м | ФРАНКО-СКЛАД ПОКУПАТЕЛЯ Минск | Оплата в течение 30 банковских дней по факту поставки | Цена должна быть сформирована с учётом постановления № 116 от 30.12 2022 .О порядке регулирования цен на строительные материалы, изделия, конструкции». Поставщик без письменного согласия Покупателя не вправе уступать свои требования к Покупателю третьим лицам, вытекающие из настоящего договора, в том числе налоговым и иным органам в счёт уплаты причитающихся с Поставщика налогов, сборов (пошлин) и иных обязательных платежей в бюджет и внебюджетные фонды, а также взыскиваемых с Поставщика сумм по исполнительным производствам судов. Сумма денежных средств, внесенных в качестве предоплаты, признается коммерческим займом. В случае просрочки исполнения обязательства по поставке товара за пользование коммерческим займом подлежат уплате проценты в трехкратном размере ставки рефинансирования Национального Банка Республики Беларусь, действующей на момент внесения предоплаты, от суммы внесенной предоплаты, за каждый день неисполнения обязательства. Проценты начисляются со дня получения предоплаты до момента поставки товаров. В случае просрочки исполнения Поставщиком своих обязательств по поставке товара либо недопоставки, Поставщик уплачивает Покупателю пеню в размере 0,1 % процента от стоимости не поставленного или недопоставленного в срок товара за каждый день просрочки, но не более 5% от стоимости не поставленного или недопоставленного в срок товара. За не поставку или недопоставку товара согласно условиям договора Поставщик уплачивает Покупателю штраф в размере 10% стоимости непоставленного или недопоставленного в срок товара. При поставке товара не в ассортименте, определенном условиями договора, Поставщик уплачивает штраф в размере 10% стоимости непоставленного товара в ассортименте. Если поставленный товар не соответствует по качеству стандартам, другой нормативно-технической документации, образцам (эталонам) или иным условиям договора, а также если поставлен некомплектный товар, Поставщик уплачивает Покупателю штраф в размере 25 процентов стоимости некачественного либо неукомплектованного товара. Если весь поставленный товар либо его часть не соответствует по качеству условиям договора, Поставщик производит замену некачественного товара за свой счет в течение 7 календарных дней . В случаях поставки ненадлежащего качества или некомплектного товара с поставщика взыскиваются неустойка (штраф) и причиненные такой поставкой убытки без зачета неустойки (штрафа). В случае несоблюдения сроков оплаты товара Покупатель уплачивает Поставщику пеню в размере 0,1 % от неоплаченной суммы за каждый день просрочки, но не более 5% от суммы неоплаченного платежа. Ответственность за формирование стоимости товара, в соответствии с требованиями действующего законодательства, несет Поставщик. В случае предъявления Покупателю со стороны государственных органов экономических санкций за неправильное, необоснованное формирование цен на поставляемые материалы, изделия, требований о завышении стоимости поставляемого товара, Поставщик возмещает в бесспорном порядке Покупателю все предъявленное последнему в течение 10 календарных дней с даты получения Покупателем соответствующего требования. В соответствии со ст. 30 Закона Республики Беларусь от 05.01.2009г. (ред. от 08.07.2015г.) «О товарных биржах» споры по исполнению биржевого договора рассматриваются в Экономическим судом г. Минска, по месту нахождения покупателя, в порядке, установленном хозяйственным процессуальным законодательством. Стороны договорились, что до обращения в Экономический суд г. Минска обязательным является направление претензии (письменного предложения о добровольном урегулирования спора). Срок рассмотрения претензии – 30 календарных дней.
Кабель силовой | 7х1,5 - 0,66 кВ | ВВГнг(А) | рассматриваются различные стандарты | BYN | 1.8 | 10000 | м | ФРАНКО-СКЛАД ПОКУПАТЕЛЯ Минск | Оплата в течение 30 банковских дней по факту поставки | Цена должна быть сформирована с учётом постановления № 116 от 30.12 2022 .О порядке регулирования цен на строительные материалы, изделия, конструкции». Поставщик без письменного согласия Покупателя не вправе уступать свои требования к Покупателю третьим лицам, вытекающие из настоящего договора, в том числе налоговым и иным органам в счёт уплаты причитающихся с Поставщика налогов, сборов (пошлин) и иных обязательных платежей в бюджет и внебюджетные фонды, а также взыскиваемых с Поставщика сумм по исполнительным производствам судов. Сумма денежных средств, внесенных в качестве предоплаты, признается коммерческим займом. В случае просрочки исполнения обязательства по поставке товара за пользование коммерческим займом подлежат уплате проценты в трехкратном размере ставки рефинансирования Национального Банка Республики Беларусь, действующей на момент внесения предоплаты, от суммы внесенной предоплаты, за каждый день неисполнения обязательства. Проценты начисляются со дня получения предоплаты до момента поставки товаров. В случае просрочки исполнения Поставщиком своих обязательств по поставке товара либо недопоставки, Поставщик уплачивает Покупателю пеню в размере 0,1 % процента от стоимости не поставленного или недопоставленного в срок товара за каждый день просрочки, но не более 5% от стоимости не поставленного или недопоставленного в срок товара. За не поставку или недопоставку товара согласно условиям договора Поставщик уплачивает Покупателю штраф в размере 10% стоимости непоставленного или недопоставленного в срок товара. При поставке товара не в ассортименте, определенном условиями договора, Поставщик уплачивает штраф в размере 10% стоимости непоставленного товара в ассортименте. Если поставленный товар не соответствует по качеству стандартам, другой нормативно-технической документации, образцам (эталонам) или иным условиям договора, а также если поставлен некомплектный товар, Поставщик уплачивает Покупателю штраф в размере 25 процентов стоимости некачественного либо неукомплектованного товара. Если весь поставленный товар либо его часть не соответствует по качеству условиям договора, Поставщик производит замену некачественного товара за свой счет в течение 7 календарных дней . В случаях поставки ненадлежащего качества или некомплектного товара с поставщика взыскиваются неустойка (штраф) и причиненные такой поставкой убытки без зачета неустойки (штрафа). В случае несоблюдения сроков оплаты товара Покупатель уплачивает Поставщику пеню в размере 0,1 % от неоплаченной суммы за каждый день просрочки, но не более 5% от суммы неоплаченного платежа. Ответственность за формирование стоимости товара, в соответствии с требованиями действующего законодательства, несет Поставщик. В случае предъявления Покупателю со стороны государственных органов экономических санкций за неправильное, необоснованное формирование цен на поставляемые материалы, изделия, требований о завышении стоимости поставляемого товара, Поставщик возмещает в бесспорном порядке Покупателю все предъявленное последнему в течение 10 календарных дней с даты получения Покупателем соответствующего требования. В соответствии со ст. 30 Закона Республики Беларусь от 05.01.2009г. (ред. от 08.07.2015г.) «О товарных биржах» споры по исполнению биржевого договора рассматриваются в Экономическим судом г. Минска, по месту нахождения покупателя, в порядке, установленном хозяйственным процессуальным законодательством. Стороны договорились, что до обращения в Экономический суд г. Минска обязательным является направление претензии (письменного предложения о добровольном урегулирования спора). Срок рассмотрения претензии – 30 календарных дней.
Кабель силовой | 7х1,5 - 0,66 кВ | ВВГнг(А) | рассматриваются различные стандарты | BYN | 1.8 | 10000 | м | ФРАНКО-СКЛАД ПОКУПАТЕЛЯ Минск | Оплата в течение 30 банковских дней по факту поставки | Цена должна быть сформирована с учётом постановления № 116 от 30.12 2022 .О порядке регулирования цен на строительные материалы, изделия, конструкции». Поставщик без письменного согласия Покупателя не вправе уступать свои требования к Покупателю третьим лицам, вытекающие из настоящего договора, в том числе налоговым и иным органам в счёт уплаты причитающихся с Поставщика налогов, сборов (пошлин) и иных обязательных платежей в бюджет и внебюджетные фонды, а также взыскиваемых с Поставщика сумм по исполнительным производствам судов. Сумма денежных средств, внесенных в качестве предоплаты, признается коммерческим займом. В случае просрочки исполнения обязательства по поставке товара за пользование коммерческим займом подлежат уплате проценты в трехкратном размере ставки рефинансирования Национального Банка Республики Беларусь, действующей на момент внесения предоплаты, от суммы внесенной предоплаты, за каждый день неисполнения обязательства. Проценты начисляются со дня получения предоплаты до момента поставки товаров. В случае просрочки исполнения Поставщиком своих обязательств по поставке товара либо недопоставки, Поставщик уплачивает Покупателю пеню в размере 0,1 % процента от стоимости не поставленного или недопоставленного в срок товара за каждый день просрочки, но не более 5% от стоимости не поставленного или недопоставленного в срок товара. За не поставку или недопоставку товара согласно условиям договора Поставщик уплачивает Покупателю штраф в размере 10% стоимости непоставленного или недопоставленного в срок товара. При поставке товара не в ассортименте, определенном условиями договора, Поставщик уплачивает штраф в размере 10% стоимости непоставленного товара в ассортименте. Если поставленный товар не соответствует по качеству стандартам, другой нормативно-технической документации, образцам (эталонам) или иным условиям договора, а также если поставлен некомплектный товар, Поставщик уплачивает Покупателю штраф в размере 25 процентов стоимости некачественного либо неукомплектованного товара. Если весь поставленный товар либо его часть не соответствует по качеству условиям договора, Поставщик производит замену некачественного товара за свой счет в течение 7 календарных дней . В случаях поставки ненадлежащего качества или некомплектного товара с поставщика взыскиваются неустойка (штраф) и причиненные такой поставкой убытки без зачета неустойки (штрафа). В случае несоблюдения сроков оплаты товара Покупатель уплачивает Поставщику пеню в размере 0,1 % от неоплаченной суммы за каждый день просрочки, но не более 5% от суммы неоплаченного платежа. Ответственность за формирование стоимости товара, в соответствии с требованиями действующего законодательства, несет Поставщик. В случае предъявления Покупателю со стороны государственных органов экономических санкций за неправильное, необоснованное формирование цен на поставляемые материалы, изделия, требований о завышении стоимости поставляемого товара, Поставщик возмещает в бесспорном порядке Покупателю все предъявленное последнему в течение 10 календарных дней с даты получения Покупателем соответствующего требования. В соответствии со ст. 30 Закона Республики Беларусь от 05.01.2009г. (ред. от 08.07.2015г.) «О товарных биржах» споры по исполнению биржевого договора рассматриваются в Экономическим судом г. Минска, по месту нахождения покупателя, в порядке, установленном хозяйственным процессуальным законодательством. Стороны договорились, что до обращения в Экономический суд г. Минска обязательным является направление претензии (письменного предложения о добровольном урегулирования спора). Срок рассмотрения претензии – 30 календарных дней.
Кабель силовой | 7х1,5 - 0,66 кВ | ВВГнг(А)-LS | рассматриваются различные стандарты | BYN | 1 | 20000 | м | ФРАНКО-СКЛАД ПОКУПАТЕЛЯ Гродно | Оплата в течение 20 банковских дней по факту поставки | ГОСТ 31996-2012 Для использования при строительстве объектов.Принимается на склад с сертификатом, паспортом качества. Импортного производства принимается на склад с протоколом испытания из независимой лаборатории РБ.
Кабель силовой | 7х1,5 - 0,66 кВ | ВВГнг(А)-LS | рассматриваются различные стандарты | BYN | 1.8 | 10000 | м | ФРАНКО-СКЛАД ПОКУПАТЕЛЯ Минск | Оплата в течение 30 банковских дней по факту поставки | Цена должна быть сформирована с учётом постановления № 116 от 30.12 2022 .О порядке регулирования цен на строительные материалы, изделия, конструкции». Поставщик без письменного согласия Покупателя не вправе уступать свои требования к Покупателю третьим лицам, вытекающие из настоящего договора, в том числе налоговым и иным органам в счёт уплаты причитающихся с Поставщика налогов, сборов (пошлин) и иных обязательных платежей в бюджет и внебюджетные фонды, а также взыскиваемых с Поставщика сумм по исполнительным производствам судов. Сумма денежных средств, внесенных в качестве предоплаты, признается коммерческим займом. В случае просрочки исполнения обязательства по поставке товара за пользование коммерческим займом подлежат уплате проценты в трехкратном размере ставки рефинансирования Национального Банка Республики Беларусь, действующей на момент внесения предоплаты, от суммы внесенной предоплаты, за каждый день неисполнения обязательства. Проценты начисляются со дня получения предоплаты до момента поставки товаров. В случае просрочки исполнения Поставщиком своих обязательств по поставке товара либо недопоставки, Поставщик уплачивает Покупателю пеню в размере 0,1 % процента от стоимости не поставленного или недопоставленного в срок товара за каждый день просрочки, но не более 5% от стоимости не поставленного или недопоставленного в срок товара. За не поставку или недопоставку товара согласно условиям договора Поставщик уплачивает Покупателю штраф в размере 10% стоимости непоставленного или недопоставленного в срок товара. При поставке товара не в ассортименте, определенном условиями договора, Поставщик уплачивает штраф в размере 10% стоимости непоставленного товара в ассортименте. Если поставленный товар не соответствует по качеству стандартам, другой нормативно-технической документации, образцам (эталонам) или иным условиям договора, а также если поставлен некомплектный товар, Поставщик уплачивает Покупателю штраф в размере 25 процентов стоимости некачественного либо неукомплектованного товара. Если весь поставленный товар либо его часть не соответствует по качеству условиям договора, Поставщик производит замену некачественного товара за свой счет в течение 7 календарных дней . В случаях поставки ненадлежащего качества или некомплектного товара с поставщика взыскиваются неустойка (штраф) и причиненные такой поставкой убытки без зачета неустойки (штрафа). В случае несоблюдения сроков оплаты товара Покупатель уплачивает Поставщику пеню в размере 0,1 % от неоплаченной суммы за каждый день просрочки, но не более 5% от суммы неоплаченного платежа. Ответственность за формирование стоимости товара, в соответствии с требованиями действующего законодательства, несет Поставщик. В случае предъявления Покупателю со стороны государственных органов экономических санкций за неправильное, необоснованное формирование цен на поставляемые материалы, изделия, требований о завышении стоимости поставляемого товара, Поставщик возмещает в бесспорном порядке Покупателю все предъявленное последнему в течение 10 календарных дней с даты получения Покупателем соответствующего требования. В соответствии со ст. 30 Закона Республики Беларусь от 05.01.2009г. (ред. от 08.07.2015г.) «О товарных биржах» споры по исполнению биржевого договора рассматриваются в Экономическим судом г. Минска, по месту нахождения покупателя, в порядке, установленном хозяйственным процессуальным законодательством. Стороны договорились, что до обращения в Экономический суд г. Минска обязательным является направление претензии (письменного предложения о добровольном урегулирования спора). Срок рассмотрения претензии – 30 календарных дней.
Кабель силовой | 7х1,5 - 0,66 кВ | ВВГнг(А)-LS | рассматриваются различные стандарты | BYN | 1.8 | 10000 | м | ФРАНКО-СКЛАД ПОКУПАТЕЛЯ Минск | Оплата в течение 30 банковских дней по факту поставки | Цена должна быть сформирована с учётом постановления № 116 от 30.12 2022 .О порядке регулирования цен на строительные материалы, изделия, конструкции». Поставщик без письменного согласия Покупателя не вправе уступать свои требования к Покупателю третьим лицам, вытекающие из настоящего договора, в том числе налоговым и иным органам в счёт уплаты причитающихся с Поставщика налогов, сборов (пошлин) и иных обязательных платежей в бюджет и внебюджетные фонды, а также взыскиваемых с Поставщика сумм по исполнительным производствам судов. Сумма денежных средств, внесенных в качестве предоплаты, признается коммерческим займом. В случае просрочки исполнения обязательства по поставке товара за пользование коммерческим займом подлежат уплате проценты в трехкратном размере ставки рефинансирования Национального Банка Республики Беларусь, действующей на момент внесения предоплаты, от суммы внесенной предоплаты, за каждый день неисполнения обязательства. Проценты начисляются со дня получения предоплаты до момента поставки товаров. В случае просрочки исполнения Поставщиком своих обязательств по поставке товара либо недопоставки, Поставщик уплачивает Покупателю пеню в размере 0,1 % процента от стоимости не поставленного или недопоставленного в срок товара за каждый день просрочки, но не более 5% от стоимости не поставленного или недопоставленного в срок товара. За не поставку или недопоставку товара согласно условиям договора Поставщик уплачивает Покупателю штраф в размере 10% стоимости непоставленного или недопоставленного в срок товара. При поставке товара не в ассортименте, определенном условиями договора, Поставщик уплачивает штраф в размере 10% стоимости непоставленного товара в ассортименте. Если поставленный товар не соответствует по качеству стандартам, другой нормативно-технической документации, образцам (эталонам) или иным условиям договора, а также если поставлен некомплектный товар, Поставщик уплачивает Покупателю штраф в размере 25 процентов стоимости некачественного либо неукомплектованного товара. Если весь поставленный товар либо его часть не соответствует по качеству условиям договора, Поставщик производит замену некачественного товара за свой счет в течение 7 календарных дней . В случаях поставки ненадлежащего качества или некомплектного товара с поставщика взыскиваются неустойка (штраф) и причиненные такой поставкой убытки без зачета неустойки (штрафа). В случае несоблюдения сроков оплаты товара Покупатель уплачивает Поставщику пеню в размере 0,1 % от неоплаченной суммы за каждый день просрочки, но не более 5% от суммы неоплаченного платежа. Ответственность за формирование стоимости товара, в соответствии с требованиями действующего законодательства, несет Поставщик. В случае предъявления Покупателю со стороны государственных органов экономических санкций за неправильное, необоснованное формирование цен на поставляемые материалы, изделия, требований о завышении стоимости поставляемого товара, Поставщик возмещает в бесспорном порядке Покупателю все предъявленное последнему в течение 10 календарных дней с даты получения Покупателем соответствующего требования. В соответствии со ст. 30 Закона Республики Беларусь от 05.01.2009г. (ред. от 08.07.2015г.) «О товарных биржах» споры по исполнению биржевого договора рассматриваются в Экономическим судом г. Минска, по месту нахождения покупателя, в порядке, установленном хозяйственным процессуальным законодательством. Стороны договорились, что до обращения в Экономический суд г. Минска обязательным является направление претензии (письменного предложения о добровольном урегулирования спора). Срок рассмотрения претензии – 30 календарных дней.
Кабель силовой | 7х1,5 - 0,66 кВ | КГВВГнг(А) | рассматриваются различные стандарты | BYN | 2 | 1000 | м | ФРАНКО-СКЛАД ПОКУПАТЕЛЯ Минск | Оплата в течение 10 банковских дней по факту поставки | Цельным метражем. Рассматриваютя аналоги.
Кабель силовой | 7х1,5 - 0,66 кВ | РПШ | рассматриваются различные стандарты | BYN | 1 | 1000 | м | ФРАНКО-СКЛАД ПОКУПАТЕЛЯ Гродно | Оплата в течение 30 банковских дней по факту поставки | Одной длиной
Кабель силовой | 7х1,5 - 0,75 кВ | РПШ | рассматриваются различные стандарты | BYN | 1 | 1000 | м | ФРАНКО-СКЛАД ПОКУПАТЕЛЯ Гродно | Оплата в течение 30 банковских дней по факту поставки | Одной длиной
Кабель силовой | 7х1,5 - 1,00 кВ | РПШ | рассматриваются различные стандарты | BYN | 1 | 1000 | м | ФРАНКО-СКЛАД ПОКУПАТЕЛЯ Гродно | Оплата в течение 30 банковских дней по факту поставки | Одной длиной
Кабель симметричный для промышленного интерфейса | 4х2х0,6 | КИС-Внг(А)-LS | рассматриваются различные стандарты | BYN | 1 | 1000 | м | ФРАНКО-СКЛАД ПРОДАВЦА Минский район | Предоплата 100% в течение 10 банковских дней с момента регистрации договора на бирже | рассматриваются встречные заявки с аналогами.На объект: «Строительство двух коровников на 400 голов и доильно-молочного блока при МТФ Миратичи»Рассматриваются встречные заявки с аналогами. Рассматриваються встречные заявки с кабелем по ГОСТУ или Белорусским ТУ
Кабель симметричный для сетей промышленной автоматизации. | 1х2х0,78 | КГПЭфВм | ТУ 16.К99-012-2003 | BYN | 2 | 900 | м | ФРАНКО-СКЛАД ПОКУПАТЕЛЯ Гомель | Предоплата 100% в течение 30 банковских дней с момента регистрации договора на бирже | Допускается склад продавца Минск
Кабель спиральный | 4х0,14 | KAWEFLEX SPIKA Li12Y11Y | ISO 9001:2008 | BYN | 41 | 150 | шт | ФРАНКО-СКЛАД ПРОДАВЦА Минск | Предоплата 100% в течение 3 банковских дней с момента регистрации договора на бирже | длинна и размеры: 500/2000/200/200
Кабель спиральный | 5G2,5/2000 | OLFLEX SPIRAL 400 P | рассматриваются различные стандарты | BYN | 650 | 50 | шт | ФРАНКО-СКЛАД ПОКУПАТЕЛЯ Береза | Оплата в течение 15 банковских дней по факту поставки | Паспорта качества на товар и сертификаты.
Кабель спиральный | 6х0,25 | ШСРуЭ | рассматриваются различные стандарты | BYN | 60 | 20 | шт | ФРАНКО-СКЛАД ПОКУПАТЕЛЯ Береза | Оплата в течение 20 банковских дней по факту поставки | Паспорта качества на товар и сертификаты.
Кабель спиральный | 6х0,25 (ч) 200/1500/200/22 | ШСРуЭ | рассматриваются различные стандарты | BYN | 250 | 20 | шт | ФРАНКО-СКЛАД ПОКУПАТЕЛЯ Береза | Оплата в течение 20 банковских дней по факту поставки | Паспорта качества на товар и сертификаты.
Кабель спиральный | 6х0,25 (ч) 200/600/200/20 | ШСРуЭ | рассматриваются различные стандарты | BYN | 67 | 20 | шт | ФРАНКО-СКЛАД ПОКУПАТЕЛЯ Береза | Оплата в течение 20 банковских дней по факту поставки | Паспорта качества на товар и сертификаты.
Кабель судовой | 2х25 | КСВВ | рассматриваются различные стандарты | BYN | 3 | 20 | м | ФРАНКО-СКЛАД ПОКУПАТЕЛЯ Солигорск | Оплата в течение 20 банковских дней по факту поставки | КСВВЭнг. Рассматриваются аналоги (в том числе марка ВВГЭнг). Толеранс 0%. С правом досрочной поставки
Кабель судовой | 27х1,5 | КНР | рассматриваются различные стандарты | BYN | 2 | 500 | м | ФРАНКО-СКЛАД ПОКУПАТЕЛЯ Гомель | Оплата в течение 20 банковских дней по факту поставки
Кабель судовой | 27х1,5 | НРШМ | рассматриваются различные стандарты | BYN | 2 | 500 | м | ФРАНКО-СКЛАД ПОКУПАТЕЛЯ Гомель | Оплата в течение 20 банковских дней по факту поставки
Кабель судовой | 4х1,5 | НРШМ | рассматриваются различные стандарты | BYN | 1 | 50 | м | ФРАНКО-СКЛАД ПОКУПАТЕЛЯ Солигорск | Оплата в течение 20 банковских дней по факту поставки | МРШН или аналог. С правом досрочной поставки.
Кабель телефонной связи и радиофикации | 2х0,90 | ПРППМ | рассматриваются различные стандарты | BYN | 1000 | 3 | км | ФРАНКО-СКЛАД ПОКУПАТЕЛЯ Минск | Предоплата 100% в течение 30 банковских дней с момента регистрации договора на бирже | Поставщик без письменного согласия Покупателя не вправе уступать свои требования к Покупателю третьим лицам, вытекающие из настоящего договора, в том числе налоговым и иным органам в счёт уплаты причитающихся с Поставщика налогов, сборов (пошлин) и иных обязательных платежей в бюджет и внебюджетные фонды, а также взыскиваемых с Поставщика сумм по исполнительным производствам судов. Сумма денежных средств, внесенных в качестве предоплаты, признается коммерческим займом. В случае просрочки исполнения обязательства по поставке товара за пользование коммерческим займом подлежат уплате проценты в трехкратном размере ставки рефинансирования Национального Банка Республики Беларусь, действующей на момент внесения предоплаты, от суммы внесенной предоплаты, за каждый день неисполнения обязательства. Проценты начисляются со дня получения предоплаты до момента поставки товаров. В случае просрочки исполнения Поставщиком своих обязательств по поставке товара либо недопоставки, Поставщик уплачивает Покупателю пеню в размере 0,1 % процента от стоимости не поставленного или недопоставленного в срок товара за каждый день просрочки, но не более 5% от стоимости не поставленного или недопоставленного в срок товара. За не поставку или недопоставку товара согласно условиям договора Поставщик уплачивает Покупателю штраф в размере 10% стоимости непоставленного или недопоставленного в срок товара. При поставке товара не в ассортименте, определенном условиями договора, Поставщик уплачивает штраф в размере 10% стоимости непоставленного товара в ассортименте. Если поставленный товар не соответствует по качеству стандартам, другой нормативно-технической документации, образцам (эталонам) или иным условиям договора, а также если поставлен некомплектный товар, Поставщик уплачивает Покупателю штраф в размере 25 процентов стоимости некачественного либо неукомплектованного товара. Если весь поставленный товар либо его часть не соответствует по качеству условиям договора, Поставщик производит замену некачественного товара за свой счет в течение 7 календарных дней . В случаях поставки ненадлежащего качества или некомплектного товара с поставщика взыскиваются неустойка (штраф) и причиненные такой поставкой убытки без зачета неустойки (штрафа). В случае несоблюдения сроков оплаты товара Покупатель уплачивает Поставщику пеню в размере 0,1 % от неоплаченной суммы за каждый день просрочки, но не более 5% от суммы неоплаченного платежа. Ответственность за формирование стоимости товара, в соответствии с требованиями действующего законодательства, несет Поставщик. В случае предъявления Покупателю со стороны государственных органов экономических санкций за неправильное, необоснованное формирование цен на поставляемые материалы, изделия, требований о завышении стоимости поставляемого товара, Поставщик возмещает в бесспорном порядке Покупателю все предъявленное последнему в течение 10 календарных дней с даты получения Покупателем соответствующего требования. В соответствии со ст. 30 Закона Республики Беларусь от 05.01.2009г. (ред. от 08.07.2015г.) «О товарных биржах» споры по исполнению биржевого договора рассматриваются в Экономическим судом г. Минска, по месту нахождения покупателя, в порядке, установленном хозяйственным процессуальным законодательством. Стороны договорились, что до обращения в Экономический суд г. Минска обязательным является направление претензии (письменного предложения о добровольном урегулирования спора). Срок рассмотрения претензии – 30 календарных дней.
Кабель телефонной связи и радиофикации | 2х0,90 | ПРППМ | рассматриваются различные стандарты | BYN | 1000 | 3 | км | ФРАНКО-СКЛАД ПОКУПАТЕЛЯ Минск | Предоплата 100% в течение 30 банковских дней с момента регистрации договора на бирже | Поставщик без письменного согласия Покупателя не вправе уступать свои требования к Покупателю третьим лицам, вытекающие из настоящего договора, в том числе налоговым и иным органам в счёт уплаты причитающихся с Поставщика налогов, сборов (пошлин) и иных обязательных платежей в бюджет и внебюджетные фонды, а также взыскиваемых с Поставщика сумм по исполнительным производствам судов. Сумма денежных средств, внесенных в качестве предоплаты, признается коммерческим займом. В случае просрочки исполнения обязательства по поставке товара за пользование коммерческим займом подлежат уплате проценты в трехкратном размере ставки рефинансирования Национального Банка Республики Беларусь, действующей на момент внесения предоплаты, от суммы внесенной предоплаты, за каждый день неисполнения обязательства. Проценты начисляются со дня получения предоплаты до момента поставки товаров. В случае просрочки исполнения Поставщиком своих обязательств по поставке товара либо недопоставки, Поставщик уплачивает Покупателю пеню в размере 0,1 % процента от стоимости не поставленного или недопоставленного в срок товара за каждый день просрочки, но не более 5% от стоимости не поставленного или недопоставленного в срок товара. За не поставку или недопоставку товара согласно условиям договора Поставщик уплачивает Покупателю штраф в размере 10% стоимости непоставленного или недопоставленного в срок товара. При поставке товара не в ассортименте, определенном условиями договора, Поставщик уплачивает штраф в размере 10% стоимости непоставленного товара в ассортименте. Если поставленный товар не соответствует по качеству стандартам, другой нормативно-технической документации, образцам (эталонам) или иным условиям договора, а также если поставлен некомплектный товар, Поставщик уплачивает Покупателю штраф в размере 25 процентов стоимости некачественного либо неукомплектованного товара. Если весь поставленный товар либо его часть не соответствует по качеству условиям договора, Поставщик производит замену некачественного товара за свой счет в течение 7 календарных дней . В случаях поставки ненадлежащего качества или некомплектного товара с поставщика взыскиваются неустойка (штраф) и причиненные такой поставкой убытки без зачета неустойки (штрафа). В случае несоблюдения сроков оплаты товара Покупатель уплачивает Поставщику пеню в размере 0,1 % от неоплаченной суммы за каждый день просрочки, но не более 5% от суммы неоплаченного платежа. Ответственность за формирование стоимости товара, в соответствии с требованиями действующего законодательства, несет Поставщик. В случае предъявления Покупателю со стороны государственных органов экономических санкций за неправильное, необоснованное формирование цен на поставляемые материалы, изделия, требований о завышении стоимости поставляемого товара, Поставщик возмещает в бесспорном порядке Покупателю все предъявленное последнему в течение 10 календарных дней с даты получения Покупателем соответствующего требования. В соответствии со ст. 30 Закона Республики Беларусь от 05.01.2009г. (ред. от 08.07.2015г.) «О товарных биржах» споры по исполнению биржевого договора рассматриваются в Экономическим судом г. Минска, по месту нахождения покупателя, в порядке, установленном хозяйственным процессуальным законодательством. Стороны договорились, что до обращения в Экономический суд г. Минска обязательным является направление претензии (письменного предложения о добровольном урегулирования спора). Срок рассмотрения претензии – 30 календарных дней.
Кабель телефонный для цифровых телефонных станций | 10х2х0,40 | ТППэп | рассматриваются различные стандарты | BYN | 5 | 2000 | м | ФРАНКО-СКЛАД ПОКУПАТЕЛЯ Гомель | Оплата в течение 20 банковских дней по факту поставки
Кабель телефонный для цифровых телефонных станций | 10х2х0,50 | КЦТППэп | рассматриваются различные стандарты | BYN | 5 | 1000 | м | ФРАНКО-СКЛАД ПОКУПАТЕЛЯ Гомель | Оплата в течение 20 банковских дней по факту поставки
Кабель телефонный для цифровых телефонных станций | 10х2х0,50 | ТППэп | рассматриваются различные стандарты | BYN | 2 | 1000 | м | ФРАНКО-СКЛАД ПРОДАВЦА Минск | Оплата в течение 20 банковских дней по факту поставки
Кабель телефонный для цифровых телефонных станций | 10х2х0,50 | ТППэп | рассматриваются различные стандарты | BYN | 5 | 2000 | м | ФРАНКО-СКЛАД ПОКУПАТЕЛЯ Гомель | Оплата в течение 20 банковских дней по факту поставки
Кабель телефонный для цифровых телефонных станций | 10х2х0,50 | ТППэпЗ | рассматриваются различные стандарты | BYN | 3.2 | 2262 | м | ФРАНКО-СКЛАД ПОКУПАТЕЛЯ Брест | Оплата в течение 25 банковских дней по факту поставки | Кабель ТППЭПЗ 10х2х0,5 или аналог. Телефонный кабель емкостью 10 пар медных жил в полиэтиленовой изоляции, оснащенный экраном из алюмополимерной ленты, в полиэтиленовой оболочке и гидрофобным заполнением для прокладки в кабельной канализации, в коллекторах, шахтах, по стенам зданий. Конструкция кабеля: токопроводящая жила из медной мягкой круглой проволоки сечением 0,5 мм | изоляция ? сплошная полиэтиленовая | скрученная пара | гидрофобное заполнение | поясная изоляция ? поливинилхлорид | экран ? алюмополимерная лента, под экраном проложена медная луженая контактная проволока | оболочка из полиэтилена. Предназначен для прокладки в кабельной канализации, в коллекторах, шахтах, по стенам зданий. Кабель должен находится на одном барабане одной строительной длины, на которую должен быть сделан протокол входного контроля. Необходимо наличие у продавца: - сертификат качества (происхождения) товара, паспорта изделий | - копия (заверенная) сертификата соответствия ИСО-9001. Гарантийный срок эксплуатации изделия: не менее 5 лет.
Кабель телефонный для цифровых телефонных станций | 100х2х0,40 | ТППэп | рассматриваются различные стандарты | BYN | 1 | 1000 | м | ФРАНКО-СКЛАД ПРОДАВЦА Минский район | Предоплата 100% в течение 10 банковских дней с момента регистрации договора на бирже | рассматриваются встречные заявки с аналогами.На объект: «Строительство двух коровников на 400 голов и доильно-молочного блока при МТФ Миратичи» Рассматриваются встречные заявки с аналогами. Рассматриваються встречные заявки с кабелем по ГОСТУ или Белорусским ТУ
Кабель телефонный для цифровых телефонных станций | 100х2х0,5 | КЦТППэпЗ | рассматриваются различные стандарты | BYN | 28.8 | 580 | м | ФРАНКО-СКЛАД ПОКУПАТЕЛЯ Минск | Предоплата 50% в течение 15 банковских дней с момента регистрации договора на бирже и 50% в течение 40 банковских дней по факту поставки | Одной длиной. По согласованным длинам. Поставщик без письменного согласия Покупателя не вправе уступать свои требования к Покупателю третьим лицам, вытекающие из настоящего договора, в том числе налоговым и иным органам в счёт уплаты причитающихся с Поставщика налогов, сборов (пошлин) и иных обязательных платежей в бюджет и внебюджетные фонды, а также взыскиваемых с Поставщика сумм по исполнительным производствам судов. Сумма денежных средств, внесенных в качестве предоплаты, признается коммерческим займом. В случае просрочки исполнения обязательства по поставке товара за пользование коммерческим займом подлежат уплате проценты в трехкратном размере ставки рефинансирования Национального Банка Республики Беларусь, действующей на момент внесения предоплаты, от суммы внесенной предоплаты, за каждый день неисполнения обязательства. Проценты начисляются со дня получения предоплаты до момента поставки товаров. В случае просрочки исполнения Поставщиком своих обязательств по поставке товара либо недопоставки, Поставщик уплачивает Покупателю пеню в размере 0,1 % процента от стоимости не поставленного или недопоставленного в срок товара за каждый день просрочки, но не более 5% от стоимости не поставленного или недопоставленного в срок товара. За не поставку или недопоставку товара согласно условиям договора Поставщик уплачивает Покупателю штраф в размере 10% стоимости непоставленного или недопоставленного в срок товара. При поставке товара не в ассортименте, определенном условиями договора, Поставщик уплачивает штраф в размере 10% стоимости непоставленного товара в ассортименте. Если поставленный товар не соответствует по качеству стандартам, другой нормативно-технической документации, образцам (эталонам) или иным условиям договора, а также если поставлен некомплектный товар, Поставщик уплачивает Покупателю штраф в размере 25 процентов стоимости некачественного либо неукомплектованного товара. Если весь поставленный товар либо его часть не соответствует по качеству условиям договора, Поставщик производит замену некачественного товара за свой счет в течение 7 календарных дней . В случаях поставки ненадлежащего качества или некомплектного товара с поставщика взыскиваются неустойка (штраф) и причиненные такой поставкой убытки без зачета неустойки (штрафа). В случае несоблюдения сроков оплаты товара Покупатель уплачивает Поставщику пеню в размере 0,1 % от неоплаченной суммы за каждый день просрочки, но не более 5% от суммы неоплаченного платежа. Ответственность за формирование стоимости товара, в соответствии с требованиями действующего законодательства, несет Поставщик. В случае предъявления Покупателю со стороны государственных органов экономических санкций за неправильное, необоснованное формирование цен на поставляемые материалы, изделия, требований о завышении стоимости поставляемого товара, Поставщик возмещает в бесспорном порядке Покупателю все предъявленное последнему в течение 10 календарных дней с даты получения Покупателем соответствующего требования. В соответствии со ст. 30 Закона Республики Беларусь от 05.01.2009г. (ред. от 08.07.2015г.) «О товарных биржах» споры по исполнению биржевого договора рассматриваются в Экономическим судом г. Минска, по месту нахождения покупателя, в порядке, установленном хозяйственным процессуальным законодательством. Стороны договорились, что до обращения в Экономический суд г. Минска обязательным является направление претензии (письменного предложения о добровольном урегулирования спора). Срок рассмотрения претензии – 30 календарных дней.
Кабель телефонный для цифровых телефонных станций | 20х2х0,40 | ТППэп | рассматриваются различные стандарты | BYN | 1 | 15000 | м | ФРАНКО-СКЛАД ПОКУПАТЕЛЯ Гродно | Оплата в течение 30 банковских дней по факту поставки
Кабель телефонный для цифровых телефонных станций | 20х2х0,40 | ТППэп | рассматриваются различные стандарты | BYN | 1 | 3000 | м | ФРАНКО-СКЛАД ПОКУПАТЕЛЯ Гомель | Оплата в течение 20 банковских дней по факту поставки
Кабель телефонный для цифровых телефонных станций | 20х2х0,50 | ТППэп | рассматриваются различные стандарты | BYN | 1 | 3000 | м | ФРАНКО-СКЛАД ПОКУПАТЕЛЯ Гомель | Оплата в течение 20 банковских дней по факту поставки
Кабель телефонный для цифровых телефонных станций | 30х2х0,50 | КЦТППэпЗ | рассматриваются различные стандарты | BYN | 8.88 | 735 | м | ФРАНКО-СКЛАД ПОКУПАТЕЛЯ Минск | Предоплата 50% в течение 15 банковских дней с момента регистрации договора на бирже и 50% в течение 40 банковских дней по факту поставки | Одной длиной. По согласованным длинам. Поставщик без письменного согласия Покупателя не вправе уступать свои требования к Покупателю третьим лицам, вытекающие из настоящего договора, в том числе налоговым и иным органам в счёт уплаты причитающихся с Поставщика налогов, сборов (пошлин) и иных обязательных платежей в бюджет и внебюджетные фонды, а также взыскиваемых с Поставщика сумм по исполнительным производствам судов. Сумма денежных средств, внесенных в качестве предоплаты, признается коммерческим займом. В случае просрочки исполнения обязательства по поставке товара за пользование коммерческим займом подлежат уплате проценты в трехкратном размере ставки рефинансирования Национального Банка Республики Беларусь, действующей на момент внесения предоплаты, от суммы внесенной предоплаты, за каждый день неисполнения обязательства. Проценты начисляются со дня получения предоплаты до момента поставки товаров. В случае просрочки исполнения Поставщиком своих обязательств по поставке товара либо недопоставки, Поставщик уплачивает Покупателю пеню в размере 0,1 % процента от стоимости не поставленного или недопоставленного в срок товара за каждый день просрочки, но не более 5% от стоимости не поставленного или недопоставленного в срок товара. За не поставку или недопоставку товара согласно условиям договора Поставщик уплачивает Покупателю штраф в размере 10% стоимости непоставленного или недопоставленного в срок товара. При поставке товара не в ассортименте, определенном условиями договора, Поставщик уплачивает штраф в размере 10% стоимости непоставленного товара в ассортименте. Если поставленный товар не соответствует по качеству стандартам, другой нормативно-технической документации, образцам (эталонам) или иным условиям договора, а также если поставлен некомплектный товар, Поставщик уплачивает Покупателю штраф в размере 25 процентов стоимости некачественного либо неукомплектованного товара. Если весь поставленный товар либо его часть не соответствует по качеству условиям договора, Поставщик производит замену некачественного товара за свой счет в течение 7 календарных дней . В случаях поставки ненадлежащего качества или некомплектного товара с поставщика взыскиваются неустойка (штраф) и причиненные такой поставкой убытки без зачета неустойки (штрафа). В случае несоблюдения сроков оплаты товара Покупатель уплачивает Поставщику пеню в размере 0,1 % от неоплаченной суммы за каждый день просрочки, но не более 5% от суммы неоплаченного платежа. Ответственность за формирование стоимости товара, в соответствии с требованиями действующего законодательства, несет Поставщик. В случае предъявления Покупателю со стороны государственных органов экономических санкций за неправильное, необоснованное формирование цен на поставляемые материалы, изделия, требований о завышении стоимости поставляемого товара, Поставщик возмещает в бесспорном порядке Покупателю все предъявленное последнему в течение 10 календарных дней с даты получения Покупателем соответствующего требования. В соответствии со ст. 30 Закона Республики Беларусь от 05.01.2009г. (ред. от 08.07.2015г.) «О товарных биржах» споры по исполнению биржевого договора рассматриваются в Экономическим судом г. Минска, по месту нахождения покупателя, в порядке, установленном хозяйственным процессуальным законодательством. Стороны договорились, что до обращения в Экономический суд г. Минска обязательным является направление претензии (письменного предложения о добровольном урегулирования спора). Срок рассмотрения претензии – 30 календарных дней.
Кабель телефонный для цифровых телефонных станций | 5х2х0,50 | ТППэп | рассматриваются различные стандарты | BYN | 1 | 10000 | м | ФРАНКО-СКЛАД ПОКУПАТЕЛЯ Гродно | Оплата в течение 10 банковских дней по факту поставки | Закупка осуществляется согласно Постановления 73 от 30.07.2021. Одной длиной.При поставке предоставляется оригинал протокола испытаний на соответствие, указанному поставщиком ГОСТ аккредитованной независимой лаборатории РБ по следующим проверяемым параметрам: 1. Электрическое сопротивление токопроводящей жилы. 2. Механические свойства изоляции до старения.3. Механические свойства оболочки до старения.4. Геометрические параметры токопроводящей жилы 5. Геометрические параметры изоляции, включая промежуточные слои. 6. Геометрические параметры оболочки. При указании ссылки на ТУ обязательно необходимо указывать ссылку на конкретный ГОСТ. Предоставление при поставке сертификата ТРТС. При получении Покупатель произведет испытание кабеля в собственной лаборатории, в случае не прохождения испытаний, Продавец оплачивает произведенные испытания и производит замену кабеля. Оплата только после получения положительных результатов испытаний
Кабель телефонный для цифровых телефонных станций | 50х2х0,40 | ТППэп | рассматриваются различные стандарты | BYN | 1 | 15000 | м | ФРАНКО-СКЛАД ПОКУПАТЕЛЯ Гродно | Оплата в течение 30 банковских дней по факту поставки
Кабель телефонный для цифровых телефонных станций | 50х2х0,50 | КЦТППэпЗ | рассматриваются различные стандарты | BYN | 14.3 | 285 | м | ФРАНКО-СКЛАД ПОКУПАТЕЛЯ Минск | Предоплата 50% в течение 15 банковских дней с момента регистрации договора на бирже и 50% в течение 40 банковских дней по факту поставки | Одной длиной. По согласованным длинам. Поставщик без письменного согласия Покупателя не вправе уступать свои требования к Покупателю третьим лицам, вытекающие из настоящего договора, в том числе налоговым и иным органам в счёт уплаты причитающихся с Поставщика налогов, сборов (пошлин) и иных обязательных платежей в бюджет и внебюджетные фонды, а также взыскиваемых с Поставщика сумм по исполнительным производствам судов. Сумма денежных средств, внесенных в качестве предоплаты, признается коммерческим займом. В случае просрочки исполнения обязательства по поставке товара за пользование коммерческим займом подлежат уплате проценты в трехкратном размере ставки рефинансирования Национального Банка Республики Беларусь, действующей на момент внесения предоплаты, от суммы внесенной предоплаты, за каждый день неисполнения обязательства. Проценты начисляются со дня получения предоплаты до момента поставки товаров. В случае просрочки исполнения Поставщиком своих обязательств по поставке товара либо недопоставки, Поставщик уплачивает Покупателю пеню в размере 0,1 % процента от стоимости не поставленного или недопоставленного в срок товара за каждый день просрочки, но не более 5% от стоимости не поставленного или недопоставленного в срок товара. За не поставку или недопоставку товара согласно условиям договора Поставщик уплачивает Покупателю штраф в размере 10% стоимости непоставленного или недопоставленного в срок товара. При поставке товара не в ассортименте, определенном условиями договора, Поставщик уплачивает штраф в размере 10% стоимости непоставленного товара в ассортименте. Если поставленный товар не соответствует по качеству стандартам, другой нормативно-технической документации, образцам (эталонам) или иным условиям договора, а также если поставлен некомплектный товар, Поставщик уплачивает Покупателю штраф в размере 25 процентов стоимости некачественного либо неукомплектованного товара. Если весь поставленный товар либо его часть не соответствует по качеству условиям договора, Поставщик производит замену некачественного товара за свой счет в течение 7 календарных дней . В случаях поставки ненадлежащего качества или некомплектного товара с поставщика взыскиваются неустойка (штраф) и причиненные такой поставкой убытки без зачета неустойки (штрафа). В случае несоблюдения сроков оплаты товара Покупатель уплачивает Поставщику пеню в размере 0,1 % от неоплаченной суммы за каждый день просрочки, но не более 5% от суммы неоплаченного платежа. Ответственность за формирование стоимости товара, в соответствии с требованиями действующего законодательства, несет Поставщик. В случае предъявления Покупателю со стороны государственных органов экономических санкций за неправильное, необоснованное формирование цен на поставляемые материалы, изделия, требований о завышении стоимости поставляемого товара, Поставщик возмещает в бесспорном порядке Покупателю все предъявленное последнему в течение 10 календарных дней с даты получения Покупателем соответствующего требования. В соответствии со ст. 30 Закона Республики Беларусь от 05.01.2009г. (ред. от 08.07.2015г.) «О товарных биржах» споры по исполнению биржевого договора рассматриваются в Экономическим судом г. Минска, по месту нахождения покупателя, в порядке, установленном хозяйственным процессуальным законодательством. Стороны договорились, что до обращения в Экономический суд г. Минска обязательным является направление претензии (письменного предложения о добровольном урегулирования спора). Срок рассмотрения претензии – 30 календарных дней.
Кабель телефонный малопарный | 1х2х0,50 | КАПЗ | рассматриваются различные стандарты | BYN | 0.2 | 1000 | м | ФРАНКО-СКЛАД ПРОДАВЦА Минск | Оплата в течение 30 банковских дней по факту поставки | рассматриваются другие марки, размеры, стандарты
Кабель телефонный с полиэтиленовой изоляцией | 50х2х0,64 | ТППШнг(А)-LS | рассматриваются различные стандарты | BYN | 0.5 | 1000 | м | ФРАНКО-СКЛАД ПОКУПАТЕЛЯ Солигорск | Оплата в течение 20 банковских дней по факту поставки | ТУ BY 400424686/009-2009г. Допускается ТППШнг. С правом досрочной поставки.
Кабель термостойкий | 4х2,5 | ЭНЕРГОТЕРМ-400 | рассматриваются различные стандарты | BYN | 1 | 1500 | м | ФРАНКО-СКЛАД ПОКУПАТЕЛЯ Гродно | Оплата в течение 20 банковских дней по факту поставки
Кабель управления | 14G0,75 | YSLCY-JZ | рассматриваются различные стандарты | BYN | 10 | 1000 | м | ФРАНКО-СКЛАД ПОКУПАТЕЛЯ Гомельский район | Оплата в течение 20 банковских дней по факту поставки
Кабель управления | 14G0,75 | YSLIYCY-JZ | рассматриваются различные стандарты | BYN | 10 | 1000 | м | ФРАНКО-СКЛАД ПОКУПАТЕЛЯ Гомельский район | Оплата в течение 20 банковских дней по факту поставки
Кабель управления | 14G0,75 | YSLYCY-JZ | рассматриваются различные стандарты | BYN | 5 | 1000 | м | ФРАНКО-СКЛАД ПОКУПАТЕЛЯ Гомельский район | Оплата в течение 20 банковских дней по факту поставки
Кабель управления | 4х2х0,78 | КАСГЭфЭфКГнг(А)-HF | рассматриваются различные стандарты | BYN | 2 | 100 | м | ФРАНКО-СКЛАД ПОКУПАТЕЛЯ Гомель | Предоплата 100% в течение 30 банковских дней с момента регистрации договора на бирже | Допускается склад продавца Минск
Кабель управления | 5G1,5 | YSLIYCY-JZ | рассматриваются различные стандарты | BYN | 10 | 1000 | м | ФРАНКО-СКЛАД ПОКУПАТЕЛЯ Гомельский район | Оплата в течение 20 банковских дней по факту поставки
Кабель управления | 5G1,5 | YSLYCY-JZ | рассматриваются различные стандарты | BYN | 5 | 1000 | м | ФРАНКО-СКЛАД ПОКУПАТЕЛЯ Гомельский район | Оплата в течение 20 банковских дней по факту поставки
Кабель управления | 7х1,5 - 0,66 кВ | - | рассматриваются различные стандарты | BYN | 2 | 10000 | м | ФРАНКО-СКЛАД ПОКУПАТЕЛЯ Гомель | Оплата в течение 5 банковских дней по факту поставки | рассматриваются аналоги
Кабель-каналы | 100х40 | - | рассматриваются различные стандарты | BYN | 0.5 | 10000 | м | ФРАНКО-СКЛАД ПРОДАВЦА Минск | Предоплата 100% в течение 30 банковских дней с момента регистрации договора на бирже | Наличие сертификата ТР043 обязательно. Поставщик обязуется поставить продукцию бухтами 200-400 мп. Поставщик без письменного согласия Покупателя не вправе уступать свои требования к Покупателю третьим лицам, вытекающие из настоящего договора, в том числе налоговым и иным органам в счёт уплаты причитающихся с Поставщика налогов, сборов (пошлин) и иных обязательных платежей в бюджет и внебюджетные фонды, а также взыскиваемых с Поставщика сумм по исполнительным производствам судов. Сумма денежных средств, внесенных в качестве предоплаты, признается коммерческим займом. В случае просрочки исполнения обязательства по поставке товара за пользование коммерческим займом подлежат уплате проценты в трехкратном размере ставки рефинансирования Национального Банка Республики Беларусь, действующей на момент внесения предоплаты, от суммы внесенной предоплаты, за каждый день неисполнения обязательства. Проценты начисляются со дня получения предоплаты до момента поставки товаров. В случае просрочки исполнения Поставщиком своих обязательств по поставке товара либо недопоставки, Поставщик уплачивает Покупателю пеню в размере 0,1 % процента от стоимости не поставленного или недопоставленного в срок товара за каждый день просрочки, но не более 5% от стоимости не поставленного или недопоставленного в срок товара. За не поставку или недопоставку товара согласно условиям договора Поставщик уплачивает Покупателю штраф в размере 10% стоимости непоставленного или недопоставленного в срок товара. При поставке товара не в ассортименте, определенном условиями договора, Поставщик уплачивает штраф в размере 10% стоимости непоставленного товара в ассортименте. Если поставленный товар не соответствует по качеству стандартам, другой нормативно-технической документации, образцам (эталонам) или иным условиям договора, а также если поставлен некомплектный товар, Поставщик уплачивает Покупателю штраф в размере 25 процентов стоимости некачественного либо неукомплектованного товара. Если весь поставленный товар либо его часть не соответствует по качеству условиям договора, Поставщик производит замену некачественного товара за свой счет в течение 7 календарных дней . В случаях поставки ненадлежащего качества или некомплектного товара с поставщика взыскиваются неустойка (штраф) и причиненные такой поставкой убытки без зачета неустойки (штрафа). В случае несоблюдения сроков оплаты товара Покупатель уплачивает Поставщику пеню в размере 0,1 % от неоплаченной суммы за каждый день просрочки, но не более 5% от суммы неоплаченного платежа. Ответственность за формирование стоимости товара, в соответствии с требованиями действующего законодательства, несет Поставщик. В случае предъявления Покупателю со стороны государственных органов экономических санкций за неправильное, необоснованное формирование цен на поставляемые материалы, изделия, требований о завышении стоимости поставляемого товара, Поставщик возмещает в бесспорном порядке Покупателю все предъявленное последнему в течение 10 календарных дней с даты получения Покупателем соответствующего требования. В соответствии со ст. 30 Закона Республики Беларусь от 05.01.2009г. (ред. от 08.07.2015г.) «О товарных биржах» споры по исполнению биржевого договора рассматриваются в Экономическим судом г. Минска, по месту нахождения покупателя, в порядке, установленном хозяйственным процессуальным законодательством. Стороны договорились, что до обращения в Экономический суд г. Минска обязательным является направление претензии (письменного предложения о добровольном урегулирования спора). Срок рассмотрения претензии – 30 календарных дней.
Кабель-каналы | 100х60 | - | рассматриваются различные стандарты | BYN | 0.5 | 10000 | м | ФРАНКО-СКЛАД ПРОДАВЦА Минск | Предоплата 100% в течение 30 банковских дней с момента регистрации договора на бирже | Наличие сертификата ТР043 обязательно. Поставщик обязуется поставить продукцию бухтами 200-400 мп. Поставщик без письменного согласия Покупателя не вправе уступать свои требования к Покупателю третьим лицам, вытекающие из настоящего договора, в том числе налоговым и иным органам в счёт уплаты причитающихся с Поставщика налогов, сборов (пошлин) и иных обязательных платежей в бюджет и внебюджетные фонды, а также взыскиваемых с Поставщика сумм по исполнительным производствам судов. Сумма денежных средств, внесенных в качестве предоплаты, признается коммерческим займом. В случае просрочки исполнения обязательства по поставке товара за пользование коммерческим займом подлежат уплате проценты в трехкратном размере ставки рефинансирования Национального Банка Республики Беларусь, действующей на момент внесения предоплаты, от суммы внесенной предоплаты, за каждый день неисполнения обязательства. Проценты начисляются со дня получения предоплаты до момента поставки товаров. В случае просрочки исполнения Поставщиком своих обязательств по поставке товара либо недопоставки, Поставщик уплачивает Покупателю пеню в размере 0,1 % процента от стоимости не поставленного или недопоставленного в срок товара за каждый день просрочки, но не более 5% от стоимости не поставленного или недопоставленного в срок товара. За не поставку или недопоставку товара согласно условиям договора Поставщик уплачивает Покупателю штраф в размере 10% стоимости непоставленного или недопоставленного в срок товара. При поставке товара не в ассортименте, определенном условиями договора, Поставщик уплачивает штраф в размере 10% стоимости непоставленного товара в ассортименте. Если поставленный товар не соответствует по качеству стандартам, другой нормативно-технической документации, образцам (эталонам) или иным условиям договора, а также если поставлен некомплектный товар, Поставщик уплачивает Покупателю штраф в размере 25 процентов стоимости некачественного либо неукомплектованного товара. Если весь поставленный товар либо его часть не соответствует по качеству условиям договора, Поставщик производит замену некачественного товара за свой счет в течение 7 календарных дней . В случаях поставки ненадлежащего качества или некомплектного товара с поставщика взыскиваются неустойка (штраф) и причиненные такой поставкой убытки без зачета неустойки (штрафа). В случае несоблюдения сроков оплаты товара Покупатель уплачивает Поставщику пеню в размере 0,1 % от неоплаченной суммы за каждый день просрочки, но не более 5% от суммы неоплаченного платежа. Ответственность за формирование стоимости товара, в соответствии с требованиями действующего законодательства, несет Поставщик. В случае предъявления Покупателю со стороны государственных органов экономических санкций за неправильное, необоснованное формирование цен на поставляемые материалы, изделия, требований о завышении стоимости поставляемого товара, Поставщик возмещает в бесспорном порядке Покупателю все предъявленное последнему в течение 10 календарных дней с даты получения Покупателем соответствующего требования. В соответствии со ст. 30 Закона Республики Беларусь от 05.01.2009г. (ред. от 08.07.2015г.) «О товарных биржах» споры по исполнению биржевого договора рассматриваются в Экономическим судом г. Минска, по месту нахождения покупателя, в порядке, установленном хозяйственным процессуальным законодательством. Стороны договорились, что до обращения в Экономический суд г. Минска обязательным является направление претензии (письменного предложения о добровольном урегулирования спора). Срок рассмотрения претензии – 30 календарных дней.
Кабель-каналы | 12х12 | - | рассматриваются различные стандарты | BYN | 0.5 | 10000 | м | ФРАНКО-СКЛАД ПРОДАВЦА Минск | Предоплата 100% в течение 30 банковских дней с момента регистрации договора на бирже | Наличие сертификата ТР043 обязательно. Поставщик обязуется поставить продукцию бухтами 200-400 мп. Поставщик без письменного согласия Покупателя не вправе уступать свои требования к Покупателю третьим лицам, вытекающие из настоящего договора, в том числе налоговым и иным органам в счёт уплаты причитающихся с Поставщика налогов, сборов (пошлин) и иных обязательных платежей в бюджет и внебюджетные фонды, а также взыскиваемых с Поставщика сумм по исполнительным производствам судов. Сумма денежных средств, внесенных в качестве предоплаты, признается коммерческим займом. В случае просрочки исполнения обязательства по поставке товара за пользование коммерческим займом подлежат уплате проценты в трехкратном размере ставки рефинансирования Национального Банка Республики Беларусь, действующей на момент внесения предоплаты, от суммы внесенной предоплаты, за каждый день неисполнения обязательства. Проценты начисляются со дня получения предоплаты до момента поставки товаров. В случае просрочки исполнения Поставщиком своих обязательств по поставке товара либо недопоставки, Поставщик уплачивает Покупателю пеню в размере 0,1 % процента от стоимости не поставленного или недопоставленного в срок товара за каждый день просрочки, но не более 5% от стоимости не поставленного или недопоставленного в срок товара. За не поставку или недопоставку товара согласно условиям договора Поставщик уплачивает Покупателю штраф в размере 10% стоимости непоставленного или недопоставленного в срок товара. При поставке товара не в ассортименте, определенном условиями договора, Поставщик уплачивает штраф в размере 10% стоимости непоставленного товара в ассортименте. Если поставленный товар не соответствует по качеству стандартам, другой нормативно-технической документации, образцам (эталонам) или иным условиям договора, а также если поставлен некомплектный товар, Поставщик уплачивает Покупателю штраф в размере 25 процентов стоимости некачественного либо неукомплектованного товара. Если весь поставленный товар либо его часть не соответствует по качеству условиям договора, Поставщик производит замену некачественного товара за свой счет в течение 7 календарных дней . В случаях поставки ненадлежащего качества или некомплектного товара с поставщика взыскиваются неустойка (штраф) и причиненные такой поставкой убытки без зачета неустойки (штрафа). В случае несоблюдения сроков оплаты товара Покупатель уплачивает Поставщику пеню в размере 0,1 % от неоплаченной суммы за каждый день просрочки, но не более 5% от суммы неоплаченного платежа. Ответственность за формирование стоимости товара, в соответствии с требованиями действующего законодательства, несет Поставщик. В случае предъявления Покупателю со стороны государственных органов экономических санкций за неправильное, необоснованное формирование цен на поставляемые материалы, изделия, требований о завышении стоимости поставляемого товара, Поставщик возмещает в бесспорном порядке Покупателю все предъявленное последнему в течение 10 календарных дней с даты получения Покупателем соответствующего требования. В соответствии со ст. 30 Закона Республики Беларусь от 05.01.2009г. (ред. от 08.07.2015г.) «О товарных биржах» споры по исполнению биржевого договора рассматриваются в Экономическим судом г. Минска, по месту нахождения покупателя, в порядке, установленном хозяйственным процессуальным законодательством. Стороны договорились, что до обращения в Экономический суд г. Минска обязательным является направление претензии (письменного предложения о добровольном урегулирования спора). Срок рассмотрения претензии – 30 календарных дней.
Кабель-каналы | 15х10 | - | рассматриваются различные стандарты | BYN | 0.5 | 10000 | м | ФРАНКО-СКЛАД ПРОДАВЦА Минск | Предоплата 100% в течение 30 банковских дней с момента регистрации договора на бирже | Наличие сертификата ТР043 обязательно. Поставщик обязуется поставить продукцию бухтами 200-400 мп. Поставщик без письменного согласия Покупателя не вправе уступать свои требования к Покупателю третьим лицам, вытекающие из настоящего договора, в том числе налоговым и иным органам в счёт уплаты причитающихся с Поставщика налогов, сборов (пошлин) и иных обязательных платежей в бюджет и внебюджетные фонды, а также взыскиваемых с Поставщика сумм по исполнительным производствам судов. Сумма денежных средств, внесенных в качестве предоплаты, признается коммерческим займом. В случае просрочки исполнения обязательства по поставке товара за пользование коммерческим займом подлежат уплате проценты в трехкратном размере ставки рефинансирования Национального Банка Республики Беларусь, действующей на момент внесения предоплаты, от суммы внесенной предоплаты, за каждый день неисполнения обязательства. Проценты начисляются со дня получения предоплаты до момента поставки товаров. В случае просрочки исполнения Поставщиком своих обязательств по поставке товара либо недопоставки, Поставщик уплачивает Покупателю пеню в размере 0,1 % процента от стоимости не поставленного или недопоставленного в срок товара за каждый день просрочки, но не более 5% от стоимости не поставленного или недопоставленного в срок товара. За не поставку или недопоставку товара согласно условиям договора Поставщик уплачивает Покупателю штраф в размере 10% стоимости непоставленного или недопоставленного в срок товара. При поставке товара не в ассортименте, определенном условиями договора, Поставщик уплачивает штраф в размере 10% стоимости непоставленного товара в ассортименте. Если поставленный товар не соответствует по качеству стандартам, другой нормативно-технической документации, образцам (эталонам) или иным условиям договора, а также если поставлен некомплектный товар, Поставщик уплачивает Покупателю штраф в размере 25 процентов стоимости некачественного либо неукомплектованного товара. Если весь поставленный товар либо его часть не соответствует по качеству условиям договора, Поставщик производит замену некачественного товара за свой счет в течение 7 календарных дней . В случаях поставки ненадлежащего качества или некомплектного товара с поставщика взыскиваются неустойка (штраф) и причиненные такой поставкой убытки без зачета неустойки (штрафа). В случае несоблюдения сроков оплаты товара Покупатель уплачивает Поставщику пеню в размере 0,1 % от неоплаченной суммы за каждый день просрочки, но не более 5% от суммы неоплаченного платежа. Ответственность за формирование стоимости товара, в соответствии с требованиями действующего законодательства, несет Поставщик. В случае предъявления Покупателю со стороны государственных органов экономических санкций за неправильное, необоснованное формирование цен на поставляемые материалы, изделия, требований о завышении стоимости поставляемого товара, Поставщик возмещает в бесспорном порядке Покупателю все предъявленное последнему в течение 10 календарных дней с даты получения Покупателем соответствующего требования. В соответствии со ст. 30 Закона Республики Беларусь от 05.01.2009г. (ред. от 08.07.2015г.) «О товарных биржах» споры по исполнению биржевого договора рассматриваются в Экономическим судом г. Минска, по месту нахождения покупателя, в порядке, установленном хозяйственным процессуальным законодательством. Стороны договорились, что до обращения в Экономический суд г. Минска обязательным является направление претензии (письменного предложения о добровольном урегулирования спора). Срок рассмотрения претензии – 30 календарных дней.
Кабель-каналы | 16х16 | - | рассматриваются различные стандарты | BYN | 0.5 | 10000 | м | ФРАНКО-СКЛАД ПРОДАВЦА Минск | Предоплата 100% в течение 30 банковских дней с момента регистрации договора на бирже | Наличие сертификата ТР043 обязательно. Поставщик обязуется поставить продукцию бухтами 200-400 мп. Поставщик без письменного согласия Покупателя не вправе уступать свои требования к Покупателю третьим лицам, вытекающие из настоящего договора, в том числе налоговым и иным органам в счёт уплаты причитающихся с Поставщика налогов, сборов (пошлин) и иных обязательных платежей в бюджет и внебюджетные фонды, а также взыскиваемых с Поставщика сумм по исполнительным производствам судов. Сумма денежных средств, внесенных в качестве предоплаты, признается коммерческим займом. В случае просрочки исполнения обязательства по поставке товара за пользование коммерческим займом подлежат уплате проценты в трехкратном размере ставки рефинансирования Национального Банка Республики Беларусь, действующей на момент внесения предоплаты, от суммы внесенной предоплаты, за каждый день неисполнения обязательства. Проценты начисляются со дня получения предоплаты до момента поставки товаров. В случае просрочки исполнения Поставщиком своих обязательств по поставке товара либо недопоставки, Поставщик уплачивает Покупателю пеню в размере 0,1 % процента от стоимости не поставленного или недопоставленного в срок товара за каждый день просрочки, но не более 5% от стоимости не поставленного или недопоставленного в срок товара. За не поставку или недопоставку товара согласно условиям договора Поставщик уплачивает Покупателю штраф в размере 10% стоимости непоставленного или недопоставленного в срок товара. При поставке товара не в ассортименте, определенном условиями договора, Поставщик уплачивает штраф в размере 10% стоимости непоставленного товара в ассортименте. Если поставленный товар не соответствует по качеству стандартам, другой нормативно-технической документации, образцам (эталонам) или иным условиям договора, а также если поставлен некомплектный товар, Поставщик уплачивает Покупателю штраф в размере 25 процентов стоимости некачественного либо неукомплектованного товара. Если весь поставленный товар либо его часть не соответствует по качеству условиям договора, Поставщик производит замену некачественного товара за свой счет в течение 7 календарных дней . В случаях поставки ненадлежащего качества или некомплектного товара с поставщика взыскиваются неустойка (штраф) и причиненные такой поставкой убытки без зачета неустойки (штрафа). В случае несоблюдения сроков оплаты товара Покупатель уплачивает Поставщику пеню в размере 0,1 % от неоплаченной суммы за каждый день просрочки, но не более 5% от суммы неоплаченного платежа. Ответственность за формирование стоимости товара, в соответствии с требованиями действующего законодательства, несет Поставщик. В случае предъявления Покупателю со стороны государственных органов экономических санкций за неправильное, необоснованное формирование цен на поставляемые материалы, изделия, требований о завышении стоимости поставляемого товара, Поставщик возмещает в бесспорном порядке Покупателю все предъявленное последнему в течение 10 календарных дней с даты получения Покупателем соответствующего требования. В соответствии со ст. 30 Закона Республики Беларусь от 05.01.2009г. (ред. от 08.07.2015г.) «О товарных биржах» споры по исполнению биржевого договора рассматриваются в Экономическим судом г. Минска, по месту нахождения покупателя, в порядке, установленном хозяйственным процессуальным законодательством. Стороны договорились, что до обращения в Экономический суд г. Минска обязательным является направление претензии (письменного предложения о добровольном урегулирования спора). Срок рассмотрения претензии – 30 календарных дней.
Кабель-каналы | 16х16 | - | рассматриваются различные стандарты | BYN | 1 | 50 | м | ФРАНКО-СКЛАД ПОКУПАТЕЛЯ Бобруйск | Предоплата 100% в течение 10 банковских дней с момента регистрации договора на бирже
Кабель-каналы | 20х10 | - | рассматриваются различные стандарты | BYN | 0.5 | 10000 | м | ФРАНКО-СКЛАД ПРОДАВЦА Минск | Предоплата 100% в течение 30 банковских дней с момента регистрации договора на бирже | Наличие сертификата ТР043 обязательно. Поставщик обязуется поставить продукцию бухтами 200-400 мп. Поставщик без письменного согласия Покупателя не вправе уступать свои требования к Покупателю третьим лицам, вытекающие из настоящего договора, в том числе налоговым и иным органам в счёт уплаты причитающихся с Поставщика налогов, сборов (пошлин) и иных обязательных платежей в бюджет и внебюджетные фонды, а также взыскиваемых с Поставщика сумм по исполнительным производствам судов. Сумма денежных средств, внесенных в качестве предоплаты, признается коммерческим займом. В случае просрочки исполнения обязательства по поставке товара за пользование коммерческим займом подлежат уплате проценты в трехкратном размере ставки рефинансирования Национального Банка Республики Беларусь, действующей на момент внесения предоплаты, от суммы внесенной предоплаты, за каждый день неисполнения обязательства. Проценты начисляются со дня получения предоплаты до момента поставки товаров. В случае просрочки исполнения Поставщиком своих обязательств по поставке товара либо недопоставки, Поставщик уплачивает Покупателю пеню в размере 0,1 % процента от стоимости не поставленного или недопоставленного в срок товара за каждый день просрочки, но не более 5% от стоимости не поставленного или недопоставленного в срок товара. За не поставку или недопоставку товара согласно условиям договора Поставщик уплачивает Покупателю штраф в размере 10% стоимости непоставленного или недопоставленного в срок товара. При поставке товара не в ассортименте, определенном условиями договора, Поставщик уплачивает штраф в размере 10% стоимости непоставленного товара в ассортименте. Если поставленный товар не соответствует по качеству стандартам, другой нормативно-технической документации, образцам (эталонам) или иным условиям договора, а также если поставлен некомплектный товар, Поставщик уплачивает Покупателю штраф в размере 25 процентов стоимости некачественного либо неукомплектованного товара. Если весь поставленный товар либо его часть не соответствует по качеству условиям договора, Поставщик производит замену некачественного товара за свой счет в течение 7 календарных дней . В случаях поставки ненадлежащего качества или некомплектного товара с поставщика взыскиваются неустойка (штраф) и причиненные такой поставкой убытки без зачета неустойки (штрафа). В случае несоблюдения сроков оплаты товара Покупатель уплачивает Поставщику пеню в размере 0,1 % от неоплаченной суммы за каждый день просрочки, но не более 5% от суммы неоплаченного платежа. Ответственность за формирование стоимости товара, в соответствии с требованиями действующего законодательства, несет Поставщик. В случае предъявления Покупателю со стороны государственных органов экономических санкций за неправильное, необоснованное формирование цен на поставляемые материалы, изделия, требований о завышении стоимости поставляемого товара, Поставщик возмещает в бесспорном порядке Покупателю все предъявленное последнему в течение 10 календарных дней с даты получения Покупателем соответствующего требования. В соответствии со ст. 30 Закона Республики Беларусь от 05.01.2009г. (ред. от 08.07.2015г.) «О товарных биржах» споры по исполнению биржевого договора рассматриваются в Экономическим судом г. Минска, по месту нахождения покупателя, в порядке, установленном хозяйственным процессуальным законодательством. Стороны договорились, что до обращения в Экономический суд г. Минска обязательным является направление претензии (письменного предложения о добровольном урегулирования спора). Срок рассмотрения претензии – 30 календарных дней.
Кабель-каналы | 20х16 | - | рассматриваются различные стандарты | BYN | 0.5 | 10000 | м | ФРАНКО-СКЛАД ПРОДАВЦА Минск | Предоплата 100% в течение 30 банковских дней с момента регистрации договора на бирже | Наличие сертификата ТР043 обязательно. Поставщик обязуется поставить продукцию бухтами 200-400 мп. Поставщик без письменного согласия Покупателя не вправе уступать свои требования к Покупателю третьим лицам, вытекающие из настоящего договора, в том числе налоговым и иным органам в счёт уплаты причитающихся с Поставщика налогов, сборов (пошлин) и иных обязательных платежей в бюджет и внебюджетные фонды, а также взыскиваемых с Поставщика сумм по исполнительным производствам судов. Сумма денежных средств, внесенных в качестве предоплаты, признается коммерческим займом. В случае просрочки исполнения обязательства по поставке товара за пользование коммерческим займом подлежат уплате проценты в трехкратном размере ставки рефинансирования Национального Банка Республики Беларусь, действующей на момент внесения предоплаты, от суммы внесенной предоплаты, за каждый день неисполнения обязательства. Проценты начисляются со дня получения предоплаты до момента поставки товаров. В случае просрочки исполнения Поставщиком своих обязательств по поставке товара либо недопоставки, Поставщик уплачивает Покупателю пеню в размере 0,1 % процента от стоимости не поставленного или недопоставленного в срок товара за каждый день просрочки, но не более 5% от стоимости не поставленного или недопоставленного в срок товара. За не поставку или недопоставку товара согласно условиям договора Поставщик уплачивает Покупателю штраф в размере 10% стоимости непоставленного или недопоставленного в срок товара. При поставке товара не в ассортименте, определенном условиями договора, Поставщик уплачивает штраф в размере 10% стоимости непоставленного товара в ассортименте. Если поставленный товар не соответствует по качеству стандартам, другой нормативно-технической документации, образцам (эталонам) или иным условиям договора, а также если поставлен некомплектный товар, Поставщик уплачивает Покупателю штраф в размере 25 процентов стоимости некачественного либо неукомплектованного товара. Если весь поставленный товар либо его часть не соответствует по качеству условиям договора, Поставщик производит замену некачественного товара за свой счет в течение 7 календарных дней . В случаях поставки ненадлежащего качества или некомплектного товара с поставщика взыскиваются неустойка (штраф) и причиненные такой поставкой убытки без зачета неустойки (штрафа). В случае несоблюдения сроков оплаты товара Покупатель уплачивает Поставщику пеню в размере 0,1 % от неоплаченной суммы за каждый день просрочки, но не более 5% от суммы неоплаченного платежа. Ответственность за формирование стоимости товара, в соответствии с требованиями действующего законодательства, несет Поставщик. В случае предъявления Покупателю со стороны государственных органов экономических санкций за неправильное, необоснованное формирование цен на поставляемые материалы, изделия, требований о завышении стоимости поставляемого товара, Поставщик возмещает в бесспорном порядке Покупателю все предъявленное последнему в течение 10 календарных дней с даты получения Покупателем соответствующего требования. В соответствии со ст. 30 Закона Республики Беларусь от 05.01.2009г. (ред. от 08.07.2015г.) «О товарных биржах» споры по исполнению биржевого договора рассматриваются в Экономическим судом г. Минска, по месту нахождения покупателя, в порядке, установленном хозяйственным процессуальным законодательством. Стороны договорились, что до обращения в Экономический суд г. Минска обязательным является направление претензии (письменного предложения о добровольном урегулирования спора). Срок рассмотрения претензии – 30 календарных дней.
Кабель-каналы | 25х16х2000 | - | рассматриваются различные стандарты | BYN | 0.5 | 10000 | м | ФРАНКО-СКЛАД ПРОДАВЦА Минск | Предоплата 100% в течение 30 банковских дней с момента регистрации договора на бирже | Наличие сертификата ТР043 обязательно. Поставщик обязуется поставить продукцию бухтами 200-400 мп. Поставщик без письменного согласия Покупателя не вправе уступать свои требования к Покупателю третьим лицам, вытекающие из настоящего договора, в том числе налоговым и иным органам в счёт уплаты причитающихся с Поставщика налогов, сборов (пошлин) и иных обязательных платежей в бюджет и внебюджетные фонды, а также взыскиваемых с Поставщика сумм по исполнительным производствам судов. Сумма денежных средств, внесенных в качестве предоплаты, признается коммерческим займом. В случае просрочки исполнения обязательства по поставке товара за пользование коммерческим займом подлежат уплате проценты в трехкратном размере ставки рефинансирования Национального Банка Республики Беларусь, действующей на момент внесения предоплаты, от суммы внесенной предоплаты, за каждый день неисполнения обязательства. Проценты начисляются со дня получения предоплаты до момента поставки товаров. В случае просрочки исполнения Поставщиком своих обязательств по поставке товара либо недопоставки, Поставщик уплачивает Покупателю пеню в размере 0,1 % процента от стоимости не поставленного или недопоставленного в срок товара за каждый день просрочки, но не более 5% от стоимости не поставленного или недопоставленного в срок товара. За не поставку или недопоставку товара согласно условиям договора Поставщик уплачивает Покупателю штраф в размере 10% стоимости непоставленного или недопоставленного в срок товара. При поставке товара не в ассортименте, определенном условиями договора, Поставщик уплачивает штраф в размере 10% стоимости непоставленного товара в ассортименте. Если поставленный товар не соответствует по качеству стандартам, другой нормативно-технической документации, образцам (эталонам) или иным условиям договора, а также если поставлен некомплектный товар, Поставщик уплачивает Покупателю штраф в размере 25 процентов стоимости некачественного либо неукомплектованного товара. Если весь поставленный товар либо его часть не соответствует по качеству условиям договора, Поставщик производит замену некачественного товара за свой счет в течение 7 календарных дней . В случаях поставки ненадлежащего качества или некомплектного товара с поставщика взыскиваются неустойка (штраф) и причиненные такой поставкой убытки без зачета неустойки (штрафа). В случае несоблюдения сроков оплаты товара Покупатель уплачивает Поставщику пеню в размере 0,1 % от неоплаченной суммы за каждый день просрочки, но не более 5% от суммы неоплаченного платежа. Ответственность за формирование стоимости товара, в соответствии с требованиями действующего законодательства, несет Поставщик. В случае предъявления Покупателю со стороны государственных органов экономических санкций за неправильное, необоснованное формирование цен на поставляемые материалы, изделия, требований о завышении стоимости поставляемого товара, Поставщик возмещает в бесспорном порядке Покупателю все предъявленное последнему в течение 10 календарных дней с даты получения Покупателем соответствующего требования. В соответствии со ст. 30 Закона Республики Беларусь от 05.01.2009г. (ред. от 08.07.2015г.) «О товарных биржах» споры по исполнению биржевого договора рассматриваются в Экономическим судом г. Минска, по месту нахождения покупателя, в порядке, установленном хозяйственным процессуальным законодательством. Стороны договорились, что до обращения в Экономический суд г. Минска обязательным является направление претензии (письменного предложения о добровольном урегулирования спора). Срок рассмотрения претензии – 30 календарных дней.
Кабель-каналы | 25х16х2000 | - | рассматриваются различные стандарты | BYN | 0.8 | 30 | м | ФРАНКО-СКЛАД ПОКУПАТЕЛЯ Береза | Оплата в течение 20 банковских дней по факту поставки | Белый. Предоставление паспортов качества на товар и сертификатов. Рассматриваются аналогичный типоразмер и марка.
Кабель-каналы | 25х25х2000 | - | рассматриваются различные стандарты | BYN | 0.5 | 10000 | м | ФРАНКО-СКЛАД ПРОДАВЦА Минск | Предоплата 100% в течение 30 банковских дней с момента регистрации договора на бирже | Наличие сертификата ТР043 обязательно. Поставщик обязуется поставить продукцию бухтами 200-400 мп. Поставщик без письменного согласия Покупателя не вправе уступать свои требования к Покупателю третьим лицам, вытекающие из настоящего договора, в том числе налоговым и иным органам в счёт уплаты причитающихся с Поставщика налогов, сборов (пошлин) и иных обязательных платежей в бюджет и внебюджетные фонды, а также взыскиваемых с Поставщика сумм по исполнительным производствам судов. Сумма денежных средств, внесенных в качестве предоплаты, признается коммерческим займом. В случае просрочки исполнения обязательства по поставке товара за пользование коммерческим займом подлежат уплате проценты в трехкратном размере ставки рефинансирования Национального Банка Республики Беларусь, действующей на момент внесения предоплаты, от суммы внесенной предоплаты, за каждый день неисполнения обязательства. Проценты начисляются со дня получения предоплаты до момента поставки товаров. В случае просрочки исполнения Поставщиком своих обязательств по поставке товара либо недопоставки, Поставщик уплачивает Покупателю пеню в размере 0,1 % процента от стоимости не поставленного или недопоставленного в срок товара за каждый день просрочки, но не более 5% от стоимости не поставленного или недопоставленного в срок товара. За не поставку или недопоставку товара согласно условиям договора Поставщик уплачивает Покупателю штраф в размере 10% стоимости непоставленного или недопоставленного в срок товара. При поставке товара не в ассортименте, определенном условиями договора, Поставщик уплачивает штраф в размере 10% стоимости непоставленного товара в ассортименте. Если поставленный товар не соответствует по качеству стандартам, другой нормативно-технической документации, образцам (эталонам) или иным условиям договора, а также если поставлен некомплектный товар, Поставщик уплачивает Покупателю штраф в размере 25 процентов стоимости некачественного либо неукомплектованного товара. Если весь поставленный товар либо его часть не соответствует по качеству условиям договора, Поставщик производит замену некачественного товара за свой счет в течение 7 календарных дней . В случаях поставки ненадлежащего качества или некомплектного товара с поставщика взыскиваются неустойка (штраф) и причиненные такой поставкой убытки без зачета неустойки (штрафа). В случае несоблюдения сроков оплаты товара Покупатель уплачивает Поставщику пеню в размере 0,1 % от неоплаченной суммы за каждый день просрочки, но не более 5% от суммы неоплаченного платежа. Ответственность за формирование стоимости товара, в соответствии с требованиями действующего законодательства, несет Поставщик. В случае предъявления Покупателю со стороны государственных органов экономических санкций за неправильное, необоснованное формирование цен на поставляемые материалы, изделия, требований о завышении стоимости поставляемого товара, Поставщик возмещает в бесспорном порядке Покупателю все предъявленное последнему в течение 10 календарных дней с даты получения Покупателем соответствующего требования. В соответствии со ст. 30 Закона Республики Беларусь от 05.01.2009г. (ред. от 08.07.2015г.) «О товарных биржах» споры по исполнению биржевого договора рассматриваются в Экономическим судом г. Минска, по месту нахождения покупателя, в порядке, установленном хозяйственным процессуальным законодательством. Стороны договорились, что до обращения в Экономический суд г. Минска обязательным является направление претензии (письменного предложения о добровольном урегулирования спора). Срок рассмотрения претензии – 30 календарных дней.
Кабель-каналы | 25х40 | - | рассматриваются различные стандарты | BYN | 0.5 | 10000 | м | ФРАНКО-СКЛАД ПРОДАВЦА Минск | Предоплата 100% в течение 30 банковских дней с момента регистрации договора на бирже | Наличие сертификата ТР043 обязательно. Поставщик обязуется поставить продукцию бухтами 200-400 мп. Поставщик без письменного согласия Покупателя не вправе уступать свои требования к Покупателю третьим лицам, вытекающие из настоящего договора, в том числе налоговым и иным органам в счёт уплаты причитающихся с Поставщика налогов, сборов (пошлин) и иных обязательных платежей в бюджет и внебюджетные фонды, а также взыскиваемых с Поставщика сумм по исполнительным производствам судов. Сумма денежных средств, внесенных в качестве предоплаты, признается коммерческим займом. В случае просрочки исполнения обязательства по поставке товара за пользование коммерческим займом подлежат уплате проценты в трехкратном размере ставки рефинансирования Национального Банка Республики Беларусь, действующей на момент внесения предоплаты, от суммы внесенной предоплаты, за каждый день неисполнения обязательства. Проценты начисляются со дня получения предоплаты до момента поставки товаров. В случае просрочки исполнения Поставщиком своих обязательств по поставке товара либо недопоставки, Поставщик уплачивает Покупателю пеню в размере 0,1 % процента от стоимости не поставленного или недопоставленного в срок товара за каждый день просрочки, но не более 5% от стоимости не поставленного или недопоставленного в срок товара. За не поставку или недопоставку товара согласно условиям договора Поставщик уплачивает Покупателю штраф в размере 10% стоимости непоставленного или недопоставленного в срок товара. При поставке товара не в ассортименте, определенном условиями договора, Поставщик уплачивает штраф в размере 10% стоимости непоставленного товара в ассортименте. Если поставленный товар не соответствует по качеству стандартам, другой нормативно-технической документации, образцам (эталонам) или иным условиям договора, а также если поставлен некомплектный товар, Поставщик уплачивает Покупателю штраф в размере 25 процентов стоимости некачественного либо неукомплектованного товара. Если весь поставленный товар либо его часть не соответствует по качеству условиям договора, Поставщик производит замену некачественного товара за свой счет в течение 7 календарных дней . В случаях поставки ненадлежащего качества или некомплектного товара с поставщика взыскиваются неустойка (штраф) и причиненные такой поставкой убытки без зачета неустойки (штрафа). В случае несоблюдения сроков оплаты товара Покупатель уплачивает Поставщику пеню в размере 0,1 % от неоплаченной суммы за каждый день просрочки, но не более 5% от суммы неоплаченного платежа. Ответственность за формирование стоимости товара, в соответствии с требованиями действующего законодательства, несет Поставщик. В случае предъявления Покупателю со стороны государственных органов экономических санкций за неправильное, необоснованное формирование цен на поставляемые материалы, изделия, требований о завышении стоимости поставляемого товара, Поставщик возмещает в бесспорном порядке Покупателю все предъявленное последнему в течение 10 календарных дней с даты получения Покупателем соответствующего требования. В соответствии со ст. 30 Закона Республики Беларусь от 05.01.2009г. (ред. от 08.07.2015г.) «О товарных биржах» споры по исполнению биржевого договора рассматриваются в Экономическим судом г. Минска, по месту нахождения покупателя, в порядке, установленном хозяйственным процессуальным законодательством. Стороны договорились, что до обращения в Экономический суд г. Минска обязательным является направление претензии (письменного предложения о добровольном урегулирования спора). Срок рассмотрения претензии – 30 календарных дней.
Кабель-каналы | 40х16 | - | рассматриваются различные стандарты | BYN | 0.5 | 10000 | м | ФРАНКО-СКЛАД ПРОДАВЦА Минск | Предоплата 100% в течение 30 банковских дней с момента регистрации договора на бирже | Наличие сертификата ТР043 обязательно. Поставщик обязуется поставить продукцию бухтами 200-400 мп. Поставщик без письменного согласия Покупателя не вправе уступать свои требования к Покупателю третьим лицам, вытекающие из настоящего договора, в том числе налоговым и иным органам в счёт уплаты причитающихся с Поставщика налогов, сборов (пошлин) и иных обязательных платежей в бюджет и внебюджетные фонды, а также взыскиваемых с Поставщика сумм по исполнительным производствам судов. Сумма денежных средств, внесенных в качестве предоплаты, признается коммерческим займом. В случае просрочки исполнения обязательства по поставке товара за пользование коммерческим займом подлежат уплате проценты в трехкратном размере ставки рефинансирования Национального Банка Республики Беларусь, действующей на момент внесения предоплаты, от суммы внесенной предоплаты, за каждый день неисполнения обязательства. Проценты начисляются со дня получения предоплаты до момента поставки товаров. В случае просрочки исполнения Поставщиком своих обязательств по поставке товара либо недопоставки, Поставщик уплачивает Покупателю пеню в размере 0,1 % процента от стоимости не поставленного или недопоставленного в срок товара за каждый день просрочки, но не более 5% от стоимости не поставленного или недопоставленного в срок товара. За не поставку или недопоставку товара согласно условиям договора Поставщик уплачивает Покупателю штраф в размере 10% стоимости непоставленного или недопоставленного в срок товара. При поставке товара не в ассортименте, определенном условиями договора, Поставщик уплачивает штраф в размере 10% стоимости непоставленного товара в ассортименте. Если поставленный товар не соответствует по качеству стандартам, другой нормативно-технической документации, образцам (эталонам) или иным условиям договора, а также если поставлен некомплектный товар, Поставщик уплачивает Покупателю штраф в размере 25 процентов стоимости некачественного либо неукомплектованного товара. Если весь поставленный товар либо его часть не соответствует по качеству условиям договора, Поставщик производит замену некачественного товара за свой счет в течение 7 календарных дней . В случаях поставки ненадлежащего качества или некомплектного товара с поставщика взыскиваются неустойка (штраф) и причиненные такой поставкой убытки без зачета неустойки (штрафа). В случае несоблюдения сроков оплаты товара Покупатель уплачивает Поставщику пеню в размере 0,1 % от неоплаченной суммы за каждый день просрочки, но не более 5% от суммы неоплаченного платежа. Ответственность за формирование стоимости товара, в соответствии с требованиями действующего законодательства, несет Поставщик. В случае предъявления Покупателю со стороны государственных органов экономических санкций за неправильное, необоснованное формирование цен на поставляемые материалы, изделия, требований о завышении стоимости поставляемого товара, Поставщик возмещает в бесспорном порядке Покупателю все предъявленное последнему в течение 10 календарных дней с даты получения Покупателем соответствующего требования. В соответствии со ст. 30 Закона Республики Беларусь от 05.01.2009г. (ред. от 08.07.2015г.) «О товарных биржах» споры по исполнению биржевого договора рассматриваются в Экономическим судом г. Минска, по месту нахождения покупателя, в порядке, установленном хозяйственным процессуальным законодательством. Стороны договорились, что до обращения в Экономический суд г. Минска обязательным является направление претензии (письменного предложения о добровольном урегулирования спора). Срок рассмотрения претензии – 30 календарных дней.
Кабель-каналы | 40х25 | - | рассматриваются различные стандарты | BYN | 0.5 | 10000 | м | ФРАНКО-СКЛАД ПРОДАВЦА Минск | Предоплата 100% в течение 30 банковских дней с момента регистрации договора на бирже | Наличие сертификата ТР043 обязательно. Поставщик обязуется поставить продукцию бухтами 200-400 мп. Поставщик без письменного согласия Покупателя не вправе уступать свои требования к Покупателю третьим лицам, вытекающие из настоящего договора, в том числе налоговым и иным органам в счёт уплаты причитающихся с Поставщика налогов, сборов (пошлин) и иных обязательных платежей в бюджет и внебюджетные фонды, а также взыскиваемых с Поставщика сумм по исполнительным производствам судов. Сумма денежных средств, внесенных в качестве предоплаты, признается коммерческим займом. В случае просрочки исполнения обязательства по поставке товара за пользование коммерческим займом подлежат уплате проценты в трехкратном размере ставки рефинансирования Национального Банка Республики Беларусь, действующей на момент внесения предоплаты, от суммы внесенной предоплаты, за каждый день неисполнения обязательства. Проценты начисляются со дня получения предоплаты до момента поставки товаров. В случае просрочки исполнения Поставщиком своих обязательств по поставке товара либо недопоставки, Поставщик уплачивает Покупателю пеню в размере 0,1 % процента от стоимости не поставленного или недопоставленного в срок товара за каждый день просрочки, но не более 5% от стоимости не поставленного или недопоставленного в срок товара. За не поставку или недопоставку товара согласно условиям договора Поставщик уплачивает Покупателю штраф в размере 10% стоимости непоставленного или недопоставленного в срок товара. При поставке товара не в ассортименте, определенном условиями договора, Поставщик уплачивает штраф в размере 10% стоимости непоставленного товара в ассортименте. Если поставленный товар не соответствует по качеству стандартам, другой нормативно-технической документации, образцам (эталонам) или иным условиям договора, а также если поставлен некомплектный товар, Поставщик уплачивает Покупателю штраф в размере 25 процентов стоимости некачественного либо неукомплектованного товара. Если весь поставленный товар либо его часть не соответствует по качеству условиям договора, Поставщик производит замену некачественного товара за свой счет в течение 7 календарных дней . В случаях поставки ненадлежащего качества или некомплектного товара с поставщика взыскиваются неустойка (штраф) и причиненные такой поставкой убытки без зачета неустойки (штрафа). В случае несоблюдения сроков оплаты товара Покупатель уплачивает Поставщику пеню в размере 0,1 % от неоплаченной суммы за каждый день просрочки, но не более 5% от суммы неоплаченного платежа. Ответственность за формирование стоимости товара, в соответствии с требованиями действующего законодательства, несет Поставщик. В случае предъявления Покупателю со стороны государственных органов экономических санкций за неправильное, необоснованное формирование цен на поставляемые материалы, изделия, требований о завышении стоимости поставляемого товара, Поставщик возмещает в бесспорном порядке Покупателю все предъявленное последнему в течение 10 календарных дней с даты получения Покупателем соответствующего требования. В соответствии со ст. 30 Закона Республики Беларусь от 05.01.2009г. (ред. от 08.07.2015г.) «О товарных биржах» споры по исполнению биржевого договора рассматриваются в Экономическим судом г. Минска, по месту нахождения покупателя, в порядке, установленном хозяйственным процессуальным законодательством. Стороны договорились, что до обращения в Экономический суд г. Минска обязательным является направление претензии (письменного предложения о добровольном урегулирования спора). Срок рассмотрения претензии – 30 календарных дней.
Кабель-каналы | 40х25 | - | рассматриваются различные стандарты | BYN | 3.89 | 20 | шт | ФРАНКО-СКЛАД ПОКУПАТЕЛЯ Минск | Оплата в течение 5 банковских дней по факту поставки | Размер кабель-канала 2 метра
Кабель-каналы | 50х40 | - | рассматриваются различные стандарты | BYN | 1 | 135 | м | ФРАНКО-СКЛАД ПОКУПАТЕЛЯ Бобруйск | Предоплата 100% в течение 10 банковских дней с момента регистрации договора на бирже
Консоль | ML 300 | 08пс | рассматриваются различные стандарты | BYN | 1 | 100 | шт | ФРАНКО-СКЛАД ПОКУПАТЕЛЯ Гродно | Оплата в течение 10 банковских дней по факту поставки | стойка кабельная вертикальная 1500мм СТТ-1-1500 УХЛ1,5
Консоль | ML 400 | 08пс | рассматриваются различные стандарты | BYN | 1 | 100 | шт | ФРАНКО-СКЛАД ПОКУПАТЕЛЯ Гродно | Оплата в течение 10 банковских дней по факту поставки
Консоль | КН-300 | 08пс | рассматриваются различные стандарты | BYN | 1 | 100 | шт | ФРАНКО-СКЛАД ПОКУПАТЕЛЯ Гродно | Оплата в течение 10 банковских дней по факту поставки | стойка кабельная вертикальная 1500мм СТТ-1-1500 УХЛ1,5
Короб | 300х100х2000 | - | рассматриваются различные стандарты | BYN | 1 | 1000 | м | ФРАНКО-СКЛАД ПОКУПАТЕЛЯ Могилев | Оплата в течение 15 банковских дней по факту поставки | Короб прямой 300х100мм, толщина 1,5 мм, длина 2м оцинкованный. Неперфорированный. Для прокладки кабеля. Для объектов строительства. Допустима другая длина. Рассматривается склад продавца Могилев, Минск
Кронштейн к системам кабельных трасс | Р2В7 | 08пс | рассматриваются различные стандарты | BYN | 1 | 710 | шт | ФРАНКО-СКЛАД ПОКУПАТЕЛЯ Минск | Оплата в течение 30 банковских дней по факту поставки | Толщина 3,0 мм.Оцинкованные.Наличие сертификата/паспорта. Закупка осуществляется для строительства объекта, финансируемого за счет бюджетных средств.
Кронштейн к системам кабельных трасс | Р2К11 | 08пс | рассматриваются различные стандарты | BYN | 1 | 710 | шт | ФРАНКО-СКЛАД ПОКУПАТЕЛЯ Минск | Оплата в течение 30 банковских дней по факту поставки | Толщина 3,0 мм.Оцинкованные.Наличие сертификата/паспорта. Закупка осуществляется для строительства объекта, финансируемого за счет бюджетных средств.
Крышка лотка | 100х3000 | 08пс | рассматриваются различные стандарты | BYN | 1 | 1000 | шт | ФРАНКО-СКЛАД ПОКУПАТЕЛЯ Гродно | Оплата в течение 30 банковских дней по факту поставки | ПАСПОРТА КАЧЕСТВА!!!
Крышка лотка | 100х3000 | 08пс | рассматриваются различные стандарты | BYN | 5 | 35 | м | ФРАНКО-СКЛАД ПОКУПАТЕЛЯ Орша | Оплата в течение 20 банковских дней по факту поставки | рассматриваются различные марки
Крышка лотка | 200х3000 | 08пс | рассматриваются различные стандарты | BYN | 1 | 15000 | м | ФРАНКО-СКЛАД ПОКУПАТЕЛЯ Гродно | Оплата в течение 20 банковских дней по факту поставки | Закупка осуществляется для строительства жилого дома
Крышка лотка | 200х3000 | 08пс | рассматриваются различные стандарты | BYN | 1 | 500 | шт | ФРАНКО-СКЛАД ПОКУПАТЕЛЯ Гродно | Оплата в течение 30 банковских дней по факту поставки | ВХОДНОЙ КОНТРОЛЬ - ПАСПОРТА КАЧЕСТВА!!!
Крышка лотка | 50х3000 | 08пс | рассматриваются различные стандарты | BYN | 1 | 500 | шт | ФРАНКО-СКЛАД ПОКУПАТЕЛЯ Гродно | Оплата в течение 30 банковских дней по факту поставки | ВХОДНОЙ КОНТРОЛЬ - ПАСПОРТА КАЧЕСТВА!!!
Крышка лотка оцинкованная | 100х3000 | - | рассматриваются различные стандарты | BYN | 5 | 21 | м | ФРАНКО-СКЛАД ПОКУПАТЕЛЯ Могилев | Оплата в течение 20 банковских дней по факту поставки | документы качества
Крышка лотка оцинкованная | 50х0,70х3000 | - | рассматриваются различные стандарты | BYN | 7 | 48 | шт | ФРАНКО-СКЛАД ПОКУПАТЕЛЯ Могилев | Оплата в течение 20 банковских дней по факту поставки | Оцинкованная . Рассматриваем другие марки.Ддокументы качества.
Лоток лестничный | 50х400х3000 | 08пс | рассматриваются различные стандарты | BYN | 1 | 15000 | м | ФРАНКО-СКЛАД ПОКУПАТЕЛЯ Гродно | Оплата в течение 20 банковских дней по факту поставки | Закупка осуществляется для строительства жилого дома
Лоток неперфорированный | 200х50х3000 | 08пс | рассматриваются различные стандарты | BYN | 1 | 500 | шт | ФРАНКО-СКЛАД ПОКУПАТЕЛЯ Гродно | Оплата в течение 30 банковских дней по факту поставки | ВХОДНОЙ КОНТРОЛЬ - ПАСПОРТА КАЧЕСТВА!!!
Лоток неперфорированный | 50х200х3000 | 08пс | рассматриваются различные стандарты | BYN | 1 | 15000 | м | ФРАНКО-СКЛАД ПОКУПАТЕЛЯ Гродно | Оплата в течение 20 банковских дней по факту поставки | Закупка осуществляется для строительства жилого дома
Лоток неперфорированный | 50х50х2000 | 08пс | рассматриваются различные стандарты | BYN | 1 | 500 | шт | ФРАНКО-СКЛАД ПОКУПАТЕЛЯ Гродно | Оплата в течение 20 банковских дней по факту поставки
Лоток неперфорированный | 50х50х3000 | 08пс | рассматриваются различные стандарты | BYN | 1 | 15000 | м | ФРАНКО-СКЛАД ПОКУПАТЕЛЯ Гродно | Оплата в течение 20 банковских дней по факту поставки | Закупка осуществляется для строительства жилого дома
Лоток неперфорированный | 50х50х3000 | 08пс | рассматриваются различные стандарты | BYN | 1 | 500 | шт | ФРАНКО-СКЛАД ПОКУПАТЕЛЯ Гродно | Оплата в течение 30 банковских дней по факту поставки | ВХОДНОЙ КОНТРОЛЬ - ПАСПОРТА КАЧЕСТВА!!!
Лоток НЛ | НЛ-10-П1,87 У3 | 08пс | рассматриваются различные стандарты | BYN | 1 | 1000 | шт | ФРАНКО-СКЛАД ПОКУПАТЕЛЯ Гродно | Оплата в течение 30 банковских дней по факту поставки
Лоток НЛ | НЛ-20-П1,87 УТ2,5 | 08пс | рассматриваются различные стандарты | BYN | 15 | 100 | шт | ФРАНКО-СКЛАД ПОКУПАТЕЛЯ Гродно | Оплата в течение 30 банковских дней по факту поставки | паспорт качества обязательно
Лоток НЛ | НЛ-20-П1,87 УТ2,5 | 08пс | рассматриваются различные стандарты | BYN | 15 | 200 | шт | ФРАНКО-СКЛАД ПОКУПАТЕЛЯ Гродно | Оплата в течение 30 банковских дней по факту поставки | Закупка осуществляется для строительства жилого дома. паспорт качества обязательно
Лоток НЛ | НЛ-20-П1,87 УТ2,5 | 08пс | рассматриваются различные стандарты | BYN | 10 | 1000 | шт | ФРАНКО-СКЛАД ПОКУПАТЕЛЯ Гродно | Оплата в течение 10 банковских дней по факту поставки | для строительства жилых домов
Лоток НЛ | НЛ-20-П1,87 У3 | 08пс | рассматриваются различные стандарты | BYN | 1 | 100 | м | ФРАНКО-СКЛАД ПОКУПАТЕЛЯ Гродно | Оплата в течение 10 банковских дней по факту поставки | Лоток листовой 80х200, лонжерон 1,5мм, L 6v в комплекте с разделительной перегородкой h 80мм L 1,5м
Лоток НЛ | НЛ-30-П1,87 УТ2,5 | 08пс | рассматриваются различные стандарты | BYN | 1 | 500 | шт | ФРАНКО-СКЛАД ПОКУПАТЕЛЯ Гродно | Оплата в течение 20 банковских дней по факту поставки
Лоток НЛ | НЛ-40-П1,87 УТ2,5 | 08пс | рассматриваются различные стандарты | BYN | 10 | 1000 | шт | ФРАНКО-СКЛАД ПОКУПАТЕЛЯ Гродно | Оплата в течение 10 банковских дней по факту поставки | для строительства жилых домов
Лоток НЛ | НЛ-40-П1,87 У3 | 08пс | рассматриваются различные стандарты | BYN | 10 | 500 | шт | ФРАНКО-СКЛАД ПОКУПАТЕЛЯ Гродно | Оплата в течение 15 банковских дней по факту поставки | Для использования при строительстве объектов.
Лоток НЛ | НЛ-40-П1,87 У3 | 08пс | рассматриваются различные стандарты | BYN | 1 | 500 | шт | ФРАНКО-СКЛАД ПОКУПАТЕЛЯ Гродно | Оплата в течение 30 банковских дней по факту поставки | Закупка осуществляется для строительства жилого дома.
Лоток НЛ | НЛ-5 П 2,37 УТ2.5 | 08пс | рассматриваются различные стандарты | BYN | 1 | 1000 | шт | ФРАНКО-СКЛАД ПРОДАВЦА Минск | Предоплата 100% в течение 5 банковских дней с момента регистрации договора на бирже | Закупка осуществляется согласно Постановления 73 от 30.07.2021
Лоток НЛ | НЛ-5-П1,87 УЗ | 08пс | рассматриваются различные стандарты | BYN | 1 | 100 | шт | ФРАНКО-СКЛАД ПОКУПАТЕЛЯ Гродно | Оплата в течение 20 банковских дней по факту поставки | Закупка осуществляется для строительства объекта, финансируемого за счет бюджетных средств. Лоток металлический оцинкованный перфориованный основание 50мм длина 2000м
Лоток НЛ | НЛ-5-П1,87 УЗ | 08пс | рассматриваются различные стандарты | BYN | 1 | 1000 | шт | ФРАНКО-СКЛАД ПОКУПАТЕЛЯ Гродно | Оплата в течение 30 банковских дней по факту поставки
Лоток оцинкованный | 100х50х3000 | - | рассматриваются различные стандарты | BYN | 8 | 21 | м | ФРАНКО-СКЛАД ПОКУПАТЕЛЯ Могилев | Оплата в течение 20 банковских дней по факту поставки | Неперфорированный с крышкой.Паспорт и сертификат
Лоток оцинкованный | 50х50х3000 | - | рассматриваются различные стандарты | BYN | 7 | 99 | м | ФРАНКО-СКЛАД ПОКУПАТЕЛЯ Могилев | Оплата в течение 20 банковских дней по факту поставки | Холодное оцинкование. С крышкой. Сертификат.
Лоток оцинкованный | 50х50х3000 | - | рассматриваются различные стандарты | BYN | 7 | 33 | шт | ФРАНКО-СКЛАД ПОКУПАТЕЛЯ Могилев | Оплата в течение 20 банковских дней по факту поставки | Холодное оцинкование. С крышкой. Сертификат.
Лоток перфорированный | 100х100х3000 | Ст3 | рассматриваются различные стандарты | BYN | 5 | 35 | м | ФРАНКО-СКЛАД ПОКУПАТЕЛЯ Орша | Оплата в течение 20 банковских дней по факту поставки | рассматриваются различные марки
Лоток перфорированный | 100х50х2000 | 08пс | рассматриваются различные стандарты | BYN | 1 | 500 | шт | ФРАНКО-СКЛАД ПОКУПАТЕЛЯ Гродно | Оплата в течение 30 банковских дней по факту поставки | ВХОДНОЙ КОНТРОЛЬ - ПАСПОРТА КАЧЕСТВА!!!
Лоток перфорированный | 100х50х3000 | 08пс | рассматриваются различные стандарты | BYN | 15 | 100 | шт | ФРАНКО-СКЛАД ПОКУПАТЕЛЯ Гродно | Оплата в течение 30 банковских дней по факту поставки | паспорт качества обязательно
Лоток перфорированный | 100х50х3000 | 08пс | рассматриваются различные стандарты | BYN | 1 | 1000 | шт | ФРАНКО-СКЛАД ПОКУПАТЕЛЯ Гродно | Оплата в течение 30 банковских дней по факту поставки | ПАСПОРТА КАЧЕСТВА!!!
Лоток перфорированный | 250х50х3000 | AISI 304 | рассматриваются различные стандарты | BYN | 20 | 1100 | м | ФРАНКО-СКЛАД ПОКУПАТЕЛЯ Береза | Оплата в течение 20 банковских дней по факту поставки | Толщина 0,8мм
Лоток перфорированный | 300х50х3000 | 08пс | рассматриваются различные стандарты | BYN | 1 | 100 | м | ФРАНКО-СКЛАД ПОКУПАТЕЛЯ Гродно | Оплата в течение 10 банковских дней по факту поставки | лоток перфорированный 300х50х3000 s=0,7
Лоток перфорированный | 50х50х3000 | 08пс | рассматриваются различные стандарты | BYN | 15 | 100 | шт | ФРАНКО-СКЛАД ПОКУПАТЕЛЯ Гродно | Оплата в течение 30 банковских дней по факту поставки | паспорт качества обязательно
Лоток перфорированный | 50х50х3000 | 08пс | ТУ BY 193302856.006-2019 | BYN | 7 | 48 | шт | ФРАНКО-СКЛАД ПОКУПАТЕЛЯ Могилев | Оплата в течение 20 банковских дней по факту поставки | Оцинкованный. тощина 0,7мм Рассматриваем другие марки.Ддокументы качества.
Лоток проволочный | 100х400х5,0 | 08пс | ТУ 3449-001-23367370-2018 | BYN | 23 | 63 | м | ФРАНКО-СКЛАД ПОКУПАТЕЛЯ Минск | Оплата в течение 5 банковских дней по факту поставки | Рассматриваются различные марки
Лоток проволочный нержавеющий | 100х50х3000 | AISI 304 | рассматриваются различные стандарты | BYN | 1 | 102 | м | ФРАНКО-СКЛАД ПОКУПАТЕЛЯ Волковыск | Оплата в течение 5 банковских дней по факту поставки | Лоток проволочный нерж.AISI304 100х50х3000 (6 направляющих прутов), толщина прутка 5 мм. лоток обработан шлифованием либо химическим способом (лоток чистый, цвет светлый, отсутствуют темные пятна после сварки).
Лоток проволочный нержавеющий | 200х50х3000 | AISI 304 | рассматриваются различные стандарты | BYN | 1 | 54 | м | ФРАНКО-СКЛАД ПОКУПАТЕЛЯ Волковыск | Оплата в течение 5 банковских дней по факту поставки | Лоток проволочный нерж.AISI304 200х50х3000 (8 направляющих прутов), толщина прутка 5 мм. лоток обработан шлифованием либо химическим способом (лоток чистый, цвет светлый, отсутствуют темные пятна после сварки).
Лоток проволочный нержавеющий | 30х50х3000 | AISI 304 | рассматриваются различные стандарты | BYN | 11 | 210 | м | ФРАНКО-СКЛАД ПОКУПАТЕЛЯ Береза | Оплата в течение 20 банковских дней по факту поставки
Лоток проволочный нержавеющий | 300х50х6,0 | AISI 304 | рассматриваются различные стандарты | BYN | 1 | 54 | м | ФРАНКО-СКЛАД ПОКУПАТЕЛЯ Волковыск | Оплата в течение 5 банковских дней по факту поставки | Лоток проволочный нерж.AISI304 300х50х6 -длинна 6 м. (9 направляющих прутов), толщина прутка 5 мм. лоток обработан шлифованием либо химическим способом (лоток чистый, цвет светлый, отсутствуют темные пятна после сварки).
Лоток проволочный нержавеющий | 50х35х3000 | AISI 304 | рассматриваются различные стандарты | BYN | 11 | 410 | м | ФРАНКО-СКЛАД ПОКУПАТЕЛЯ Береза | Оплата в течение 20 банковских дней по факту поставки
Лоток проволочный нержавеющий | 50х50х3000 | AISI 304 | рассматриваются различные стандарты | BYN | 1 | 102 | м | ФРАНКО-СКЛАД ПОКУПАТЕЛЯ Волковыск | Оплата в течение 5 банковских дней по факту поставки | Лоток проволочный нерж.AISI304 50х50х3000(6 направляющих прутов), толщина прутка 5 мм. лоток обработан шлифованием либо химическим способом (лоток чистый, цвет светлый, отсутствуют темные пятна после сварки).
Лоток проволочный нержавеющий | 60х30х3000 | AISI 304 | рассматриваются различные стандарты | BYN | 11 | 210 | м | ФРАНКО-СКЛАД ПОКУПАТЕЛЯ Береза | Оплата в течение 20 банковских дней по факту поставки
Перегородка лотка | 100х3000 | 08пс | рассматриваются различные стандарты | BYN | 1 | 15000 | шт | ФРАНКО-СКЛАД ПОКУПАТЕЛЯ Гродно | Оплата в течение 30 банковских дней по факту поставки
Перегородка лотка | 50х2000 | 08пс | рассматриваются различные стандарты | BYN | 1 | 1000 | м | ФРАНКО-СКЛАД ПОКУПАТЕЛЯ Гродно | Оплата в течение 15 банковских дней по факту поставки | Для использования при строительстве объектов.
Перегородка лотка | 50х2000 | 08пс | рассматриваются различные стандарты | BYN | 1 | 500 | шт | ФРАНКО-СКЛАД ПОКУПАТЕЛЯ Гродно | Оплата в течение 30 банковских дней по факту поставки | ВХОДНОЙ КОНТРОЛЬ - ПАСПОРТА КАЧЕСТВА!!!
Перегородка лотка | 50х2500 | 08пс | рассматриваются различные стандарты | BYN | 1 | 1000 | м | ФРАНКО-СКЛАД ПОКУПАТЕЛЯ Гродно | Оплата в течение 15 банковских дней по факту поставки | Для использования при строительстве объектов.
Перегородка лотка | 50х3000 | 08пс | рассматриваются различные стандарты | BYN | 1 | 1000 | м | ФРАНКО-СКЛАД ПОКУПАТЕЛЯ Гродно | Оплата в течение 10 банковских дней по факту поставки | паспорта качества
Перегородка лотка | 50х3000 | 08пс | рассматриваются различные стандарты | BYN | 1 | 15000 | м | ФРАНКО-СКЛАД ПОКУПАТЕЛЯ Гродно | Оплата в течение 20 банковских дней по факту поставки | Закупка осуществляется для строительства жилого дома
Перегородка лотка | 50х3000 | 08пс | рассматриваются различные стандарты | BYN | 1 | 1000 | шт | ФРАНКО-СКЛАД ПОКУПАТЕЛЯ Гродно | Оплата в течение 15 банковских дней по факту поставки | ВХОДНОЙ КОНТРОЛЬ: ПАСПОРТА КАЧЕСТВА!!!!
Подвес вертикальный | НЛ-ПВ | 08пс | рассматриваются различные стандарты | BYN | 1 | 1000 | шт | ФРАНКО-СКЛАД ПРОДАВЦА Минск | Предоплата 100% в течение 5 банковских дней с момента регистрации договора на бирже | Закупка осуществляется согласно Постановления 73 от 30.07.2021
Полка электромонтажная | К1160 У3 | 08пс | рассматриваются различные стандарты | BYN | 1 | 100 | шт | ФРАНКО-СКЛАД ПОКУПАТЕЛЯ Гродно | Оплата в течение 10 банковских дней по факту поставки | полка К1160 эц. УТ 2,5
Полка электромонтажная | к1161ц | 08пс | рассматриваются различные стандарты | BYN | 1 | 1000 | шт | ФРАНКО-СКЛАД ПОКУПАТЕЛЯ Гродно | Оплата в течение 5 банковских дней по факту поставки | К1161 У3
Полка электромонтажная | К1163А - 450 | 08пс | рассматриваются различные стандарты | BYN | 1 | 1000 | шт | ФРАНКО-СКЛАД ПОКУПАТЕЛЯ Гродно | Оплата в течение 5 банковских дней по факту поставки | К1163У3
Прижим кабельного лотка | НЛ-ПР | 08пс | рассматриваются различные стандарты | BYN | 1 | 1000 | шт | ФРАНКО-СКЛАД ПОКУПАТЕЛЯ Гродно | Оплата в течение 5 банковских дней по факту поставки | НЛ-ПР У3
Провод авиационный, автотракторный и автомобильный | 0.2 | БПДО | ТУ 16-505.941-76 | BYN | 5 | 1000 | м | ФРАНКО-СКЛАД ПОКУПАТЕЛЯ Барановичи | Оплата в течение 20 банковских дней по факту поставки | наличие паспорта обязательно
Провод авиационный, автотракторный и автомобильный | 0.2 | БПДОЭ | ТУ 16-505.941-76 | BYN | 5 | 1000 | м | ФРАНКО-СКЛАД ПОКУПАТЕЛЯ Барановичи | Оплата в течение 20 банковских дней по факту поставки | наличие паспорта обязательно
Провод авиационный, автотракторный и автомобильный | 0.35 | БПДО | ТУ 16-505.941-76 | BYN | 0.63 | 2000 | м | ФРАНКО-СКЛАД ПОКУПАТЕЛЯ Барановичи | Оплата в течение 20 банковских дней по факту поставки | наличие паспорта обязательно
Провод авиационный, автотракторный и автомобильный | 0.35 | БПДОЭ | ТУ 16-505.941-76 | BYN | 2 | 4000 | м | ФРАНКО-СКЛАД ПОКУПАТЕЛЯ Барановичи | Оплата в течение 20 банковских дней по факту поставки | наличие паспорта обязательно
Провод авиационный, автотракторный и автомобильный | 0.5 | БПДОЭ | ТУ 16-505.941-76 | BYN | 2 | 1000 | м | ФРАНКО-СКЛАД ПОКУПАТЕЛЯ Барановичи | Оплата в течение 20 банковских дней по факту поставки | наличие паспорта обязательно
Провод авиационный, автотракторный и автомобильный | 0.75 | БПДО | ТУ 16-505.941-76 | BYN | 1.4 | 2000 | м | ФРАНКО-СКЛАД ПОКУПАТЕЛЯ Барановичи | Оплата в течение 20 банковских дней по факту поставки | наличие паспорта обязательно
Провод авиационный, автотракторный и автомобильный | 0.75 | БПДОЭ | ТУ 16-505.941-76 | BYN | 1.46 | 2000 | м | ФРАНКО-СКЛАД ПОКУПАТЕЛЯ Барановичи | Оплата в течение 20 банковских дней по факту поставки | наличие паспорта обязательно
Провод авиационный, автотракторный и автомобильный | 0.75 | ПГВА | рассматриваются различные стандарты | BYN | 0.3 | 10000 | м | ФРАНКО-СКЛАД ПОКУПАТЕЛЯ Бобруйск | Оплата в течение 25 банковских дней по факту поставки
Провод авиационный, автотракторный и автомобильный | 1х0,75 | ПГВА | рассматриваются различные стандарты | BYN | 1 | 50 | м | ФРАНКО-СКЛАД ПОКУПАТЕЛЯ Солигорск | Оплата в течение 20 банковских дней по факту поставки | Рассматриваются аналоги. С правом досрочной поставки
Провод авиационный, автотракторный и автомобильный | 1 | БПДО | ТУ 16-505.941-76 | BYN | 1.23 | 5000 | м | ФРАНКО-СКЛАД ПОКУПАТЕЛЯ Барановичи | Оплата в течение 20 банковских дней по факту поставки | наличие паспорта обязательно
Провод авиационный, автотракторный и автомобильный | 1 | ПВАМ | рассматриваются различные стандарты | BYN | 0.3 | 1000 | м | ФРАНКО-СКЛАД ПОКУПАТЕЛЯ Бобруйск | Оплата в течение 25 банковских дней по факту поставки
Провод авиационный, автотракторный и автомобильный | 10 | БПВЛ | рассматриваются различные стандарты | BYN | 1 | 300 | м | ФРАНКО-СКЛАД ПОКУПАТЕЛЯ Минск | Оплата в течение 5 банковских дней по факту поставки
Провод авиационный, автотракторный и автомобильный | 1.5 | ПГВА | рассматриваются различные стандарты | BYN | 0.55 | 10000 | м | ФРАНКО-СКЛАД ПОКУПАТЕЛЯ Бобруйск | Оплата в течение 25 банковских дней по факту поставки
Провод авиационный, автотракторный и автомобильный | 1.5 | ПГВА | рассматриваются различные стандарты | BYN | 2 | 50 | м | ФРАНКО-СКЛАД ПОКУПАТЕЛЯ Солигорск | Оплата в течение 20 банковских дней по факту поставки | 1х1,5 ПГВА. Рассматриваются аналоги. С правом досрочной поставки.
Провод авиационный, автотракторный и автомобильный | 2.5 | БПДО | ТУ 16-505.941-76 | BYN | 2.16 | 2000 | м | ФРАНКО-СКЛАД ПОКУПАТЕЛЯ Барановичи | Оплата в течение 20 банковских дней по факту поставки | наличие паспорта обязательно
Провод авиационный, автотракторный и автомобильный | 2.5 | БПДОЭ | ТУ 16-505.941-76 | BYN | 2 | 1000 | м | ФРАНКО-СКЛАД ПОКУПАТЕЛЯ Барановичи | Оплата в течение 20 банковских дней по факту поставки | наличие паспорта обязательно
Провод авиационный, автотракторный и автомобильный | 70 | БПВЛ-Т | ТУ 16-505.911-76 | BYN | 25 | 300 | м | ФРАНКО-СКЛАД ПОКУПАТЕЛЯ Барановичи | Оплата в течение 20 банковских дней по факту поставки | наличие паспорта обязательно
Провод автотракторный | 0.5 | ПГВА | рассматриваются различные стандарты | BYN | 0.2 | 40000 | м | ФРАНКО-СКЛАД ПОКУПАТЕЛЯ Бобруйск | Оплата в течение 10 банковских дней по факту поставки | цвет оболочки черный
Провод автотракторный | 0.5 | ПГВА | рассматриваются различные стандарты | BYN | 0.2 | 20000 | м | ФРАНКО-СКЛАД ПОКУПАТЕЛЯ Бобруйск | Оплата в течение 10 банковских дней по факту поставки | цвет оболочки черный
Провод автотракторный | 1 | ПВАМ | рассматриваются различные стандарты | BYN | 2.47 | 1000 | м | ФРАНКО-СКЛАД ПОКУПАТЕЛЯ Минск | Оплата в течение 30 банковских дней по факту поставки
Провод автотракторный | 1.5 | ПВАМ | рассматриваются различные стандарты | BYN | 2 | 5000 | м | ФРАНКО-СКЛАД ПРОДАВЦА Гомельский район | Оплата в течение 20 банковских дней по факту поставки | желтый, зеленый, коричневый, красный, синий, черный, всех по 200м
Провод автотракторный | 2.5 | ПВАМ | рассматриваются различные стандарты | BYN | 2 | 5000 | м | ФРАНКО-СКЛАД ПРОДАВЦА Гомельский район | Оплата в течение 20 банковских дней по факту поставки | белый
Провод автотракторный | 70 | ПГВА | рассматриваются различные стандарты | BYN | 1 | 100 | м | ФРАНКО-СКЛАД ПОКУПАТЕЛЯ Минск | Оплата в течение 30 банковских дней по факту поставки
Провод бытовой | 2х1,5 | ПБВВГ | рассматриваются различные стандарты | BYN | 3 | 10000 | м | ФРАНКО-СКЛАД ПОКУПАТЕЛЯ Минск | Оплата в течение 60 банковских дней по факту поставки | Поставка в бухтах не менее 100м. Только белорусского производства. Входной контроль
Провод бытовой | 2х1,5 | ПБВВГ | рассматриваются различные стандарты | BYN | 3 | 10000 | м | ФРАНКО-СКЛАД ПОКУПАТЕЛЯ Минск | Оплата в течение 30 банковских дней по факту поставки | Поставка в бухтах не менее 100м. Только белорусского производства. Входной контроль
Провод бытовой | 2х1,5 | ПБВВГ | рассматриваются различные стандарты | BYN | 3 | 10000 | м | ФРАНКО-СКЛАД ПОКУПАТЕЛЯ Минск | Предоплата 100% в течение 10 банковских дней с момента регистрации договора на бирже | Поставка в бухтах не менее 100м. Только белорусского производства. Входной контроль
Провод бытовой | 2х1,5 | ПБВВГ | рассматриваются различные стандарты | BYN | 2 | 10000 | м | ФРАНКО-СКЛАД ПОКУПАТЕЛЯ Минск | Оплата в течение 60 банковских дней по факту поставки | Поставка в бухтах. Только белорусского производства. Входной контроль.
Провод бытовой | 2х1,5 | ПБВВГ | рассматриваются различные стандарты | BYN | 2 | 10000 | м | ФРАНКО-СКЛАД ПОКУПАТЕЛЯ Минск | Оплата в течение 30 банковских дней по факту поставки | Поставка в бухтах. Только белорусского производства. Входной контроль.
Провод бытовой | 2х1,5 | ПБВВГ | рассматриваются различные стандарты | BYN | 2 | 10000 | м | ФРАНКО-СКЛАД ПОКУПАТЕЛЯ Минск | Предоплата 100% в течение 10 банковских дней с момента регистрации договора на бирже | Поставка в бухтах. Только белорусского производства. Входной контроль.
Провод бытовой | 3х1,5 | ПБВВГ | ТУ 3551-003-55085101-2008 | BYN | 4.43 | 300 | м | ФРАНКО-СКЛАД ПОКУПАТЕЛЯ Слуцк | Оплата в течение 20 банковских дней по факту поставки | не на катушке, обязательное предоставление сертификата качества, паспорта качества.
Провод бытовой | 3х2,5 | ПБВВГ | ТУ 3551-003-55085101-2008 | BYN | 4.71 | 300 | м | ФРАНКО-СКЛАД ПОКУПАТЕЛЯ Слуцк | Оплата в течение 20 банковских дней по факту поставки | обязательное предоставление сертификата качества, паспорта качества.
Провод гибкий | 10 | ПЩ | рассматриваются различные стандарты | BYN | 2 | 500 | м | ФРАНКО-СКЛАД ПРОДАВЦА Минск | Оплата в течение 15 банковских дней по факту поставки
Провод гибкий | 10 | ПЩ | рассматриваются различные стандарты | BYN | 20 | 100 | кг | ФРАНКО-СКЛАД ПРОДАВЦА Минск | Оплата в течение 5 банковских дней по факту поставки
Провод гибкий | 16 | ПЩ | рассматриваются различные стандарты | RUB | 1254 | 1000 | кг | ФРАНКО-СКЛАД ПРОДАВЦА Борисов | Оплата в течение 60 банковских дней по факту поставки
Провод гибкий | 4х1,5 | РПШ | рассматриваются различные стандарты | BYN | 10 | 1000 | м | ФРАНКО-СКЛАД ПОКУПАТЕЛЯ Гомельский район | Оплата в течение 20 банковских дней по факту поставки
Провод гибкий | 500 | МГ | рассматриваются различные стандарты | BYN | 20 | 10 | м | ФРАНКО-СКЛАД ПРОДАВЦА Минский район | Оплата в течение 30 банковских дней по факту поставки | Повышенной степени гибкости, нормальной теплостойкости.
Провод гибкий | 7х1,5 - 0,38 кВ | РПШ | рассматриваются различные стандарты | BYN | 1 | 1000 | м | ФРАНКО-СКЛАД ПОКУПАТЕЛЯ Гродно | Оплата в течение 10 банковских дней по факту поставки | Закупка осуществляется для строительства жилого дома.
Провод гибкий | 7х1,5 - 0,38 кВ | РПШ | рассматриваются различные стандарты | BYN | 2 | 10000 | м | ФРАНКО-СКЛАД ПОКУПАТЕЛЯ Гомель | Оплата в течение 5 банковских дней по факту поставки | рассматриваются аналоги
Провод гибкий | 7х1,5 - 0,66 кВ | РПШ | рассматриваются различные стандарты | BYN | 2 | 10000 | м | ФРАНКО-СКЛАД ПОКУПАТЕЛЯ Гомель | Оплата в течение 5 банковских дней по факту поставки | рассматриваются аналоги
Провод для воздушных линий электропередач | 240/32 | АС | рассматриваются различные стандарты | BYN | 12 | 210 | м | ФРАНКО-СКЛАД ПОКУПАТЕЛЯ Минск | Оплата в течение 30 банковских дней по факту поставки
Провод для воздушных линий электропередач | 400/22 | АС | рассматриваются различные стандарты | BYN | 12 | 670 | м | ФРАНКО-СКЛАД ПОКУПАТЕЛЯ Минск | Оплата в течение 30 банковских дней по факту поставки
Провод для заземления | 25 | ПЗ 25 | рассматриваются различные стандарты | BYN | 10 | 1000 | м | ФРАНКО-СКЛАД ПОКУПАТЕЛЯ Могилев | Оплата в течение 15 банковских дней по факту поставки | Сертификат, иная марка
Провод для подвижного состава | 0,75 - 0,38 кВ | ППСВВМ | рассматриваются различные стандарты | BYN | 3 | 1000 | м | ФРАНКО-СКЛАД ПОКУПАТЕЛЯ Минск | Оплата в течение 20 банковских дней по факту поставки
Провод для подвижного состава | 1,0 - 1,00 кВ | ППСВВМ | рассматриваются различные стандарты | BYN | 2 | 1000 | м | ФРАНКО-СКЛАД ПРОДАВЦА Минск | Оплата в течение 20 банковских дней по факту поставки | Допускается 0,66 кВ.
Провод для подвижного состава | 1,0 - 3,00 кВ | ППСВВМ | рассматриваются различные стандарты | BYN | 2 | 1000 | м | ФРАНКО-СКЛАД ПРОДАВЦА Минск | Оплата в течение 20 банковских дней по факту поставки | Допускается 0,66 кВ.
Провод для подвижного состава | 10,0 - 0,66 кВ | ППСВВМ | рассматриваются различные стандарты | BYN | 2 | 1000 | м | ФРАНКО-СКЛАД ПОКУПАТЕЛЯ Минск | Предоплата 100% в течение 3 банковских дней с момента регистрации договора на бирже
Провод для подвижного состава | 10,0 - 0,66 кВ | ППСРВМ 660 | рассматриваются различные стандарты | BYN | 5 | 200 | м | ФРАНКО-СКЛАД ПРОДАВЦА Минск | Оплата в течение 15 банковских дней по факту поставки
Провод для подвижного состава | 10,0 - 0,66 кВ | ПСМ-3000 | рассматриваются различные стандарты | BYN | 20 | 50 | м | ФРАНКО-СКЛАД ПРОДАВЦА Минск | Оплата в течение 20 банковских дней по факту поставки
Провод для подвижного состава | 10,0 - 1,00 кВ | ППСВВМ | рассматриваются различные стандарты | BYN | 5 | 200 | м | ФРАНКО-СКЛАД ПРОДАВЦА Минск | Оплата в течение 15 банковских дней по факту поставки
Провод для подвижного состава | 10,0 - 1,00 кВ | ППСВВМ | рассматриваются различные стандарты | BYN | 2 | 1000 | м | ФРАНКО-СКЛАД ПОКУПАТЕЛЯ Минск | Предоплата 100% в течение 3 банковских дней с момента регистрации договора на бирже
Провод для подвижного состава | 10,0 - 1,00 кВ | ППСВВМ | рассматриваются различные стандарты | BYN | 5 | 1000 | м | ФРАНКО-СКЛАД ПРОДАВЦА Минск | Оплата в течение 20 банковских дней по факту поставки
Провод для подвижного состава | 10,0 - 1,00 кВ | ПСМ-3000 | рассматриваются различные стандарты | BYN | 20 | 50 | м | ФРАНКО-СКЛАД ПРОДАВЦА Минск | Оплата в течение 20 банковских дней по факту поставки
Провод для подвижного состава | 10,0 - 1,00 кВ | ПС-1000 | рассматриваются различные стандарты | BYN | 20 | 50 | м | ФРАНКО-СКЛАД ПРОДАВЦА Минск | Предоплата 100% в течение 3 банковских дней с момента регистрации договора на бирже
Провод для подвижного состава | 10,0 - 3,00 кВ | ППСВВМ | рассматриваются различные стандарты | BYN | 5 | 200 | м | ФРАНКО-СКЛАД ПРОДАВЦА Минск | Оплата в течение 15 банковских дней по факту поставки
Провод для подвижного состава | 10,0 - 3,00 кВ | ППСВВМ | рассматриваются различные стандарты | BYN | 7 | 1000 | м | ФРАНКО-СКЛАД ПРОДАВЦА Минск | Оплата в течение 20 банковских дней по факту поставки
Провод для подвижного состава | 10,0 - 3,00 кВ | ПСМ-3000 | рассматриваются различные стандарты | BYN | 20 | 50 | м | ФРАНКО-СКЛАД ПРОДАВЦА Минск | Оплата в течение 20 банковских дней по факту поставки
Провод для подвижного состава | 120 | ППСРВМ 1500 | рассматриваются различные стандарты | BYN | 50 | 160 | м | ФРАНКО-СКЛАД ПОКУПАТЕЛЯ Минск | Предоплата 50% в течение 5 банковских дней с момента регистрации договора на бирже и 50% в течение 5 банковских дней по факту поставки | Провод для подвижного состава ППСРВМ 120 мм 1500В. Производство 2022-2023г. гарантия,паспорт, сертификат
Провод для подвижного состава | 120 | ППСРВМ 1500 | рассматриваются различные стандарты | BYN | 8 | 150 | м | ФРАНКО-СКЛАД ПОКУПАТЕЛЯ Минск | Оплата в течение 10 банковских дней по факту поставки | ППСРВМ-1-1500. Производство 2025г, гарантия, паспорт, сертификат, протоколы испытаний
Провод для подвижного состава | 1.5 | ППСВЛМнг(А)-LS | рассматриваются различные стандарты | BYN | 1 | 10000 | м | ФРАНКО-СКЛАД ПОКУПАТЕЛЯ Гомель | Предоплата 100% в течение 30 банковских дней с момента регистрации договора на бирже | Допускается склад продавца Минск
Провод для подвижного состава | 1,5 - 0,38 кВ | ППСРВМ 660 | рассматриваются различные стандарты | BYN | 5 | 200 | м | ФРАНКО-СКЛАД ПРОДАВЦА Минск | Оплата в течение 15 банковских дней по факту поставки
Провод для подвижного состава | 1,5 - 1 | ППСВВМ | рассматриваются различные стандарты | BYN | 5 | 1000 | м | ФРАНКО-СКЛАД ПРОДАВЦА Минск | Оплата в течение 15 банковских дней по факту поставки
Провод для подвижного состава | 1,5 - 1 | ППСВВМ | рассматриваются различные стандарты | BYN | 2 | 4000 | м | ФРАНКО-СКЛАД ПОКУПАТЕЛЯ Минск | Предоплата 100% в течение 3 банковских дней с момента регистрации договора на бирже
Провод для подвижного состава | 1,5 - 1 | ППСРВМ 660 | рассматриваются различные стандарты | BYN | 5 | 200 | м | ФРАНКО-СКЛАД ПРОДАВЦА Минск | Оплата в течение 15 банковских дней по факту поставки
Провод для подвижного состава | 1,5 - 1 | ПС-1000 | рассматриваются различные стандарты | BYN | 10 | 300 | м | ФРАНКО-СКЛАД ПРОДАВЦА Минск | Предоплата 100% в течение 3 банковских дней с момента регистрации договора на бирже | 1 кВ.
Провод для подвижного состава | 1,5 - 3,00 кВ | ППСВВМ | рассматриваются различные стандарты | BYN | 5 | 200 | м | ФРАНКО-СКЛАД ПРОДАВЦА Минск | Оплата в течение 15 банковских дней по факту поставки
Провод для подвижного состава | 16,0 - 0,66 кВ | ППСРВМ 660 | рассматриваются различные стандарты | BYN | 2 | 200 | м | ФРАНКО-СКЛАД ПОКУПАТЕЛЯ Гомель | Предоплата 100% в течение 30 банковских дней с момента регистрации договора на бирже | Допускается склад продавца Минск
Провод для подвижного состава | 16,0 - 4 | ППСРВМ 4000 | рассматриваются различные стандарты | BYN | 2 | 1000 | м | ФРАНКО-СКЛАД ПОКУПАТЕЛЯ Гомель | Предоплата 100% в течение 30 банковских дней с момента регистрации договора на бирже | Допускается склад продавца Минск
Провод для подвижного состава | 2х1,5 | Транскаб-КПСТВМнг(А) | рассматриваются различные стандарты | BYN | 1 | 200 | м | ФРАНКО-СКЛАД ПОКУПАТЕЛЯ Гомель | Предоплата 100% в течение 30 банковских дней с момента регистрации договора на бирже | Допускается склад продавца Минск
Провод для подвижного состава | 2,5 - 0,66 кВ | ППСРВМ 660 | рассматриваются различные стандарты | BYN | 5 | 200 | м | ФРАНКО-СКЛАД ПРОДАВЦА Минск | Оплата в течение 15 банковских дней по факту поставки
Провод для подвижного состава | 2,5 - 1 | ППСВВМ | рассматриваются различные стандарты | BYN | 5 | 1000 | м | ФРАНКО-СКЛАД ПРОДАВЦА Минск | Оплата в течение 15 банковских дней по факту поставки
Провод для подвижного состава | 2,5 - 1 | ПС-1000 | рассматриваются различные стандарты | BYN | 10 | 300 | м | ФРАНКО-СКЛАД ПРОДАВЦА Минск | Предоплата 100% в течение 3 банковских дней с момента регистрации договора на бирже | 1 кВ.
Провод для подвижного состава | 2,5 - 3,00 кВ | ППСВВМ | рассматриваются различные стандарты | BYN | 5 | 200 | м | ФРАНКО-СКЛАД ПРОДАВЦА Минск | Оплата в течение 15 банковских дней по факту поставки
Провод для подвижного состава | 25,0 - 0,66 кВ | ППСВВМ | рассматриваются различные стандарты | BYN | 2 | 1000 | м | ФРАНКО-СКЛАД ПОКУПАТЕЛЯ Минск | Предоплата 100% в течение 3 банковских дней с момента регистрации договора на бирже
Провод для подвижного состава | 25,0 - 1 | ППСВВМ | рассматриваются различные стандарты | BYN | 2 | 1000 | м | ФРАНКО-СКЛАД ПОКУПАТЕЛЯ Минск | Предоплата 100% в течение 3 банковских дней с момента регистрации договора на бирже
Провод для подвижного состава | 2,5-4 | ППСТ-М | рассматриваются различные стандарты | BYN | 2 | 500 | м | ФРАНКО-СКЛАД ПОКУПАТЕЛЯ Гомель | Предоплата 100% в течение 30 банковских дней с момента регистрации договора на бирже | Допускается склад продавца Минск
Провод для подвижного состава | 35,0 - 0,66 кВ | ППСВВМ | рассматриваются различные стандарты | BYN | 2 | 1000 | м | ФРАНКО-СКЛАД ПОКУПАТЕЛЯ Минск | Предоплата 100% в течение 3 банковских дней с момента регистрации договора на бирже
Провод для подвижного состава | 35,0 - 1 | ППСВВМ | рассматриваются различные стандарты | BYN | 2 | 1000 | м | ФРАНКО-СКЛАД ПОКУПАТЕЛЯ Минск | Предоплата 100% в течение 3 банковских дней с момента регистрации договора на бирже
Провод для подвижного состава | 35,0 - 1 | ППСВВМ | рассматриваются различные стандарты | BYN | 10 | 1000 | м | ФРАНКО-СКЛАД ПРОДАВЦА Минск | Оплата в течение 20 банковских дней по факту поставки
Провод для подвижного состава | 35,0 - 3,00 кВ | ППСВВМ | рассматриваются различные стандарты | BYN | 10 | 1000 | м | ФРАНКО-СКЛАД ПРОДАВЦА Минск | Оплата в течение 20 банковских дней по факту поставки
Провод для подвижного состава | 4,0 - 3,00 кВ | ППСТ-М | рассматриваются различные стандарты | BYN | 2 | 1000 | м | ФРАНКО-СКЛАД ПОКУПАТЕЛЯ Гомель | Предоплата 100% в течение 30 банковских дней с момента регистрации договора на бирже | Допускается склад продавца Минск
Провод для подвижного состава | 50 | ППСРВМ 660 | рассматриваются различные стандарты | BYN | 2 | 200 | м | ФРАНКО-СКЛАД ПОКУПАТЕЛЯ Гомель | Предоплата 100% в течение 30 банковских дней с момента регистрации договора на бирже | Допускается склад продавца Минск
Провод для подвижного состава | 6,0 - 0,66 кВ | ППСВВМ | рассматриваются различные стандарты | BYN | 2 | 1000 | м | ФРАНКО-СКЛАД ПОКУПАТЕЛЯ Минск | Предоплата 100% в течение 3 банковских дней с момента регистрации договора на бирже
Провод для подвижного состава | 6,0 - 0,66 кВ | ППСРВМ 660 | рассматриваются различные стандарты | BYN | 5 | 200 | м | ФРАНКО-СКЛАД ПРОДАВЦА Минск | Оплата в течение 15 банковских дней по факту поставки
Провод для подвижного состава | 6,0 - 1 | ППСВВМ | рассматриваются различные стандарты | BYN | 5 | 200 | м | ФРАНКО-СКЛАД ПРОДАВЦА Минск | Оплата в течение 15 банковских дней по факту поставки
Провод для подвижного состава | 6,0 - 1 | ППСВВМ | рассматриваются различные стандарты | BYN | 2 | 1000 | м | ФРАНКО-СКЛАД ПОКУПАТЕЛЯ Минск | Предоплата 100% в течение 3 банковских дней с момента регистрации договора на бирже
Провод для подвижного состава | 6,0 - 1 | ПС-1000 | рассматриваются различные стандарты | BYN | 10 | 300 | м | ФРАНКО-СКЛАД ПРОДАВЦА Минск | Предоплата 100% в течение 3 банковских дней с момента регистрации договора на бирже | 1 кВ.
Провод для подвижного состава | 6,0 - 3,00 кВ | ППСВВМ | рассматриваются различные стандарты | BYN | 5 | 200 | м | ФРАНКО-СКЛАД ПРОДАВЦА Минск | Оплата в течение 15 банковских дней по факту поставки
Провод для подвижного состава | 70 | ППСРВМ 1500 | рассматриваются различные стандарты | BYN | 2 | 100 | м | ФРАНКО-СКЛАД ПОКУПАТЕЛЯ Гомель | Предоплата 100% в течение 30 банковских дней с момента регистрации договора на бирже | Допускается склад продавца Минск
Провод для подвижного состава | 70 | ППСРВМ 660 | рассматриваются различные стандарты | BYN | 2 | 200 | м | ФРАНКО-СКЛАД ПОКУПАТЕЛЯ Гомель | Предоплата 100% в течение 30 банковских дней с момента регистрации договора на бирже | Допускается склад продавца Минск
Провод для подвижного состава | 70,0 - 0,66 кВ | ППСРВМ 660 | рассматриваются различные стандарты | BYN | 2 | 500 | м | ФРАНКО-СКЛАД ПОКУПАТЕЛЯ Гомель | Предоплата 100% в течение 30 банковских дней с момента регистрации договора на бирже | Допускается склад продавца Минск
Провод для подвижного состава | 95 | ППСРВМ 4000 | рассматриваются различные стандарты | BYN | 2 | 200 | м | ФРАНКО-СКЛАД ПОКУПАТЕЛЯ Гомель | Предоплата 100% в течение 30 банковских дней с момента регистрации договора на бирже | Допускается склад продавца Минск
Провод для полевой связи | 2х0,5 | П-274 М | рассматриваются различные стандарты | BYN | 1 | 5000 | м | ФРАНКО-СКЛАД ПОКУПАТЕЛЯ Гродно | Оплата в течение 20 банковских дней по факту поставки
Провод для радиоустановок | 7х1,5 | РПШ | рассматриваются различные стандарты | BYN | 60 | 1000 | м | ФРАНКО-СКЛАД ПОКУПАТЕЛЯ Гомель | Оплата в течение 5 банковских дней по факту поставки | рассматриваются аналоги
Провод кроссовый | 2х0,40 | ПКСВ | рассматриваются различные стандарты | BYN | 200 | 10 | км | ФРАНКО-СКЛАД ПРОДАВЦА Минский район | Оплата в течение 10 банковских дней по факту поставки | Для содержания устройств связи. Производство 2022-2023г, гарантия, паспорт,сепртификат соответствия (декларация)
Провод кроссовый | 2х0,50 | ПКСВ | рассматриваются различные стандарты | BYN | 0.5 | 3 | км | ФРАНКО-СКЛАД ПОКУПАТЕЛЯ Солигорск | Оплата в течение 20 банковских дней по факту поставки | Толеранс 0%. Допускаются аналоги. С правом досрочной поставки
Провод микрофонный | 2х0,35 | КММ | рассматриваются различные стандарты | BYN | 3 | 300 | м | ФРАНКО-СКЛАД ПРОДАВЦА Минск | Оплата в течение 20 банковских дней по факту поставки | Рассматриваются аналоги. Предоставление паспорта и сертификата соответствия. Гарантия.
Провод микрофонный | 4х0,35 | КММ | рассматриваются различные стандарты | BYN | 3 | 300 | м | ФРАНКО-СКЛАД ПРОДАВЦА Минск | Оплата в течение 20 банковских дней по факту поставки | Рассматриваются аналоги. Предоставление паспорта и сертификата соответствия. Гарантия.
Провод монтажный | 0.08 | МС 16-13 | рассматриваются различные стандарты | BYN | 1 | 1000 | м | ФРАНКО-СКЛАД ПРОДАВЦА Минск | Предоплата 100% в течение 5 банковских дней с момента регистрации договора на бирже | цвет черный
Провод монтажный | 0.12 | МГТФ | рассматриваются различные стандарты | BYN | 0.39 | 2000 | м | ФРАНКО-СКЛАД ПОКУПАТЕЛЯ Минск | Оплата в течение 5 банковских дней по факту поставки | или 1*0,12
Провод монтажный | 0.12 | МГТФ | ТУ 16-505.185-71 | BYN | 0.2 | 5000 | м | ФРАНКО-СКЛАД ПРОДАВЦА Минск | Предоплата 100% в течение 5 банковских дней с момента регистрации договора на бирже | на катушках 125
Провод монтажный | 0.12 | МГТФ | ТУ 16-505.437-82 | BYN | 0.5 | 2000 | м | ФРАНКО-СКЛАД ПРОДАВЦА Минск | Предоплата 100% в течение 3 банковских дней с момента регистрации договора на бирже | На катушке 125
Провод монтажный | 0.12 | МК 26-13 | ТУ 16.К05-016-2003 | BYN | 0.5 | 5000 | м | ФРАНКО-СКЛАД ПРОДАВЦА Минск | Предоплата 100% в течение 10 банковских дней с момента регистрации договора на бирже | на катушках №125, цвет любой кроме белого.
Провод монтажный | 0.12 | МК 26-13 | ТУ 16.К05-016-2003 | BYN | 0.5 | 2000 | м | ФРАНКО-СКЛАД ПРОДАВЦА Минск | Предоплата 100% в течение 3 банковских дней с момента регистрации договора на бирже | На катушке 125 | любой цвет, кроме белого
Провод монтажный | 0.2 | МПМУ | ТУ 16-505.495-81 | BYN | 0.32 | 10000 | м | ФРАНКО-СКЛАД ПРОДАВЦА Минск | Предоплата 100% в течение 5 банковских дней с момента регистрации договора на бирже | Черный
Провод монтажный | 0.2 | МПО 33-11 | ТУ 16-505.324-80 | BYN | 1.6 | 1000 | м | ФРАНКО-СКЛАД ПОКУПАТЕЛЯ Барановичи | Оплата в течение 20 банковских дней по факту поставки | наличие паспорта обязательно
Провод монтажный | 0.2 | МС 16-13 | рассматриваются различные стандарты | BYN | 3 | 5000 | м | ФРАНКО-СКЛАД ПОКУПАТЕЛЯ Минск | Оплата в течение 30 банковских дней по факту поставки | Черный
Провод монтажный | 0.35 | МГШВ | рассматриваются различные стандарты | BYN | 2 | 100 | м | ФРАНКО-СКЛАД ПОКУПАТЕЛЯ Гомель | Оплата в течение 20 банковских дней по факту поставки
Провод монтажный | 0.35 | НВ-4 | рассматриваются различные стандарты | BYN | 1 | 1500 | м | ФРАНКО-СКЛАД ПОКУПАТЕЛЯ Солигорск | Оплата в течение 20 банковских дней по факту поставки | Рассматриваются аналоги. Допускается марка ПуГВ. С правом досрочной поставки.
Провод монтажный | 0,35 - 0,60 кВ | НВМ | ГОСТ 17515-72 | BYN | 0.01 | 200000 | м | ФРАНКО-СКЛАД ПОКУПАТЕЛЯ Могилев | Оплата в течение 60 банковских дней по факту поставки | НВМ 4. Намотка на катушках конических 250/400. Тара возвратная. Срок возврата 160 к.д.
Провод монтажный | 0,35 - 0,60 кВ | НВМ | ГОСТ 17515-72 | BYN | 0.01 | 200000 | м | ФРАНКО-СКЛАД ПОКУПАТЕЛЯ Могилев | Предоплата 50% в течение 10 банковских дней с момента регистрации договора на бирже и 50% в течение 30 банковских дней по факту поставки | НВМ 4. Намотка на катушках конических 250/400. Тара возвратная. Срок возврата 160 к.д.
Провод монтажный | 0,35 4 1000 | НВ | рассматриваются различные стандарты | BYN | 1 | 200 | м | ФРАНКО-СКЛАД ПОКУПАТЕЛЯ Минск | Оплата в течение 30 банковских дней по факту поставки | красный
Провод монтажный | 0,35 4 1000 | НВ | рассматриваются различные стандарты | BYN | 1 | 500 | м | ФРАНКО-СКЛАД ПОКУПАТЕЛЯ Минск | Оплата в течение 30 банковских дней по факту поставки | белый
Провод монтажный | 0,35 5 600 | HB | рассматриваются различные стандарты | BYN | 1 | 2000 | м | ФРАНКО-СКЛАД ПОКУПАТЕЛЯ Минск | Оплата в течение 30 банковских дней по факту поставки | красный
Провод монтажный | 0.5 | МПО | ТУ 16-505.339-79 | BYN | 1.6 | 1000 | м | ФРАНКО-СКЛАД ПОКУПАТЕЛЯ Барановичи | Оплата в течение 20 банковских дней по факту поставки | наличие паспорта обязательно
Провод монтажный | 0.5 | МПО 33-11 | ТУ 16-505.324-80 | BYN | 1.6 | 1000 | м | ФРАНКО-СКЛАД ПОКУПАТЕЛЯ Барановичи | Оплата в течение 20 банковских дней по факту поставки | наличие паспорта обязательно
Провод монтажный | 0.5 | МС 16-13 | рассматриваются различные стандарты | BYN | 5 | 1000 | м | ФРАНКО-СКЛАД ПОКУПАТЕЛЯ Минск | Оплата в течение 30 банковских дней по факту поставки | Черный
Провод монтажный | 0.5 | НВ-4 | рассматриваются различные стандарты | BYN | 1 | 1000 | м | ФРАНКО-СКЛАД ПОКУПАТЕЛЯ Солигорск | Оплата в течение 20 банковских дней по факту поставки | Рассматриваются аналоги. С правом досрочной поставки.
Провод монтажный | 0,50 - 0,60 кВ | НВМ | ГОСТ 17515-72 | BYN | 0.01 | 200000 | м | ФРАНКО-СКЛАД ПОКУПАТЕЛЯ Могилев | Оплата в течение 60 банковских дней по факту поставки | Зеленый цвет
Провод монтажный | 0.75 | МГШВ | рассматриваются различные стандарты | BYN | 3 | 500 | м | ФРАНКО-СКЛАД ПРОДАВЦА Минск | Оплата в течение 15 банковских дней по факту поставки
Провод монтажный | 0.75 | МГШВ | рассматриваются различные стандарты | BYN | 1 | 100 | м | ФРАНКО-СКЛАД ПОКУПАТЕЛЯ Минск | Оплата в течение 30 банковских дней по факту поставки | черный
Провод монтажный | 0.75 | МГШВ | рассматриваются различные стандарты | BYN | 2 | 100 | м | ФРАНКО-СКЛАД ПОКУПАТЕЛЯ Минск | Оплата в течение 10 банковских дней по факту поставки | Сертификат. Паспорт качества. Одной длиной с намоткой на один барабан (бухтой). Допускаются аналоги
Провод монтажный | 0.75 | МГШВнг(С) | ТУ BY 500017371.046-2008 | BYN | 0.3 | 1000 | м | ФРАНКО-СКЛАД ПОКУПАТЕЛЯ Бобруйск | Оплата в течение 25 банковских дней по факту поставки
Провод монтажный | 0,75 - 0,60 кВ | НВМ | ГОСТ 17515-72 | BYN | 0.01 | 200000 | м | ФРАНКО-СКЛАД ПОКУПАТЕЛЯ Могилев | Оплата в течение 60 банковских дней по факту поставки | 20 км синего цвета, 50 км красного цвета
Провод монтажный | 0,75 - 0,60 кВ | НВМ | ГОСТ 17515-72 | BYN | 0.01 | 200000 | м | ФРАНКО-СКЛАД ПОКУПАТЕЛЯ Могилев | Предоплата 50% в течение 10 банковских дней с момента регистрации договора на бирже и 50% в течение 30 банковских дней по факту поставки | 20 км синего цвета, 50 км красного цвета
Провод монтажный | 0,75 - 0,66 кВ | МГШВ | рассматриваются различные стандарты | BYN | 3 | 500 | м | ФРАНКО-СКЛАД ПРОДАВЦА Минск | Оплата в течение 20 банковских дней по факту поставки
Провод монтажный | 1х0,08-4 | МНВ | рассматриваются различные стандарты | BYN | 0.01 | 2000 | м | ФРАНКО-СКЛАД ПОКУПАТЕЛЯ Минск | Оплата в течение 30 банковских дней по факту поставки | белый
Провод монтажный | 1х0,08-4 | МНВ | рассматриваются различные стандарты | BYN | 0.01 | 3000 | м | ФРАНКО-СКЛАД ПОКУПАТЕЛЯ Минск | Оплата в течение 30 банковских дней по факту поставки | красный
Провод монтажный | 1х0,12-4 | МНВ | рассматриваются различные стандарты | BYN | 0.01 | 2000 | м | ФРАНКО-СКЛАД ПОКУПАТЕЛЯ Минск | Оплата в течение 30 банковских дней по факту поставки | белый
Провод монтажный | 1х0,12-4 | МНВ | рассматриваются различные стандарты | BYN | 1 | 3000 | м | ФРАНКО-СКЛАД ПОКУПАТЕЛЯ Минск | Оплата в течение 30 банковских дней по факту поставки | красный
Провод монтажный | 1х0,5 | МС 16-13 | рассматриваются различные стандарты | BYN | 5 | 1000 | м | ФРАНКО-СКЛАД ПОКУПАТЕЛЯ Минск | Оплата в течение 30 банковских дней по факту поставки | Белый
Провод монтажный | 1х1 | МГТФ | рассматриваются различные стандарты | BYN | 2 | 30 | м | ФРАНКО-СКЛАД ПОКУПАТЕЛЯ Минск | Оплата в течение 10 банковских дней по факту поставки | Производство 2024-2025г. Гарантия, паспорт, сертификат соответствия
Провод монтажный | 1х1,5 | МГТФ | рассматриваются различные стандарты | BYN | 0.8 | 30 | м | ФРАНКО-СКЛАД ПОКУПАТЕЛЯ Минск | Оплата в течение 10 банковских дней по факту поставки | Производство 2025-2026 года, гарантия, паспорт, сертификат соответствия
Провод монтажный | 1х1,5 | МГШВ | рассматриваются различные стандарты | BYN | 5 | 200 | м | ФРАНКО-СКЛАД ПОКУПАТЕЛЯ Солигорск | Оплата в течение 20 банковских дней по факту поставки | Рассматривается аналог. С правом досрочной поставки
Провод монтажный | 1 | МГШВ | рассматриваются различные стандарты | BYN | 3 | 500 | м | ФРАНКО-СКЛАД ПРОДАВЦА Минск | Оплата в течение 15 банковских дней по факту поставки
Провод монтажный | 1 | МПО | рассматриваются различные стандарты | BYN | 0.69 | 1000 | м | ФРАНКО-СКЛАД ПОКУПАТЕЛЯ Минск | Оплата в течение 30 банковских дней по факту поставки | белый
Провод монтажный | 1,00 - 0,66 кВ | МГШВ | рассматриваются различные стандарты | BYN | 3 | 500 | м | ФРАНКО-СКЛАД ПРОДАВЦА Минск | Оплата в течение 20 банковских дней по факту поставки
Провод монтажный | 1.5 | МГШВ | рассматриваются различные стандарты | BYN | 1 | 100 | м | ФРАНКО-СКЛАД ПОКУПАТЕЛЯ Минск | Оплата в течение 30 банковских дней по факту поставки
Провод монтажный | 1.5 | НВ-4 | рассматриваются различные стандарты | BYN | 2.47 | 100 | м | ФРАНКО-СКЛАД ПОКУПАТЕЛЯ Минск | Оплата в течение 30 банковских дней по факту поставки | нв-4 1,5
Провод монтажный | 1,50 - 0,66 кВ | НВ-4 | рассматриваются различные стандарты | BYN | 2.47 | 100 | м | ФРАНКО-СКЛАД ПОКУПАТЕЛЯ Минск | Оплата в течение 30 банковских дней по факту поставки | нв-4 1,5
Провод монтажный | 1,50 - 0,66 кВ | НВ-4 | рассматриваются различные стандарты | BYN | 1 | 200 | м | ФРАНКО-СКЛАД ПОКУПАТЕЛЯ Солигорск | Оплата в течение 20 банковских дней по факту поставки | Рассматриваются аналоги. С правом досрочной поставки.
Провод монтажный | 2х0,20 | МСЭ 16-13 | рассматриваются различные стандарты | BYN | 10 | 3000 | м | ФРАНКО-СКЛАД ПОКУПАТЕЛЯ Минск | Оплата в течение 30 банковских дней по факту поставки | Черный
Провод монтажный | 2х0,20 | МСЭО 16-13 | рассматриваются различные стандарты | BYN | 10 | 3000 | м | ФРАНКО-СКЛАД ПОКУПАТЕЛЯ Минск | Оплата в течение 30 банковских дней по факту поставки | Черный
Провод монтажный | 2х0,20 | МСЭО 26-13 | рассматриваются различные стандарты | BYN | 5 | 1000 | м | ФРАНКО-СКЛАД ПОКУПАТЕЛЯ Минск | Оплата в течение 30 банковских дней по факту поставки | черный
Провод монтажный | 2.5 | МСЭ 26-13 | ТУ 16.505.083-78 | BYN | 10 | 1000 | м | ФРАНКО-СКЛАД ПОКУПАТЕЛЯ Барановичи | Оплата в течение 20 банковских дней по факту поставки | наличие паспорта обязательно
Провод монтажный | 3х0,2 | МСЭО 26-13 | ТУ 16.505.083-78 | BYN | 10 | 1000 | м | ФРАНКО-СКЛАД ПОКУПАТЕЛЯ Барановичи | Оплата в течение 20 банковских дней по факту поставки | наличие паспорта обязательно
Провод монтажный | 5х0,75 - 0,66 кВ | НВ | рассматриваются различные стандарты | BYN | 1 | 2000 | м | ФРАНКО-СКЛАД ПОКУПАТЕЛЯ Гомельский район | Оплата в течение 20 банковских дней по факту поставки
Провод нагревательный | 1.2 | ПНСВ | рассматриваются различные стандарты | BYN | 0.01 | 10000 | м | ФРАНКО-СКЛАД ПОКУПАТЕЛЯ Минск | Оплата в течение 40 банковских дней по факту поставки
Провод нагревательный | 1.2 | ПНСВ | рассматриваются различные стандарты | BYN | 0.01 | 20000 | м | ФРАНКО-СКЛАД ПОКУПАТЕЛЯ Минск | Оплата в течение 40 банковских дней по факту поставки
Провод нагревательный | 1.2 | ПНСВ | рассматриваются различные стандарты | BYN | 0.01 | 30000 | м | ФРАНКО-СКЛАД ПОКУПАТЕЛЯ Минск | Оплата в течение 40 банковских дней по факту поставки
Провод нагревательный | 1.2 | ПНСВ | рассматриваются различные стандарты | BYN | 0.01 | 5000 | м | ФРАНКО-СКЛАД ПОКУПАТЕЛЯ Минск | Оплата в течение 40 банковских дней по факту поставки
Провод нагревательный | 1.2 | ПНСВ | рассматриваются различные стандарты | BYN | 0.01 | 100000 | м | ФРАНКО-СКЛАД ПОКУПАТЕЛЯ Минск | Оплата в течение 40 банковских дней по факту поставки
Провод нагревательный | 1.2 | ПНСВ | рассматриваются различные стандарты | BYN | 0.01 | 200000 | м | ФРАНКО-СКЛАД ПОКУПАТЕЛЯ Минск | Оплата в течение 40 банковских дней по факту поставки
Провод нагревательный | 1.2 | ПНСВ | рассматриваются различные стандарты | BYN | 0.01 | 500 | км | ФРАНКО-СКЛАД ПОКУПАТЕЛЯ Минск | Оплата в течение 40 банковских дней по факту поставки
Провод нагревательный | 1.2 | ПНСВ | рассматриваются различные стандарты | BYN | 0.01 | 300 | км | ФРАНКО-СКЛАД ПОКУПАТЕЛЯ Минск | Оплата в течение 40 банковских дней по факту поставки
Провод нагревательный | 1.2 | ПНСВ | рассматриваются различные стандарты | BYN | 0.01 | 10 | км | ФРАНКО-СКЛАД ПОКУПАТЕЛЯ Минск | Оплата в течение 40 банковских дней по факту поставки
Провод нагревательный | 1.2 | ПНСВ | рассматриваются различные стандарты | BYN | 0.4 | 100000 | м | ФРАНКО-СКЛАД ПОКУПАТЕЛЯ Гродно | Оплата в течение 20 банковских дней по факту поставки | Закупка осуществляется для строительства жилого дома. Бухты по 1000м. Паспорт качества при поставке обязателен
Провод нагревательный | 1.2 | ПНСВ | рассматриваются различные стандарты | BYN | 1 | 50000 | м | ФРАНКО-СКЛАД ПОКУПАТЕЛЯ Гродно | Оплата в течение 20 банковских дней по факту поставки | Закупка осуществляется для строительства жилого дома. Бухты по 1000м. Паспорт качества при поставке обязателен
Провод нагревательный | 1.2 | ПНСВ | рассматриваются различные стандарты | BYN | 0.4 | 100 | км | ФРАНКО-СКЛАД ПОКУПАТЕЛЯ Гродно | Оплата в течение 20 банковских дней по факту поставки | Закупка осуществляется для строительства жилого дома. Бухты по 1000м. Паспорт качества при поставке обязателен
Провод нагревательный | 1.2 | ПНСВ | рассматриваются различные стандарты | BYN | 0.08 | 10000 | м | ФРАНКО-СКЛАД ПРОДАВЦА Минский район | Оплата в течение 30 банковских дней по факту поставки | провод для прогрева бетона в поливинилхлоридной изоляцией (ПВХ изоляцией). Одним отрезком. Для собственного потребления. Договор не по шаблону биржи п.5.1. виновная Сторона уплачивает потерпевшей Стороне пеню в размере 0,01 % от неоплаченной (несвоевременно оплаченной) суммы или от стоимости не поставленного (несвоевременно поставленного), невыбранного (несвоевременно выбранного) товара за каждый день просрочки оплаты, поставки или выборки товара, но не более 10% от стоимости несвоевременно оплаченного товара, несвоевременно поставленного товара, или несвоевременно выбранного товара | п.7.1. Все споры и разногласия, возникающие из настоящего договора, подлежат разрешению в Экономическом суде г. Минска. Срок рассмотрения претензии 20 (двадцать) календарных дней с момента ее получения.
Провод нагревательный | 1.2 | ПНСВ | рассматриваются различные стандарты | BYN | 1 | 20000 | м | ФРАНКО-СКЛАД ПОКУПАТЕЛЯ Гомель | Оплата в течение 20 банковских дней по факту поставки
Провод нагревательный | 1.2 | ПНСВ | рассматриваются различные стандарты | BYN | 1000 | 20 | км | ФРАНКО-СКЛАД ПОКУПАТЕЛЯ Гомель | Оплата в течение 20 банковских дней по факту поставки | бухты
Провод нагревательный | 1.2 | ПНСВ | рассматриваются различные стандарты | BYN | 0.06 | 10000 | м | ФРАНКО-СКЛАД ПОКУПАТЕЛЯ Минск | Предоплата 100% в течение 10 банковских дней с момента регистрации договора на бирже | Все споры и разногласия, возникающие из настоящего договора, подлежат разрешению в Экономическом суде г. Минска в соответствии с действующим законодательством Республики Беларусь.
Провод нагревательный | 1.2 | ПНСВ | рассматриваются различные стандарты | BYN | 60 | 10 | км | ФРАНКО-СКЛАД ПОКУПАТЕЛЯ Минск | Предоплата 100% в течение 10 банковских дней с момента регистрации договора на бирже | Все споры и разногласия, возникающие из настоящего договора, подлежат разрешению в Экономическом суде г. Минска в соответствии с действующим законодательством Республики Беларусь.
Провод нагревательный | 1.2 | ПНСВ | рассматриваются различные стандарты | BYN | 0.5 | 3000 | м | ФРАНКО-СКЛАД ПОКУПАТЕЛЯ Солигорск | Оплата в течение 20 банковских дней по факту поставки | Бухты не менее 1 км.. С правом досрочной поставки.
Провод нагревательный | 1.2 | ПНСВ | рассматриваются различные стандарты | BYN | 50 | 3 | км | ФРАНКО-СКЛАД ПОКУПАТЕЛЯ Солигорск | Оплата в течение 20 банковских дней по факту поставки | Бухты не менее 1 км.. С правом досрочной поставки.
Провод неизолированный | 1х16 | МГ | рассматриваются различные стандарты | BYN | 1 | 520 | м | ФРАНКО-СКЛАД ПОКУПАТЕЛЯ Солигорск | Оплата в течение 20 банковских дней по факту поставки | Провод имедный. С правом досрочной поставки.
Провод неизолированный | 1х16 | МГ | рассматриваются различные стандарты | BYN | 0.5 | 600 | м | ФРАНКО-СКЛАД ПОКУПАТЕЛЯ Солигорск | Оплата в течение 20 банковских дней по факту поставки | С правом досрочной поставки
Провод неизолированный | 1х16 | МГ | ТУ 16-705.466-87 | BYN | 1 | 118 | м | ФРАНКО-СКЛАД ПОКУПАТЕЛЯ Солигорск | Оплата в течение 20 банковских дней по факту поставки | С правом досрочной поставки.Толеранс 0%.
Провод неизолированный | 25 | МГ | рассматриваются различные стандарты | BYN | 10 | 100 | м | ФРАНКО-СКЛАД ПОКУПАТЕЛЯ Могилев | Оплата в течение 15 банковских дней по факту поставки | Сертификат, многопроволочный , особогибкий, склад продавцйа Могилев, Минск
Провод неизолированный | 25 | ПМГ5 | рассматриваются различные стандарты | BYN | 10 | 100 | м | ФРАНКО-СКЛАД ПОКУПАТЕЛЯ Могилев | Оплата в течение 15 банковских дней по факту поставки | Сертификат, многопроволочный , особогибкий, склад продавцйа Могилев, Минск
Провод неизолированный | 50/8 | АС | ГОСТ 839-2019 | BYN | 10.9 | 9690 | кг | ФРАНКО-СКЛАД ПОКУПАТЕЛЯ Гомель | Оплата в течение 60 банковских дней по факту поставки | Рассматриваем ГОСТ 839-2019, ГОСТ 839-80 При поставке вся кабельно-проводниковая продукция должна сопровождаться протоколами испытаний аккредитованных испытательных лабораторий РБ на каждую поставляемую партию согласно действующему законодательству РБ. Гарантийный срок на поставляемую продукцию должен составлять 5 (пять) лет. Поставляемая продукция должна быть новая, не бывшая в употреблении и произведена в 2026 году и иметь сертификат качества.Транспортное средство, подаваемое под разгрузку барабанов с проводом, должно иметь ровный пол и открывающиеся борта (или быть с растентовкой /без тента) для обеспечения свободного доступа. При подаче ТС, не соответствующего требованиям, Покупатель вправе отказаться от разгрузки без штрафных санкций.
Провод обмоточный | 0.063 | ПЭВТЛ-2 | ТУ 16-505.446-78 | BYN | 36 | 200 | кг | ФРАНКО-СКЛАД ПРОДАВЦА Минск | Предоплата 100% в течение 10 банковских дней с момента регистрации договора на бирже | ПЭВТЛ-2
Провод обмоточный | 0.063 | ПЭТВ-2 | рассматриваются различные стандарты | BYN | 35 | 100 | кг | ФРАНКО-СКЛАД ПРОДАВЦА Минск | Оплата в течение 20 банковских дней по факту поставки | допустимы различные марки эммальпровода
Провод обмоточный | 0.063 | ПЭТВ-2 | ТУ 16-705.110-79 | BYN | 35 | 200 | кг | ФРАНКО-СКЛАД ПРОДАВЦА Минск | Предоплата 100% в течение 10 банковских дней с момента регистрации договора на бирже | на катушке
Провод обмоточный | 0.063 | ПЭТВ-2 | ТУ 16-705.110-79 | BYN | 35 | 250 | кг | ФРАНКО-СКЛАД ПРОДАВЦА Минск | Предоплата 100% в течение 10 банковских дней с момента регистрации договора на бирже | на катушке
Провод обмоточный | 0.063 | ПЭТВ-2 | ТУ 16-705.110-79 | BYN | 60 | 100 | кг | ФРАНКО-СКЛАД ПРОДАВЦА Минск | Предоплата 100% в течение 5 банковских дней с момента регистрации договора на бирже | На катушке 125
Провод обмоточный | 0.063 | ПЭЭИ2-180 | рассматриваются различные стандарты | BYN | 30 | 100 | кг | ФРАНКО-СКЛАД ПРОДАВЦА Минск | Предоплата 100% в течение 3 банковских дней с момента регистрации договора на бирже | рассматриваются аналоги
Провод обмоточный | 0.071 | ПЭВТЛК | рассматриваются различные стандарты | BYN | 70 | 100 | кг | ФРАНКО-СКЛАД ПРОДАВЦА Минск | Оплата в течение 5 банковских дней по факту поставки | провод ПЭВТЛК 0,071 ТУ 16-505.480-73
Провод обмоточный | 0.071 | ПЭТВ-2 | рассматриваются различные стандарты | BYN | 35 | 100 | кг | ФРАНКО-СКЛАД ПРОДАВЦА Минск | Оплата в течение 20 банковских дней по факту поставки | допустимы различные марки эммальпровода
Провод обмоточный | 0.071 | ПЭТВ-2 | рассматриваются различные стандарты | BYN | 30 | 50 | кг | ФРАНКО-СКЛАД ПРОДАВЦА Минск | Предоплата 100% в течение 10 банковских дней с момента регистрации договора на бирже | провод 0,071мм ТУ16.505.480-73
Провод обмоточный | 0.071 | ПЭТ-155 | рассматриваются различные стандарты | BYN | 32 | 100 | кг | ФРАНКО-СКЛАД ПРОДАВЦА Минск | Оплата в течение 20 банковских дней по факту поставки | Рассматриваются аналоги.
Провод обмоточный | 0.071 | ПЭЭИ2-180 | рассматриваются различные стандарты | BYN | 30 | 100 | кг | ФРАНКО-СКЛАД ПРОДАВЦА Минск | Предоплата 100% в течение 3 банковских дней с момента регистрации договора на бирже | рассматриваются аналоги
Провод обмоточный | 0.08 | ПЭВТЛК | рассматриваются различные стандарты | BYN | 80 | 100 | кг | ФРАНКО-СКЛАД ПРОДАВЦА Минск | Оплата в течение 5 банковских дней по факту поставки | провод ПЭВТЛК 0,08 ТУ 16-505.480-73
Провод обмоточный | 0.08 | ПЭТ-155 | рассматриваются различные стандарты | BYN | 35 | 100 | кг | ФРАНКО-СКЛАД ПРОДАВЦА Минск | Оплата в течение 15 банковских дней по факту поставки | Рассматриваютя аналоги.
Провод обмоточный | 0.08 | ПЭТВ-2 | рассматриваются различные стандарты | BYN | 30 | 100 | кг | ФРАНКО-СКЛАД ПРОДАВЦА Минск | Оплата в течение 20 банковских дней по факту поставки | Рассматриваются другие марки обмоточного провода
Провод обмоточный | 0.09 | ПЭТВ-2 | рассматриваются различные стандарты | BYN | 35 | 100 | кг | ФРАНКО-СКЛАД ПРОДАВЦА Минск | Оплата в течение 20 банковских дней по факту поставки | допустимы различные марки эммальпровода
Провод обмоточный | 0.09 | ПЭТ-155 | рассматриваются различные стандарты | BYN | 35 | 100 | кг | ФРАНКО-СКЛАД ПРОДАВЦА Минск | Оплата в течение 15 банковских дней по факту поставки | Рассматриваютя аналоги.
Провод обмоточный | 0.09 | ПЭЭИ2-180 | рассматриваются различные стандарты | BYN | 35 | 20 | кг | ФРАНКО-СКЛАД ПРОДАВЦА Минский район | Предоплата 100% в течение 3 банковских дней с момента регистрации договора на бирже | 1 катушка, предоставление документов качества (сертификат, паспорт) при отгрузке
Провод обмоточный | 0.1 | ПЭТВ-2 | рассматриваются различные стандарты | BYN | 35 | 100 | кг | ФРАНКО-СКЛАД ПРОДАВЦА Минск | Оплата в течение 20 банковских дней по факту поставки | допустимы различные марки эммальпровода
Провод обмоточный | 0.1 | ПЭТВ-2 | рассматриваются различные стандарты | BYN | 1 | 100 | кг | ФРАНКО-СКЛАД ПОКУПАТЕЛЯ Минск | Оплата в течение 5 банковских дней по факту поставки
Провод обмоточный | 0.1 | ПЭТВ-2 | рассматриваются различные стандарты | BYN | 30 | 100 | кг | ФРАНКО-СКЛАД ПРОДАВЦА Минск | Оплата в течение 20 банковских дней по факту поставки | Рассматриваются другие марки обмоточного провода
Провод обмоточный | 0.1 | ПЭТ-155 | рассматриваются различные стандарты | BYN | 35 | 100 | кг | ФРАНКО-СКЛАД ПРОДАВЦА Минск | Оплата в течение 15 банковских дней по факту поставки | Рассматриваютя аналоги.
Провод обмоточный | 0.1 | ПЭЭИ2-180 | рассматриваются различные стандарты | BYN | 30 | 100 | кг | ФРАНКО-СКЛАД ПРОДАВЦА Минск | Предоплата 100% в течение 3 банковских дней с момента регистрации договора на бирже | рассматриваются аналоги
Провод обмоточный | 0.1 | ПЭЭИ2-180 | рассматриваются различные стандарты | BYN | 34 | 50 | кг | ФРАНКО-СКЛАД ПРОДАВЦА Минск | Оплата в течение 15 банковских дней по факту поставки | Рассматриваютя аналоги.
Провод обмоточный | 0.1 | ПЭЭИ2-180 | рассматриваются различные стандарты | BYN | 30 | 1000 | кг | ФРАНКО-СКЛАД ПРОДАВЦА Минск | Оплата в течение 20 банковских дней по факту поставки
Провод обмоточный | 0.112 | ПЭТВ-2 | рассматриваются различные стандарты | BYN | 35 | 100 | кг | ФРАНКО-СКЛАД ПРОДАВЦА Минск | Оплата в течение 20 банковских дней по факту поставки | допустимы различные марки эммальпровода
Провод обмоточный | 0.112 | ПЭТ-155 | рассматриваются различные стандарты | BYN | 35 | 100 | кг | ФРАНКО-СКЛАД ПРОДАВЦА Минск | Оплата в течение 15 банковских дней по факту поставки | Рассматриваютя аналоги.
Провод обмоточный | 0.112 | ПЭЭИ2-180 | рассматриваются различные стандарты | BYN | 30 | 100 | кг | ФРАНКО-СКЛАД ПРОДАВЦА Минск | Предоплата 100% в течение 3 банковских дней с момента регистрации договора на бирже | рассматриваются аналоги
Провод обмоточный | 0.112 | ПЭЭИ2-180 | рассматриваются различные стандарты | BYN | 34 | 50 | кг | ФРАНКО-СКЛАД ПРОДАВЦА Минск | Оплата в течение 15 банковских дней по факту поставки | Рассматриваютя аналоги.
Провод обмоточный | 0.12 | ПЭЭИ2-180 | рассматриваются различные стандарты | BYN | 30 | 100 | кг | ФРАНКО-СКЛАД ПРОДАВЦА Минск | Предоплата 100% в течение 3 банковских дней с момента регистрации договора на бирже | рассматриваются аналоги
Провод обмоточный | 0.125 | ПЭВТЛК | рассматриваются различные стандарты | BYN | 80 | 100 | кг | ФРАНКО-СКЛАД ПРОДАВЦА Минск | Оплата в течение 5 банковских дней по факту поставки | провод ПЭВТЛК 0,125 ТУ 16-505.480-73
Провод обмоточный | 0.125 | ПЭТВ-2 | рассматриваются различные стандарты | BYN | 35 | 100 | кг | ФРАНКО-СКЛАД ПРОДАВЦА Минск | Оплата в течение 20 банковских дней по факту поставки | допустимы различные марки эммальпровода
Провод обмоточный | 0.125 | ПЭТВ-2 | рассматриваются различные стандарты | BYN | 30 | 100 | кг | ФРАНКО-СКЛАД ПРОДАВЦА Минск | Оплата в течение 20 банковских дней по факту поставки | Рассматриваются другие марки обмоточного провода
Провод обмоточный | 0.125 | ПЭТВ-2 | ТУ 16-705.110-79 | BYN | 13 | 100 | кг | ФРАНКО-СКЛАД ПОКУПАТЕЛЯ Минск | Оплата в течение 5 банковских дней по факту поставки | пэтв-2-0,125
Провод обмоточный | 0.125 | ПЭТ-155 | рассматриваются различные стандарты | BYN | 35 | 100 | кг | ФРАНКО-СКЛАД ПРОДАВЦА Минск | Оплата в течение 15 банковских дней по факту поставки | Рассматриваютя аналоги.
Провод обмоточный | 0.125 | ПЭТ-155 | рассматриваются различные стандарты | BYN | 34.45 | 1000 | кг | ФРАНКО-СКЛАД ПРОДАВЦА Минск | Оплата в течение 20 банковских дней по факту поставки
Провод обмоточный | 0.125 | ПЭЭИ2-180 | рассматриваются различные стандарты | BYN | 30 | 100 | кг | ФРАНКО-СКЛАД ПРОДАВЦА Минск | Предоплата 100% в течение 3 банковских дней с момента регистрации договора на бирже | рассматриваются аналоги
Провод обмоточный | 0.125 | ПЭЭИ2-180 | рассматриваются различные стандарты | BYN | 34 | 100 | кг | ФРАНКО-СКЛАД ПРОДАВЦА Минск | Оплата в течение 15 банковских дней по факту поставки | Рассматриваютя аналоги.
Провод обмоточный | 0.125 | ПЭЭИ2-180 | рассматриваются различные стандарты | BYN | 30 | 1000 | кг | ФРАНКО-СКЛАД ПРОДАВЦА Минск | Оплата в течение 20 банковских дней по факту поставки
Провод обмоточный | 0.125 | ПЭЭИ2-180 | ТУ BY 400052314.027-2009 | BYN | 30 | 20 | кг | ФРАНКО-СКЛАД ПРОДАВЦА Минск | Оплата в течение 20 банковских дней по факту поставки
Провод обмоточный | 0.14 | ПЭТВ-2 | рассматриваются различные стандарты | BYN | 35 | 100 | кг | ФРАНКО-СКЛАД ПРОДАВЦА Минск | Оплата в течение 20 банковских дней по факту поставки | допустимы различные марки эммальпровода
Провод обмоточный | 0.14 | ПЭТВ-2 | рассматриваются различные стандарты | BYN | 1 | 100 | кг | ФРАНКО-СКЛАД ПОКУПАТЕЛЯ Минск | Оплата в течение 5 банковских дней по факту поставки
Провод обмоточный | 0.14 | ПЭТВ-2 | рассматриваются различные стандарты | BYN | 30 | 100 | кг | ФРАНКО-СКЛАД ПРОДАВЦА Минск | Оплата в течение 20 банковских дней по факту поставки | Рассматриваются другие марки обмоточного провода
Провод обмоточный | 0.14 | ПЭТ-155 | рассматриваются различные стандарты | BYN | 35 | 100 | кг | ФРАНКО-СКЛАД ПРОДАВЦА Минск | Оплата в течение 15 банковских дней по факту поставки | Рассматриваютя аналоги.
Провод обмоточный | 0.14 | ПЭЭИ2-180 | рассматриваются различные стандарты | BYN | 30 | 100 | кг | ФРАНКО-СКЛАД ПРОДАВЦА Минск | Предоплата 100% в течение 3 банковских дней с момента регистрации договора на бирже | рассматриваются аналоги
Провод обмоточный | 0.14 | ПЭЭИ2-180 | рассматриваются различные стандарты | BYN | 34 | 100 | кг | ФРАНКО-СКЛАД ПРОДАВЦА Минск | Оплата в течение 15 банковских дней по факту поставки | Рассматриваютя аналоги.
Провод обмоточный | 0.15 | ПЭТ-155 | рассматриваются различные стандарты | BYN | 35 | 100 | кг | ФРАНКО-СКЛАД ПРОДАВЦА Минск | Оплата в течение 15 банковских дней по факту поставки | Рассматриваютя аналоги.
Провод обмоточный | 0.15 | ПЭТ-155 | рассматриваются различные стандарты | BYN | 34.45 | 1000 | кг | ФРАНКО-СКЛАД ПРОДАВЦА Минск | Оплата в течение 20 банковских дней по факту поставки
Провод обмоточный | 0.15 | ПЭЭИ2-180 | рассматриваются различные стандарты | BYN | 30 | 100 | кг | ФРАНКО-СКЛАД ПРОДАВЦА Минск | Предоплата 100% в течение 3 банковских дней с момента регистрации договора на бирже | рассматриваются аналоги
Провод обмоточный | 0.15 | ПЭЭИ2-180 | рассматриваются различные стандарты | BYN | 34 | 100 | кг | ФРАНКО-СКЛАД ПРОДАВЦА Минск | Оплата в течение 15 банковских дней по факту поставки | Рассматриваютя аналоги.
Провод обмоточный | 0.15 | ПЭЭИ2-180 | рассматриваются различные стандарты | BYN | 30 | 1000 | кг | ФРАНКО-СКЛАД ПРОДАВЦА Минск | Оплата в течение 20 банковских дней по факту поставки
Провод обмоточный | 0.16 | ПЭТВ-2 | рассматриваются различные стандарты | BYN | 35 | 100 | кг | ФРАНКО-СКЛАД ПРОДАВЦА Минск | Оплата в течение 20 банковских дней по факту поставки | допустимы различные марки эммальпровода
Провод обмоточный | 0.16 | ПЭТВ-2 | рассматриваются различные стандарты | BYN | 30 | 100 | кг | ФРАНКО-СКЛАД ПРОДАВЦА Минск | Оплата в течение 20 банковских дней по факту поставки | Рассматриваются другие марки обмоточного провода
Провод обмоточный | 0.16 | ПЭТ-155 | рассматриваются различные стандарты | BYN | 35 | 100 | кг | ФРАНКО-СКЛАД ПРОДАВЦА Минск | Оплата в течение 15 банковских дней по факту поставки | Рассматриваютя аналоги.
Провод обмоточный | 0.16 | ПЭТ-155 | рассматриваются различные стандарты | BYN | 34.45 | 1000 | кг | ФРАНКО-СКЛАД ПРОДАВЦА Минск | Оплата в течение 20 банковских дней по факту поставки
Провод обмоточный | 0.16 | ПЭЭИ2-180 | рассматриваются различные стандарты | BYN | 30 | 100 | кг | ФРАНКО-СКЛАД ПРОДАВЦА Минск | Предоплата 100% в течение 3 банковских дней с момента регистрации договора на бирже | рассматриваются аналоги
Провод обмоточный | 0.16 | ПЭЭИ2-180 | рассматриваются различные стандарты | BYN | 34 | 100 | кг | ФРАНКО-СКЛАД ПРОДАВЦА Минск | Оплата в течение 15 банковских дней по факту поставки | Рассматриваютя аналоги.
Провод обмоточный | 0.17 | ПЭТД-200-2 | рассматриваются различные стандарты | BYN | 5 | 200 | кг | ФРАНКО-СКЛАД ПОКУПАТЕЛЯ Минск | Оплата в течение 30 банковских дней по факту поставки
Провод обмоточный | 0.18 | ПЭВТЛ | ТУ 16-505.466-77 | BYN | 49.83 | 20 | кг | ФРАНКО-СКЛАД ПОКУПАТЕЛЯ Гомель | Предоплата 100% в течение 10 банковских дней с момента регистрации договора на бирже | Катушка не более 250 мм.
Провод обмоточный | 0.18 | ПЭТВ-2 | рассматриваются различные стандарты | BYN | 35 | 100 | кг | ФРАНКО-СКЛАД ПРОДАВЦА Минск | Оплата в течение 20 банковских дней по факту поставки | допустимы различные марки эммальпровода
Провод обмоточный | 0.18 | ПЭТВ-2 | рассматриваются различные стандарты | BYN | 30 | 100 | кг | ФРАНКО-СКЛАД ПРОДАВЦА Минск | Оплата в течение 20 банковских дней по факту поставки | Рассматриваются другие марки обмоточного провода
Провод обмоточный | 0.18 | ПЭТД2-200 | рассматриваются различные стандарты | BYN | 10 | 100 | кг | ФРАНКО-СКЛАД ПОКУПАТЕЛЯ Минск | Оплата в течение 30 банковских дней по факту поставки
Провод обмоточный | 0.18 | ПЭТ-155 | рассматриваются различные стандарты | BYN | 35 | 100 | кг | ФРАНКО-СКЛАД ПРОДАВЦА Минск | Оплата в течение 15 банковских дней по факту поставки | Рассматриваютя аналоги.
Провод обмоточный | 0.18 | ПЭТ-155 | рассматриваются различные стандарты | BYN | 34.45 | 1000 | кг | ФРАНКО-СКЛАД ПРОДАВЦА Минск | Оплата в течение 20 банковских дней по факту поставки
Провод обмоточный | 0.18 | ПЭТ-155 | рассматриваются различные стандарты | BYN | 4 | 200 | кг | ФРАНКО-СКЛАД ПРОДАВЦА Минский район | Оплата в течение 30 банковских дней по факту поставки
Провод обмоточный | 0.18 | ПЭЭИ2-180 | рассматриваются различные стандарты | BYN | 30 | 100 | кг | ФРАНКО-СКЛАД ПРОДАВЦА Минск | Предоплата 100% в течение 3 банковских дней с момента регистрации договора на бирже | рассматриваются аналоги
Провод обмоточный | 0.18 | ПЭЭИ2-180 | рассматриваются различные стандарты | BYN | 34 | 100 | кг | ФРАНКО-СКЛАД ПРОДАВЦА Минск | Оплата в течение 15 банковских дней по факту поставки | Рассматриваютя аналоги.
Провод обмоточный | 0.18 | ПЭЭИ2-180 | рассматриваются различные стандарты | BYN | 30 | 1000 | кг | ФРАНКО-СКЛАД ПРОДАВЦА Минск | Оплата в течение 20 банковских дней по факту поставки
Провод обмоточный | 0.18 | ПЭЭИ2-180 | рассматриваются различные стандарты | BYN | 5 | 200 | кг | ФРАНКО-СКЛАД ПРОДАВЦА Минский район | Оплата в течение 30 банковских дней по факту поставки
Провод обмоточный | 0.18 | ПЭЭИ2-180 | ТУ BY 400052314.027-2009 | BYN | 49 | 20 | кг | ФРАНКО-СКЛАД ПРОДАВЦА Минск | Предоплата 100% в течение 10 банковских дней с момента регистрации договора на бирже
Провод обмоточный | 0.18 | ПЭЭИ2-180 | ТУ BY 400052314.027-2009 | BYN | 49 | 20 | кг | ФРАНКО-СКЛАД ПРОДАВЦА Гомель | Предоплата 100% в течение 10 банковских дней с момента регистрации договора на бирже
Провод обмоточный | 0.18 | ПЭЭИ2-180 | ТУ BY 400052314.027-2009 | BYN | 49.83 | 20 | кг | ФРАНКО-СКЛАД ПОКУПАТЕЛЯ Гомель | Предоплата 100% в течение 10 банковских дней с момента регистрации договора на бирже | Катушка не более 250 мм.
Провод обмоточный | 0.19 | ПЭТВ-1 | ТУ 16-505.446-78 | BYN | 49 | 20 | кг | ФРАНКО-СКЛАД ПРОДАВЦА Гомель | Предоплата 100% в течение 10 банковских дней с момента регистрации договора на бирже
Провод обмоточный | 0.19 | ПЭТВ-1 | ТУ 16-505.446-78 | BYN | 49 | 20 | кг | ФРАНКО-СКЛАД ПРОДАВЦА Минск | Предоплата 100% в течение 10 банковских дней с момента регистрации договора на бирже
Провод обмоточный | 0.19 | ПЭТ-155 | ТУ 16-505.446-78 | BYN | 49 | 20 | кг | ФРАНКО-СКЛАД ПРОДАВЦА Гомель | Предоплата 100% в течение 10 банковских дней с момента регистрации договора на бирже
Провод обмоточный | 0.19 | ПЭТ-155 | ТУ 16-505.446-78 | BYN | 49 | 20 | кг | ФРАНКО-СКЛАД ПРОДАВЦА Минск | Предоплата 100% в течение 10 банковских дней с момента регистрации договора на бирже
Провод обмоточный | 0.2 | ПЭТВ-2 | рассматриваются различные стандарты | BYN | 35 | 100 | кг | ФРАНКО-СКЛАД ПРОДАВЦА Минск | Оплата в течение 20 банковских дней по факту поставки | допустимы различные марки эммальпровода
Провод обмоточный | 0.2 | ПЭТВ-2 | рассматриваются различные стандарты | BYN | 30 | 100 | кг | ФРАНКО-СКЛАД ПРОДАВЦА Минск | Оплата в течение 20 банковских дней по факту поставки | Рассматриваются другие марки обмоточного провода
Провод обмоточный | 0.2 | ПЭТ-155 | рассматриваются различные стандарты | BYN | 15 | 100 | кг | ФРАНКО-СКЛАД ПОКУПАТЕЛЯ Минск | Оплата в течение 5 банковских дней по факту поставки | допускаются марки ПЭЭИ2 180, ПЭТД2 200, обязательно предоставление сертификата качества
Провод обмоточный | 0.2 | ПЭТ-155 | рассматриваются различные стандарты | BYN | 35 | 100 | кг | ФРАНКО-СКЛАД ПРОДАВЦА Минск | Оплата в течение 15 банковских дней по факту поставки | Рассматриваютя аналоги.
Провод обмоточный | 0.2 | ПЭТ-155 | рассматриваются различные стандарты | BYN | 34.45 | 1000 | кг | ФРАНКО-СКЛАД ПРОДАВЦА Минск | Оплата в течение 20 банковских дней по факту поставки
Провод обмоточный | 0.2 | ПЭЭИ2-180 | рассматриваются различные стандарты | BYN | 30 | 100 | кг | ФРАНКО-СКЛАД ПРОДАВЦА Минск | Предоплата 100% в течение 3 банковских дней с момента регистрации договора на бирже | рассматриваются аналоги
Провод обмоточный | 0.2 | ПЭЭИ2-180 | рассматриваются различные стандарты | BYN | 34 | 100 | кг | ФРАНКО-СКЛАД ПРОДАВЦА Минск | Оплата в течение 15 банковских дней по факту поставки | Рассматриваютя аналоги.
Провод обмоточный | 0.2 | ПЭЭИ2-180 | рассматриваются различные стандарты | BYN | 30 | 1000 | кг | ФРАНКО-СКЛАД ПРОДАВЦА Минск | Оплата в течение 20 банковских дней по факту поставки
Провод обмоточный | 0.21 | ПЭТВ-2 | рассматриваются различные стандарты | BYN | 35 | 100 | кг | ФРАНКО-СКЛАД ПРОДАВЦА Минск | Оплата в течение 20 банковских дней по факту поставки | допустимы различные марки эммальпровода
Провод обмоточный | 0.21 | ПЭТ-155 | рассматриваются различные стандарты | BYN | 4 | 200 | кг | ФРАНКО-СКЛАД ПРОДАВЦА Минский район | Оплата в течение 30 банковских дней по факту поставки
Провод обмоточный | 0.21 | ПЭЭИ2-180 | рассматриваются различные стандарты | BYN | 5 | 200 | кг | ФРАНКО-СКЛАД ПРОДАВЦА Минский район | Оплата в течение 30 банковских дней по факту поставки
Провод обмоточный | 0.224 | ПЭВТЛ | ТУ 16-505.466-77 | BYN | 48.43 | 20 | кг | ФРАНКО-СКЛАД ПОКУПАТЕЛЯ Гомель | Предоплата 100% в течение 10 банковских дней с момента регистрации договора на бирже | Катушка не более 250 мм.
Провод обмоточный | 0.224 | ПЭТВ-2 | рассматриваются различные стандарты | BYN | 35 | 100 | кг | ФРАНКО-СКЛАД ПРОДАВЦА Минск | Оплата в течение 20 банковских дней по факту поставки | допустимы различные марки эммальпровода
Провод обмоточный | 0.224 | ПЭТВ-2 | рассматриваются различные стандарты | BYN | 30 | 100 | кг | ФРАНКО-СКЛАД ПРОДАВЦА Минск | Оплата в течение 20 банковских дней по факту поставки | Рассматриваются другие марки обмоточного провода
Провод обмоточный | 0.224 | ПЭТ-155 | рассматриваются различные стандарты | BYN | 15 | 100 | кг | ФРАНКО-СКЛАД ПОКУПАТЕЛЯ Минск | Оплата в течение 5 банковских дней по факту поставки | допускаются марки ПЭЭИ2 180, ПЭТД2 200, обязательно предоставление сертификата качества
Провод обмоточный | 0.224 | ПЭТ-155 | рассматриваются различные стандарты | BYN | 35 | 300 | кг | ФРАНКО-СКЛАД ПРОДАВЦА Минск | Оплата в течение 15 банковских дней по факту поставки | Рассматриваютя аналоги.
Провод обмоточный | 0.224 | ПЭТ-155 | рассматриваются различные стандарты | BYN | 28 | 200 | кг | ФРАНКО-СКЛАД ПРОДАВЦА Минск | Предоплата 100% в течение 5 банковских дней с момента регистрации договора на бирже | катушка 250
Провод обмоточный | 0.224 | ПЭТ-155 | рассматриваются различные стандарты | BYN | 29.9 | 300 | кг | ФРАНКО-СКЛАД ПРОДАВЦА Минск | Оплата в течение 20 банковских дней по факту поставки
Провод обмоточный | 0.224 | ПЭТ-155 | рассматриваются различные стандарты | BYN | 28 | 150 | кг | ФРАНКО-СКЛАД ПРОДАВЦА Минск | Предоплата 100% в течение 5 банковских дней с момента регистрации договора на бирже
Провод обмоточный | 0.224 | ПЭТ-155 | рассматриваются различные стандарты | BYN | 34.45 | 1000 | кг | ФРАНКО-СКЛАД ПРОДАВЦА Минск | Оплата в течение 20 банковских дней по факту поставки
Провод обмоточный | 0.224 | ПЭТ-155 | ТУ 16.К71-160-92 | BYN | 29 | 500 | кг | ФРАНКО-СКЛАД ПРОДАВЦА Минск | Предоплата 100% в течение 5 банковских дней с момента регистрации договора на бирже
Провод обмоточный | 0.224 | ПЭЭИ2-180 | рассматриваются различные стандарты | BYN | 30 | 100 | кг | ФРАНКО-СКЛАД ПРОДАВЦА Минск | Предоплата 100% в течение 3 банковских дней с момента регистрации договора на бирже | рассматриваются аналоги
Провод обмоточный | 0.224 | ПЭЭИ2-180 | рассматриваются различные стандарты | BYN | 34 | 300 | кг | ФРАНКО-СКЛАД ПРОДАВЦА Минск | Оплата в течение 15 банковских дней по факту поставки | Рассматриваютя аналоги.
Провод обмоточный | 0.224 | ПЭЭИ2-180 | рассматриваются различные стандарты | BYN | 30 | 1000 | кг | ФРАНКО-СКЛАД ПРОДАВЦА Минск | Оплата в течение 20 банковских дней по факту поставки | Рассматриваются аналоги: ПЭТ-155, ПЭТД2-200
Провод обмоточный | 0.224 | ПЭЭИ2-180 | ТУ BY 400052314.027-2009 | BYN | 28 | 300 | кг | ФРАНКО-СКЛАД ПРОДАВЦА Минск | Предоплата 100% в течение 5 банковских дней с момента регистрации договора на бирже | катушка 250
Провод обмоточный | 0.224 | ПЭЭИ2-180 | ТУ BY 400052314.027-2009 | BYN | 24 | 350 | кг | ФРАНКО-СКЛАД ПРОДАВЦА Минск | Предоплата 100% в течение 3 банковских дней с момента регистрации договора на бирже
Провод обмоточный | 0.224 | ПЭЭИ2-180 | ТУ BY 400052314.027-2009 | BYN | 29 | 500 | кг | ФРАНКО-СКЛАД ПРОДАВЦА Минск | Предоплата 100% в течение 5 банковских дней с момента регистрации договора на бирже
Провод обмоточный | 0.224 | ПЭЭИ2-180 | ТУ BY 400052314.027-2009 | BYN | 28 | 150 | кг | ФРАНКО-СКЛАД ПРОДАВЦА Минск | Предоплата 100% в течение 5 банковских дней с момента регистрации договора на бирже
Провод обмоточный | 0.224 | ПЭЭИ2-180 | ТУ BY 400052314.027-2009 | BYN | 48.43 | 20 | кг | ФРАНКО-СКЛАД ПОКУПАТЕЛЯ Гомель | Предоплата 100% в течение 10 банковских дней с момента регистрации договора на бирже | Катушка не более 250 мм.
Провод обмоточный | 0.236 | ПЭТВ-2 | рассматриваются различные стандарты | BYN | 35 | 100 | кг | ФРАНКО-СКЛАД ПРОДАВЦА Минск | Оплата в течение 20 банковских дней по факту поставки | допустимы различные марки эммальпровода
Провод обмоточный | 0.236 | ПЭТ-155 | рассматриваются различные стандарты | BYN | 15 | 100 | кг | ФРАНКО-СКЛАД ПОКУПАТЕЛЯ Минск | Оплата в течение 5 банковских дней по факту поставки | допускаются марки ПЭЭИ2 180, ПЭТД2 200, обязательно предоставление сертификата качества
Провод обмоточный | 0.236 | ПЭТ-155 | рассматриваются различные стандарты | BYN | 35 | 300 | кг | ФРАНКО-СКЛАД ПРОДАВЦА Минск | Оплата в течение 15 банковских дней по факту поставки | Рассматриваютя аналоги.
Провод обмоточный | 0.236 | ПЭЭИ2-180 | рассматриваются различные стандарты | BYN | 30 | 100 | кг | ФРАНКО-СКЛАД ПРОДАВЦА Минск | Предоплата 100% в течение 3 банковских дней с момента регистрации договора на бирже | рассматриваются аналоги
Провод обмоточный | 0.236 | ПЭЭИ2-180 | рассматриваются различные стандарты | BYN | 34 | 300 | кг | ФРАНКО-СКЛАД ПРОДАВЦА Минск | Оплата в течение 15 банковских дней по факту поставки | Рассматриваютя аналоги.
Провод обмоточный | 0.25 | ПЭТВ-2 | рассматриваются различные стандарты | BYN | 35 | 100 | кг | ФРАНКО-СКЛАД ПРОДАВЦА Минск | Оплата в течение 20 банковских дней по факту поставки | допустимы различные марки эммальпровода
Провод обмоточный | 0.25 | ПЭТВ-2 | рассматриваются различные стандарты | BYN | 1 | 15 | кг | ФРАНКО-СКЛАД ПОКУПАТЕЛЯ Минск | Оплата в течение 20 банковских дней по факту поставки
Провод обмоточный | 0.25 | ПЭТВ-2 | рассматриваются различные стандарты | BYN | 1 | 100 | кг | ФРАНКО-СКЛАД ПОКУПАТЕЛЯ Минск | Оплата в течение 20 банковских дней по факту поставки
Провод обмоточный | 0.25 | ПЭТВ-2 | рассматриваются различные стандарты | BYN | 1 | 17 | кг | ФРАНКО-СКЛАД ПОКУПАТЕЛЯ Минск | Оплата в течение 20 банковских дней по факту поставки
Провод обмоточный | 0.25 | ПЭТВ-2 | рассматриваются различные стандарты | BYN | 30 | 100 | кг | ФРАНКО-СКЛАД ПРОДАВЦА Минск | Оплата в течение 20 банковских дней по факту поставки | Рассматриваются другие марки обмоточного провода
Провод обмоточный | 0.25 | ПЭТВ-2 | ТУ 16-705.110-79 | BYN | 13 | 100 | кг | ФРАНКО-СКЛАД ПОКУПАТЕЛЯ Минск | Оплата в течение 5 банковских дней по факту поставки | пэтв-2-0,25
Провод обмоточный | 0.25 | ПЭТД2-200 | рассматриваются различные стандарты | BYN | 1 | 50 | кг | ФРАНКО-СКЛАД ПОКУПАТЕЛЯ Минск | Оплата в течение 10 банковских дней по факту поставки
Провод обмоточный | 0.25 | ПЭТД2-200 | рассматриваются различные стандарты | BYN | 1 | 20 | кг | ФРАНКО-СКЛАД ПОКУПАТЕЛЯ Минск | Оплата в течение 10 банковских дней по факту поставки
Провод обмоточный | 0.25 | ПЭТ-155 | рассматриваются различные стандарты | BYN | 15 | 100 | кг | ФРАНКО-СКЛАД ПОКУПАТЕЛЯ Минск | Оплата в течение 5 банковских дней по факту поставки | допускаются марки ПЭЭИ2 180, ПЭТД2 200, обязательно предоставление сертификата качества
Провод обмоточный | 0.25 | ПЭТ-155 | рассматриваются различные стандарты | BYN | 15 | 100 | кг | ФРАНКО-СКЛАД ПРОДАВЦА Минск | Оплата в течение 20 банковских дней по факту поставки
Провод обмоточный | 0.25 | ПЭТ-155 | рассматриваются различные стандарты | BYN | 35 | 300 | кг | ФРАНКО-СКЛАД ПРОДАВЦА Минск | Оплата в течение 15 банковских дней по факту поставки | Рассматриваютя аналоги.
Провод обмоточный | 0.25 | ПЭТ-155 | рассматриваются различные стандарты | BYN | 28 | 300 | кг | ФРАНКО-СКЛАД ПРОДАВЦА Минск | Предоплата 100% в течение 5 банковских дней с момента регистрации договора на бирже | катушка 250
Провод обмоточный | 0.25 | ПЭТ-155 | рассматриваются различные стандарты | BYN | 29 | 250 | кг | ФРАНКО-СКЛАД ПРОДАВЦА Минск | Предоплата 100% в течение 5 банковских дней с момента регистрации договора на бирже
Провод обмоточный | 0.25 | ПЭТ-155 | рассматриваются различные стандарты | BYN | 34.45 | 1000 | кг | ФРАНКО-СКЛАД ПРОДАВЦА Минск | Оплата в течение 20 банковских дней по факту поставки
Провод обмоточный | 0.25 | ПЭТ-155 | ТУ 16.К71-160-92 | BYN | 24 | 600 | кг | ФРАНКО-СКЛАД ПРОДАВЦА Минск | Предоплата 100% в течение 3 банковских дней с момента регистрации договора на бирже
Провод обмоточный | 0.25 | ПЭТ-155 | ТУ 16.К71-160-92 | BYN | 29 | 500 | кг | ФРАНКО-СКЛАД ПРОДАВЦА Минск | Предоплата 100% в течение 5 банковских дней с момента регистрации договора на бирже
Провод обмоточный | 0.25 | ПЭЭИ2-180 | рассматриваются различные стандарты | BYN | 30 | 100 | кг | ФРАНКО-СКЛАД ПРОДАВЦА Минск | Предоплата 100% в течение 3 банковских дней с момента регистрации договора на бирже | рассматриваются аналоги
Провод обмоточный | 0.25 | ПЭЭИ2-180 | рассматриваются различные стандарты | BYN | 1 | 100 | кг | ФРАНКО-СКЛАД ПОКУПАТЕЛЯ Гродно | Оплата в течение 30 банковских дней по факту поставки | Одной длиной, при невозможности поставки согласовать с Покупателем.При поставке предоставляется оригинал протокола испытаний на соответствие, указанному поставщиком ГОСТ аккредитованной независимой лаборатории РБ по следующим проверяемым параметрам: 1. Электрическое сопротивление токопроводящей жилы. 2. Механические свойства изоляции до старения.3. Механические свойства оболочки до старения.4. Геометрические параметры токопроводящей жилы 5. Геометрические параметры изоляции, включая промежуточные слои. 6. Геометрические параметры оболочки. При указании ссылки на ТУ обязательно необходимо указывать ссылку на конкретный ГОСТ. Предоставление при поставке сертификата ТРТС. При получении Покупатель произведет испытание кабеля в собственной лаборатории, в случае не прохождения испытаний, Продавец оплачивает произведенные испытания и производит замену кабеля. Оплата только после получения положительных результатов испытаний
Провод обмоточный | 0.25 | ПЭЭИ2-180 | рассматриваются различные стандарты | BYN | 34 | 300 | кг | ФРАНКО-СКЛАД ПРОДАВЦА Минск | Оплата в течение 15 банковских дней по факту поставки | Рассматриваютя аналоги.
Провод обмоточный | 0.25 | ПЭЭИ2-180 | рассматриваются различные стандарты | BYN | 30 | 1000 | кг | ФРАНКО-СКЛАД ПРОДАВЦА Минск | Оплата в течение 20 банковских дней по факту поставки | Рассматриваются аналоги: ПЭТ-155, ПЭТД2-200
Провод обмоточный | 0.25 | ПЭЭИ2-180 | ТУ BY 400052314.027-2009 | BYN | 28 | 300 | кг | ФРАНКО-СКЛАД ПРОДАВЦА Минск | Предоплата 100% в течение 5 банковских дней с момента регистрации договора на бирже | катушка 250
Провод обмоточный | 0.25 | ПЭЭИ2-180 | ТУ BY 400052314.027-2009 | BYN | 20 | 650 | кг | ФРАНКО-СКЛАД ПРОДАВЦА Минск | Предоплата 100% в течение 3 банковских дней с момента регистрации договора на бирже
Провод обмоточный | 0.25 | ПЭЭИ2-180 | ТУ BY 400052314.027-2009 | BYN | 29 | 500 | кг | ФРАНКО-СКЛАД ПРОДАВЦА Минск | Предоплата 100% в течение 5 банковских дней с момента регистрации договора на бирже
Провод обмоточный | 0.25 | ПЭЭИ2-180 | ТУ BY 400052314.027-2009 | BYN | 28 | 250 | кг | ФРАНКО-СКЛАД ПРОДАВЦА Минск | Предоплата 100% в течение 5 банковских дней с момента регистрации договора на бирже
Провод обмоточный | 0.25 | ПЭЭИ2-180 | ТУ BY 400052314.027-2009 | BYN | 0.1 | 100 | кг | ФРАНКО-СКЛАД ПОКУПАТЕЛЯ Могилев | Предоплата 50% в течение 5 банковских дней с момента регистрации договора на бирже и 50% в течение 15 банковских дней по факту поставки | Допускается применять ПЭТ-155 TY16.K71-160-92, тара возвратная 120 календарных дней
Провод обмоточный | 0.265 | ПЭТВ-2 | рассматриваются различные стандарты | BYN | 35 | 100 | кг | ФРАНКО-СКЛАД ПРОДАВЦА Минск | Оплата в течение 20 банковских дней по факту поставки | допустимы различные марки эммальпровода
Провод обмоточный | 0.265 | ПЭТ-155 | рассматриваются различные стандарты | BYN | 35 | 300 | кг | ФРАНКО-СКЛАД ПРОДАВЦА Минск | Оплата в течение 15 банковских дней по факту поставки | Рассматриваютя аналоги.
Провод обмоточный | 0.265 | ПЭЭИ2-180 | рассматриваются различные стандарты | BYN | 30 | 100 | кг | ФРАНКО-СКЛАД ПРОДАВЦА Минск | Предоплата 100% в течение 3 банковских дней с момента регистрации договора на бирже | рассматриваются аналоги
Провод обмоточный | 0.28 | ПЭТВ-2 | рассматриваются различные стандарты | BYN | 35 | 100 | кг | ФРАНКО-СКЛАД ПРОДАВЦА Минск | Оплата в течение 20 банковских дней по факту поставки | допустимы различные марки эммальпровода
Провод обмоточный | 0.28 | ПЭТВ-2 | рассматриваются различные стандарты | BYN | 30 | 100 | кг | ФРАНКО-СКЛАД ПРОДАВЦА Минск | Оплата в течение 20 банковских дней по факту поставки | Рассматриваются другие марки обмоточного провода
Провод обмоточный | 0.28 | ПЭТ-155 | рассматриваются различные стандарты | BYN | 15 | 100 | кг | ФРАНКО-СКЛАД ПОКУПАТЕЛЯ Минск | Оплата в течение 5 банковских дней по факту поставки | допускаются марки ПЭЭИ2 180, ПЭТД2 200, обязательно предоставление сертификата качества
Провод обмоточный | 0.28 | ПЭТ-155 | рассматриваются различные стандарты | BYN | 20 | 40 | кг | ФРАНКО-СКЛАД ПРОДАВЦА Минск | Оплата в течение 15 банковских дней по факту поставки | Рассматриваются аналоги. Сертификат.
Провод обмоточный | 0.28 | ПЭТ-155 | рассматриваются различные стандарты | BYN | 25 | 60 | кг | ФРАНКО-СКЛАД ПРОДАВЦА Минск | Оплата в течение 15 банковских дней по факту поставки | Допускаются другие марки провода. Паспорт качества.
Провод обмоточный | 0.28 | ПЭТ-155 | рассматриваются различные стандарты | BYN | 35 | 300 | кг | ФРАНКО-СКЛАД ПРОДАВЦА Минск | Оплата в течение 15 банковских дней по факту поставки | Рассматриваютя аналоги.
Провод обмоточный | 0.28 | ПЭТ-155 | рассматриваются различные стандарты | BYN | 34.45 | 1000 | кг | ФРАНКО-СКЛАД ПРОДАВЦА Минск | Оплата в течение 20 банковских дней по факту поставки
Провод обмоточный | 0.28 | ПЭТ-155 | рассматриваются различные стандарты | BYN | 4 | 200 | кг | ФРАНКО-СКЛАД ПРОДАВЦА Минский район | Оплата в течение 30 банковских дней по факту поставки
Провод обмоточный | 0.28 | ПЭТ-155 | ТУ 16.К71-160-92 | BYN | 28 | 100 | кг | ФРАНКО-СКЛАД ПРОДАВЦА Минский район | Оплата в течение 30 банковских дней по факту поставки
Провод обмоточный | 0.28 | ПЭТ-155 | ТУ 16.К71-160-92 | BYN | 29 | 20 | кг | ФРАНКО-СКЛАД ПРОДАВЦА Минск | Предоплата 100% в течение 5 банковских дней с момента регистрации договора на бирже
Провод обмоточный | 0.28 | ПЭТ-155 | ТУ 16.К71-160-92 | BYN | 28 | 600 | кг | ФРАНКО-СКЛАД ПРОДАВЦА Минский район | Оплата в течение 20 банковских дней по факту поставки
Провод обмоточный | 0.28 | ПЭЭИ2-180 | рассматриваются различные стандарты | BYN | 30 | 100 | кг | ФРАНКО-СКЛАД ПРОДАВЦА Минск | Предоплата 100% в течение 3 банковских дней с момента регистрации договора на бирже | рассматриваются аналоги
Провод обмоточный | 0.28 | ПЭЭИ2-180 | рассматриваются различные стандарты | BYN | 20 | 40 | кг | ФРАНКО-СКЛАД ПРОДАВЦА Минск | Оплата в течение 15 банковских дней по факту поставки | Рассматриваются аналоги. Сертификат.
Провод обмоточный | 0.28 | ПЭЭИ2-180 | рассматриваются различные стандарты | BYN | 25 | 60 | кг | ФРАНКО-СКЛАД ПРОДАВЦА Минск | Оплата в течение 15 банковских дней по факту поставки | Допускаются другие марки провода. Паспорт качества.
Провод обмоточный | 0.28 | ПЭЭИ2-180 | рассматриваются различные стандарты | BYN | 34 | 100 | кг | ФРАНКО-СКЛАД ПРОДАВЦА Минск | Оплата в течение 15 банковских дней по факту поставки | Рассматриваютя аналоги.
Провод обмоточный | 0.28 | ПЭЭИ2-180 | рассматриваются различные стандарты | BYN | 39 | 100 | кг | ФРАНКО-СКЛАД ПРОДАВЦА Минск | Оплата в течение 25 банковских дней по факту поставки
Провод обмоточный | 0.28 | ПЭЭИ2-180 | рассматриваются различные стандарты | BYN | 5 | 200 | кг | ФРАНКО-СКЛАД ПРОДАВЦА Минский район | Оплата в течение 30 банковских дней по факту поставки
Провод обмоточный | 0.28 | ПЭЭИ2-180 | ТУ BY 400052314.027-2009 | BYN | 25 | 150 | кг | ФРАНКО-СКЛАД ПРОДАВЦА Минск | Предоплата 100% в течение 3 банковских дней с момента регистрации договора на бирже | катушка № 250
Провод обмоточный | 0.28 | ПЭЭИ2-180 | ТУ BY 400052314.027-2009 | BYN | 29 | 20 | кг | ФРАНКО-СКЛАД ПРОДАВЦА Минск | Предоплата 100% в течение 5 банковских дней с момента регистрации договора на бирже
Провод обмоточный | 0.28 | ПЭЭИ2-180 | ТУ BY 400052314.027-2009 | BYN | 0.1 | 100 | кг | ФРАНКО-СКЛАД ПОКУПАТЕЛЯ Могилев | Предоплата 50% в течение 5 банковских дней с момента регистрации договора на бирже и 50% в течение 15 банковских дней по факту поставки | Допускается применять ПЭТ-155 TY16.K71-160-92, тара возвратная 120 календарных дней
Провод обмоточный | 0.28 | ПЭЭИ2-180 | ТУ BY 400052314.027-2009 | BYN | 39 | 600 | кг | ФРАНКО-СКЛАД ПРОДАВЦА Минск | Оплата в течение 25 банковских дней по факту поставки
Провод обмоточный | 0.28 | ПЭЭИ2-180 | ТУ BY 400052314.027-2009 | BYN | 26 | 500 | кг | ФРАНКО-СКЛАД ПРОДАВЦА Минск | Оплата в течение 20 банковских дней по факту поставки | катушка 250
Провод обмоточный | 0.3 | ПЭТВ-2 | рассматриваются различные стандарты | BYN | 35 | 100 | кг | ФРАНКО-СКЛАД ПРОДАВЦА Минск | Оплата в течение 20 банковских дней по факту поставки | допустимы различные марки эммальпровода
Провод обмоточный | 0.3 | ПЭТВ-2 | рассматриваются различные стандарты | BYN | 30 | 100 | кг | ФРАНКО-СКЛАД ПРОДАВЦА Минск | Оплата в течение 20 банковских дней по факту поставки | Рассматриваются другие марки обмоточного провода
Провод обмоточный | 0.3 | ПЭТ-155 | рассматриваются различные стандарты | BYN | 15 | 100 | кг | ФРАНКО-СКЛАД ПОКУПАТЕЛЯ Минск | Оплата в течение 5 банковских дней по факту поставки | допускаются марки ПЭЭИ2 180, ПЭТД2 200, обязательно предоставление сертификата качества
Провод обмоточный | 0.3 | ПЭТ-155 | рассматриваются различные стандарты | BYN | 35 | 300 | кг | ФРАНКО-СКЛАД ПРОДАВЦА Минск | Оплата в течение 15 банковских дней по факту поставки | Рассматриваютя аналоги.
Провод обмоточный | 0.3 | ПЭТ-155 | рассматриваются различные стандарты | BYN | 34.45 | 1000 | кг | ФРАНКО-СКЛАД ПРОДАВЦА Минск | Оплата в течение 20 банковских дней по факту поставки
Провод обмоточный | 0.3 | ПЭТ-155 | рассматриваются различные стандарты | BYN | 4 | 200 | кг | ФРАНКО-СКЛАД ПРОДАВЦА Минский район | Оплата в течение 30 банковских дней по факту поставки
Провод обмоточный | 0.3 | ПЭЭИ2-180 | рассматриваются различные стандарты | BYN | 30 | 100 | кг | ФРАНКО-СКЛАД ПРОДАВЦА Минск | Предоплата 100% в течение 3 банковских дней с момента регистрации договора на бирже | рассматриваются аналоги
Провод обмоточный | 0.3 | ПЭЭИ2-180 | рассматриваются различные стандарты | BYN | 34 | 100 | кг | ФРАНКО-СКЛАД ПРОДАВЦА Минск | Оплата в течение 15 банковских дней по факту поставки | Рассматриваютя аналоги.
Провод обмоточный | 0.3 | ПЭЭИ2-180 | рассматриваются различные стандарты | BYN | 30 | 1000 | кг | ФРАНКО-СКЛАД ПРОДАВЦА Минск | Оплата в течение 20 банковских дней по факту поставки | Рассматриваются аналоги: ПЭТ-155, ПЭТД2-200
Провод обмоточный | 0.3 | ПЭЭИ2-180 | рассматриваются различные стандарты | BYN | 5 | 200 | кг | ФРАНКО-СКЛАД ПРОДАВЦА Минский район | Оплата в течение 30 банковских дней по факту поставки
Провод обмоточный | 0.315 | ПЭВТЛ | ТУ 16-505.446-77 | BYN | 44.56 | 100 | кг | ФРАНКО-СКЛАД ПОКУПАТЕЛЯ Гомель | Предоплата 100% в течение 10 банковских дней с момента регистрации договора на бирже | Катушка не более 250 мм.
Провод обмоточный | 0.315 | ПЭТВ-2 | рассматриваются различные стандарты | BYN | 35 | 100 | кг | ФРАНКО-СКЛАД ПРОДАВЦА Минск | Оплата в течение 20 банковских дней по факту поставки | допустимы различные марки эммальпровода
Провод обмоточный | 0.315 | ПЭТВ-2 | рассматриваются различные стандарты | BYN | 1 | 15 | кг | ФРАНКО-СКЛАД ПОКУПАТЕЛЯ Минск | Оплата в течение 20 банковских дней по факту поставки
Провод обмоточный | 0.315 | ПЭТВ-2 | рассматриваются различные стандарты | BYN | 30 | 100 | кг | ФРАНКО-СКЛАД ПРОДАВЦА Минск | Оплата в течение 20 банковских дней по факту поставки | Рассматриваются другие марки обмоточного провода
Провод обмоточный | 0.315 | ПЭТД2-200 | рассматриваются различные стандарты | BYN | 1 | 100 | кг | ФРАНКО-СКЛАД ПОКУПАТЕЛЯ Минск | Оплата в течение 10 банковских дней по факту поставки
Провод обмоточный | 0.315 | ПЭТ-155 | рассматриваются различные стандарты | BYN | 15 | 100 | кг | ФРАНКО-СКЛАД ПОКУПАТЕЛЯ Минск | Оплата в течение 5 банковских дней по факту поставки | допускаются марки ПЭЭИ2 180, ПЭТД2 200, обязательно предоставление сертификата качества
Провод обмоточный | 0.315 | ПЭТ-155 | рассматриваются различные стандарты | BYN | 20 | 40 | кг | ФРАНКО-СКЛАД ПРОДАВЦА Минск | Оплата в течение 15 банковских дней по факту поставки | Рассматриваются аналоги. Сертификат.
Провод обмоточный | 0.315 | ПЭТ-155 | рассматриваются различные стандарты | BYN | 35 | 100 | кг | ФРАНКО-СКЛАД ПРОДАВЦА Минск | Оплата в течение 15 банковских дней по факту поставки | Рассматриваютя аналоги.
Провод обмоточный | 0.315 | ПЭТ-155 | рассматриваются различные стандарты | BYN | 30 | 300 | кг | ФРАНКО-СКЛАД ПРОДАВЦА Минск | Предоплата 100% в течение 5 банковских дней с момента регистрации договора на бирже | катушка № 250
Провод обмоточный | 0.315 | ПЭТ-155 | рассматриваются различные стандарты | BYN | 34.45 | 1000 | кг | ФРАНКО-СКЛАД ПРОДАВЦА Минск | Оплата в течение 20 банковских дней по факту поставки
Провод обмоточный | 0.315 | ПЭТ-155 | ТУ 16.К71-160-92 | BYN | 30 | 100 | кг | ФРАНКО-СКЛАД ПРОДАВЦА Минск | Предоплата 100% в течение 5 банковских дней с момента регистрации договора на бирже | возвратная тара
Провод обмоточный | 0.315 | ПЭЭИ2-180 | рассматриваются различные стандарты | BYN | 30 | 100 | кг | ФРАНКО-СКЛАД ПРОДАВЦА Минск | Предоплата 100% в течение 3 банковских дней с момента регистрации договора на бирже | рассматриваются аналоги
Провод обмоточный | 0.315 | ПЭЭИ2-180 | рассматриваются различные стандарты | BYN | 20 | 100 | кг | ФРАНКО-СКЛАД ПРОДАВЦА Минск | Оплата в течение 15 банковских дней по факту поставки | Рассматриваются аналоги. Сертификат.
Провод обмоточный | 0.315 | ПЭЭИ2-180 | рассматриваются различные стандарты | BYN | 30 | 1000 | кг | ФРАНКО-СКЛАД ПРОДАВЦА Минск | Оплата в течение 20 банковских дней по факту поставки | Рассматриваются аналоги: ПЭТ-155, ПЭТД2-200
Провод обмоточный | 0.315 | ПЭЭИ2-180 | ТУ BY 400052314.027-2009 | BYN | 30 | 300 | кг | ФРАНКО-СКЛАД ПРОДАВЦА Минск | Предоплата 100% в течение 5 банковских дней с момента регистрации договора на бирже
Провод обмоточный | 0.315 | ПЭЭИ2-180 | ТУ BY 400052314.027-2009 | BYN | 30 | 100 | кг | ФРАНКО-СКЛАД ПРОДАВЦА Минск | Предоплата 100% в течение 5 банковских дней с момента регистрации договора на бирже | возвратная тара
Провод обмоточный | 0.315 | ПЭЭИ2-180 | ТУ BY 400052314.027-2009 | BYN | 44.56 | 100 | кг | ФРАНКО-СКЛАД ПОКУПАТЕЛЯ Гомель | Предоплата 100% в течение 10 банковских дней с момента регистрации договора на бирже | Катушка не более 250 мм.
Провод обмоточный | 0.335 | ПЭТВ-2 | рассматриваются различные стандарты | BYN | 35 | 100 | кг | ФРАНКО-СКЛАД ПРОДАВЦА Минск | Оплата в течение 20 банковских дней по факту поставки | допустимы различные марки эммальпровода
Провод обмоточный | 0.335 | ПЭТВ-2 | рассматриваются различные стандарты | BYN | 1 | 0.1 | кг | ФРАНКО-СКЛАД ПОКУПАТЕЛЯ Минск | Оплата в течение 30 банковских дней по факту поставки | ПЭЭ-2-130 МЭК 0,355
Провод обмоточный | 0.335 | ПЭТВ-2 | рассматриваются различные стандарты | BYN | 30 | 100 | кг | ФРАНКО-СКЛАД ПРОДАВЦА Минск | Оплата в течение 20 банковских дней по факту поставки | Рассматриваются другие марки обмоточного провода
Провод обмоточный | 0.335 | ПЭТ-155 | рассматриваются различные стандарты | BYN | 15 | 100 | кг | ФРАНКО-СКЛАД ПОКУПАТЕЛЯ Минск | Оплата в течение 5 банковских дней по факту поставки | допускаются марки ПЭЭИ2 180, ПЭТД2 200, обязательно предоставление сертификата качества
Провод обмоточный | 0.335 | ПЭТ-155 | рассматриваются различные стандарты | BYN | 150 | 100 | кг | ФРАНКО-СКЛАД ПРОДАВЦА Минск | Оплата в течение 20 банковских дней по факту поставки
Провод обмоточный | 0.335 | ПЭТ-155 | рассматриваются различные стандарты | BYN | 35 | 100 | кг | ФРАНКО-СКЛАД ПРОДАВЦА Минск | Оплата в течение 15 банковских дней по факту поставки | Рассматриваютя аналоги.
Провод обмоточный | 0.335 | ПЭТ-155 | рассматриваются различные стандарты | BYN | 34.45 | 1000 | кг | ФРАНКО-СКЛАД ПРОДАВЦА Минск | Оплата в течение 20 банковских дней по факту поставки
Провод обмоточный | 0.335 | ПЭТ-155 | ТУ 16.К71-160-92 | BYN | 27 | 100 | кг | ФРАНКО-СКЛАД ПРОДАВЦА Минск | Предоплата 100% в течение 5 банковских дней с момента регистрации договора на бирже
Провод обмоточный | 0.335 | ПЭЭИ2-180 | рассматриваются различные стандарты | BYN | 30 | 100 | кг | ФРАНКО-СКЛАД ПРОДАВЦА Минск | Предоплата 100% в течение 3 банковских дней с момента регистрации договора на бирже | рассматриваются аналоги
Провод обмоточный | 0.335 | ПЭЭИ2-180 | рассматриваются различные стандарты | BYN | 34 | 100 | кг | ФРАНКО-СКЛАД ПРОДАВЦА Минск | Оплата в течение 15 банковских дней по факту поставки | Рассматриваютя аналоги.
Провод обмоточный | 0.335 | ПЭЭИ2-180 | рассматриваются различные стандарты | BYN | 30 | 1000 | кг | ФРАНКО-СКЛАД ПРОДАВЦА Минск | Оплата в течение 20 банковских дней по факту поставки | Рассматриваются аналоги: ПЭТ-155, ПЭТД2-200
Провод обмоточный | 0.335 | ПЭЭИ2-180 | ТУ BY 400052314.027-2009 | BYN | 33 | 100 | кг | ФРАНКО-СКЛАД ПРОДАВЦА Минск | Предоплата 100% в течение 3 банковских дней с момента регистрации договора на бирже
Провод обмоточный | 0.335 | ПЭЭИ2-180 | ТУ BY 400052314.027-2009 | BYN | 27 | 100 | кг | ФРАНКО-СКЛАД ПРОДАВЦА Минск | Предоплата 100% в течение 5 банковских дней с момента регистрации договора на бирже
Провод обмоточный | 0.335 | ПЭЭИ2-180 | ТУ 16.К71-278-98 | BYN | 30 | 200 | кг | ФРАНКО-СКЛАД ПРОДАВЦА Минск | Предоплата 100% в течение 5 банковских дней с момента регистрации договора на бирже
Провод обмоточный | 0.355 | ПЭТВ-2 | рассматриваются различные стандарты | BYN | 35 | 100 | кг | ФРАНКО-СКЛАД ПРОДАВЦА Минск | Оплата в течение 20 банковских дней по факту поставки | допустимы различные марки эммальпровода
Провод обмоточный | 0.355 | ПЭТВ-2 | рассматриваются различные стандарты | BYN | 1 | 0.1 | кг | ФРАНКО-СКЛАД ПОКУПАТЕЛЯ Минск | Оплата в течение 30 банковских дней по факту поставки | ПЭЭ-2-130 МЭК 0,355
Провод обмоточный | 0.355 | ПЭТВ-2 | рассматриваются различные стандарты | BYN | 1 | 100 | кг | ФРАНКО-СКЛАД ПОКУПАТЕЛЯ Минск | Оплата в течение 30 банковских дней по факту поставки | ПЭЭ-2-130 МЭК 0,355
Провод обмоточный | 0.355 | ПЭТВ-2 | рассматриваются различные стандарты | BYN | 30 | 100 | кг | ФРАНКО-СКЛАД ПРОДАВЦА Минск | Оплата в течение 20 банковских дней по факту поставки | Рассматриваются другие марки обмоточного провода
Провод обмоточный | 0.355 | ПЭТ-155 | рассматриваются различные стандарты | BYN | 15 | 100 | кг | ФРАНКО-СКЛАД ПОКУПАТЕЛЯ Минск | Оплата в течение 5 банковских дней по факту поставки | допускаются марки ПЭЭИ2 180, ПЭТД2 200, обязательно предоставление сертификата качества
Провод обмоточный | 0.355 | ПЭТ-155 | рассматриваются различные стандарты | BYN | 50 | 100 | кг | ФРАНКО-СКЛАД ПРОДАВЦА Минск | Оплата в течение 20 банковских дней по факту поставки | без возвратной тары.
Провод обмоточный | 0.355 | ПЭТ-155 | рассматриваются различные стандарты | BYN | 20 | 40 | кг | ФРАНКО-СКЛАД ПРОДАВЦА Минск | Оплата в течение 15 банковских дней по факту поставки | Рассматриваются аналоги. Сертификат.
Провод обмоточный | 0.355 | ПЭТ-155 | рассматриваются различные стандарты | BYN | 35 | 100 | кг | ФРАНКО-СКЛАД ПРОДАВЦА Минск | Оплата в течение 15 банковских дней по факту поставки | Рассматриваютя аналоги.
Провод обмоточный | 0.355 | ПЭТ-155 | рассматриваются различные стандарты | BYN | 34.45 | 1000 | кг | ФРАНКО-СКЛАД ПРОДАВЦА Минск | Оплата в течение 20 банковских дней по факту поставки
Провод обмоточный | 0.355 | ПЭТ-155 | ТУ 16.К71-160-92 | BYN | 27 | 100 | кг | ФРАНКО-СКЛАД ПРОДАВЦА Минск | Предоплата 100% в течение 5 банковских дней с момента регистрации договора на бирже
Провод обмоточный | 0.355 | ПЭТ-155 | ТУ 16.К71-160-92 | BYN | 29 | 100 | кг | ФРАНКО-СКЛАД ПРОДАВЦА Минск | Предоплата 100% в течение 3 банковских дней с момента регистрации договора на бирже
Провод обмоточный | 0.355 | ПЭЭИ2-180 | рассматриваются различные стандарты | BYN | 30 | 100 | кг | ФРАНКО-СКЛАД ПРОДАВЦА Минск | Предоплата 100% в течение 3 банковских дней с момента регистрации договора на бирже | рассматриваются аналоги
Провод обмоточный | 0.355 | ПЭЭИ2-180 | рассматриваются различные стандарты | BYN | 1 | 500 | кг | ФРАНКО-СКЛАД ПОКУПАТЕЛЯ Гродно | Оплата в течение 30 банковских дней по факту поставки
Провод обмоточный | 0.355 | ПЭЭИ2-180 | рассматриваются различные стандарты | BYN | 1 | 15000 | м | ФРАНКО-СКЛАД ПОКУПАТЕЛЯ Гродно | Оплата в течение 30 банковских дней по факту поставки
Провод обмоточный | 0.355 | ПЭЭИ2-180 | рассматриваются различные стандарты | BYN | 20 | 100 | кг | ФРАНКО-СКЛАД ПРОДАВЦА Минск | Оплата в течение 15 банковских дней по факту поставки | Рассматриваются аналоги. Сертификат.
Провод обмоточный | 0.355 | ПЭЭИ2-180 | рассматриваются различные стандарты | BYN | 25 | 20 | кг | ФРАНКО-СКЛАД ПОКУПАТЕЛЯ Минск | Оплата в течение 30 банковских дней по факту поставки | Рассматриваются различные марки: ПЭТВ, ПЭТД, ПЭТ с температурным индексом 130 - 200.
Провод обмоточный | 0.355 | ПЭЭИ2-180 | рассматриваются различные стандарты | BYN | 30 | 1000 | кг | ФРАНКО-СКЛАД ПРОДАВЦА Минск | Оплата в течение 20 банковских дней по факту поставки | Рассматриваются аналоги: ПЭТ-155, ПЭТД2-200
Провод обмоточный | 0.355 | ПЭЭИ2-180 | ТУ BY 400052314.027-2009 | BYN | 27 | 100 | кг | ФРАНКО-СКЛАД ПРОДАВЦА Минск | Предоплата 100% в течение 5 банковских дней с момента регистрации договора на бирже
Провод обмоточный | 0.355 | ПЭЭИ2-180 | ТУ BY 400052314.027-2009 | BYN | 29 | 100 | кг | ФРАНКО-СКЛАД ПРОДАВЦА Минск | Предоплата 100% в течение 3 банковских дней с момента регистрации договора на бирже
Провод обмоточный | 0.375 | ПЭТВ-2 | рассматриваются различные стандарты | BYN | 30 | 100 | кг | ФРАНКО-СКЛАД ПРОДАВЦА Минск | Оплата в течение 20 банковских дней по факту поставки | Рассматриваются другие марки обмоточного провода
Провод обмоточный | 0.375 | ПЭТ-155 | рассматриваются различные стандарты | BYN | 35 | 100 | кг | ФРАНКО-СКЛАД ПРОДАВЦА Минск | Оплата в течение 15 банковских дней по факту поставки | Рассматриваютя аналоги.
Провод обмоточный | 0.375 | ПЭЭИ2-180 | рассматриваются различные стандарты | BYN | 30 | 100 | кг | ФРАНКО-СКЛАД ПРОДАВЦА Минск | Предоплата 100% в течение 3 банковских дней с момента регистрации договора на бирже | рассматриваются аналоги
Провод обмоточный | 0.375 | ПЭЭИ2-180 | рассматриваются различные стандарты | BYN | 34 | 100 | кг | ФРАНКО-СКЛАД ПРОДАВЦА Минск | Оплата в течение 15 банковских дней по факту поставки | Рассматриваютя аналоги.
Провод обмоточный | 0.375 | ПЭЭИ2-180 | рассматриваются различные стандарты | BYN | 25 | 20 | кг | ФРАНКО-СКЛАД ПОКУПАТЕЛЯ Минск | Оплата в течение 30 банковских дней по факту поставки | Рассматриваются различные марки: ПЭТВ, ПЭТД, ПЭТ с температурным индексом 130 - 200.
Провод обмоточный | 0.375 | ПЭЭИ2-180 | рассматриваются различные стандарты | BYN | 30 | 1000 | кг | ФРАНКО-СКЛАД ПРОДАВЦА Минск | Оплата в течение 20 банковских дней по факту поставки | Рассматриваются аналоги: ПЭТ-155, ПЭТД2-200
Провод обмоточный | 0.38 | ПЭТВ-2 | рассматриваются различные стандарты | BYN | 30 | 100 | кг | ФРАНКО-СКЛАД ПРОДАВЦА Минск | Оплата в течение 20 банковских дней по факту поставки | Рассматриваются другие марки обмоточного провода
Провод обмоточный | 0.38 | ПЭТ-155 | рассматриваются различные стандарты | BYN | 15 | 100 | кг | ФРАНКО-СКЛАД ПОКУПАТЕЛЯ Минск | Оплата в течение 5 банковских дней по факту поставки | допускаются марки ПЭЭИ2 180, ПЭТД2 200, обязательно предоставление сертификата качества
Провод обмоточный | 0.38 | ПЭТ-155 | рассматриваются различные стандарты | BYN | 35 | 100 | кг | ФРАНКО-СКЛАД ПРОДАВЦА Минск | Оплата в течение 15 банковских дней по факту поставки | Рассматриваютя аналоги.
Провод обмоточный | 0.38 | ПЭТ-155 | рассматриваются различные стандарты | BYN | 34.45 | 1000 | кг | ФРАНКО-СКЛАД ПРОДАВЦА Минск | Оплата в течение 20 банковских дней по факту поставки
Провод обмоточный | 0.38 | ПЭЭИ2-180 | рассматриваются различные стандарты | BYN | 30 | 100 | кг | ФРАНКО-СКЛАД ПРОДАВЦА Минск | Предоплата 100% в течение 3 банковских дней с момента регистрации договора на бирже | рассматриваются аналоги
Провод обмоточный | 0.38 | ПЭЭИ2-180 | рассматриваются различные стандарты | BYN | 34 | 100 | кг | ФРАНКО-СКЛАД ПРОДАВЦА Минск | Оплата в течение 15 банковских дней по факту поставки | Рассматриваютя аналоги.
Провод обмоточный | 0.38 | ПЭЭИ2-180 | рассматриваются различные стандарты | BYN | 30 | 1000 | кг | ФРАНКО-СКЛАД ПРОДАВЦА Минск | Оплата в течение 20 банковских дней по факту поставки | Рассматриваются аналоги: ПЭТ-155, ПЭТД2-200
Провод обмоточный | 0.4 | ПЭТВ-2 | рассматриваются различные стандарты | BYN | 35 | 100 | кг | ФРАНКО-СКЛАД ПРОДАВЦА Минск | Оплата в течение 20 банковских дней по факту поставки | допустимы различные марки эммальпровода
Провод обмоточный | 0.4 | ПЭТВ-2 | рассматриваются различные стандарты | BYN | 30 | 100 | кг | ФРАНКО-СКЛАД ПРОДАВЦА Минск | Оплата в течение 20 банковских дней по факту поставки | Рассматриваются другие марки обмоточного провода
Провод обмоточный | 0.4 | ПЭТ-155 | рассматриваются различные стандарты | BYN | 15 | 100 | кг | ФРАНКО-СКЛАД ПОКУПАТЕЛЯ Минск | Оплата в течение 5 банковских дней по факту поставки | допускаются марки ПЭЭИ2 180, ПЭТД2 200, обязательно предоставление сертификата качества
Провод обмоточный | 0.4 | ПЭТ-155 | рассматриваются различные стандарты | BYN | 20 | 50 | кг | ФРАНКО-СКЛАД ПРОДАВЦА Минск | Оплата в течение 20 банковских дней по факту поставки
Провод обмоточный | 0.4 | ПЭТ-155 | рассматриваются различные стандарты | BYN | 20 | 100 | кг | ФРАНКО-СКЛАД ПРОДАВЦА Минск | Оплата в течение 15 банковских дней по факту поставки | Рассматриваются аналоги. Сертификат.
Провод обмоточный | 0.4 | ПЭТ-155 | рассматриваются различные стандарты | BYN | 25 | 60 | кг | ФРАНКО-СКЛАД ПРОДАВЦА Минск | Оплата в течение 15 банковских дней по факту поставки | Допускаются другие марки провода. Паспорт качества.
Провод обмоточный | 0.4 | ПЭТ-155 | рассматриваются различные стандарты | BYN | 34.45 | 1000 | кг | ФРАНКО-СКЛАД ПРОДАВЦА Минск | Оплата в течение 20 банковских дней по факту поставки
Провод обмоточный | 0.4 | ПЭТ-155 | ТУ 16.К71-126-91 | BYN | 25 | 100 | кг | ФРАНКО-СКЛАД ПРОДАВЦА Минск | Предоплата 100% в течение 3 банковских дней с момента регистрации договора на бирже
Провод обмоточный | 0.4 | ПЭФИ2 200 | рассматриваются различные стандарты | BYN | 25 | 100 | кг | ФРАНКО-СКЛАД ПРОДАВЦА Барановичи | Оплата в течение 20 банковских дней по факту поставки | провод марки ПЭФИ2 200
Провод обмоточный | 0.4 | ПЭЭИ2-180 | рассматриваются различные стандарты | BYN | 30 | 100 | кг | ФРАНКО-СКЛАД ПРОДАВЦА Минск | Предоплата 100% в течение 3 банковских дней с момента регистрации договора на бирже | рассматриваются аналоги
Провод обмоточный | 0.4 | ПЭЭИ2-180 | рассматриваются различные стандарты | BYN | 1 | 20 | кг | ФРАНКО-СКЛАД ПОКУПАТЕЛЯ Гродно | Оплата в течение 30 банковских дней по факту поставки | ВХОДНОЙ КОНТРОЛЬ! Поставщик обязан предоставить Сертификат ТР ТС 004/2011, паспорт качества, гарантийное обязательство согласно ГОСТ. В случае поставки товара не соответствующего данным условиям, продавец берет на себя все расходы, связанные с возвратом продукции ( приведение товара в вид, соответствующий договору), а также компенсируетПокупателю возможные убытки, которые понесет Покупатель в связи с нарушением условий договора.
Провод обмоточный | 0.4 | ПЭЭИ2-180 | рассматриваются различные стандарты | BYN | 20 | 100 | кг | ФРАНКО-СКЛАД ПРОДАВЦА Минск | Оплата в течение 15 банковских дней по факту поставки | Рассматриваются аналоги. Сертификат.
Провод обмоточный | 0.4 | ПЭЭИ2-180 | рассматриваются различные стандарты | BYN | 25 | 60 | кг | ФРАНКО-СКЛАД ПРОДАВЦА Минск | Оплата в течение 15 банковских дней по факту поставки | Допускаются другие марки провода. Паспорт качества.
Провод обмоточный | 0.4 | ПЭЭИ2-180 | рассматриваются различные стандарты | BYN | 25 | 20 | кг | ФРАНКО-СКЛАД ПОКУПАТЕЛЯ Минск | Оплата в течение 30 банковских дней по факту поставки | Рассматриваются различные марки: ПЭТВ, ПЭТД, ПЭТ с температурным индексом 130 - 200.
Провод обмоточный | 0.4 | ПЭЭИ2-180 | рассматриваются различные стандарты | BYN | 30 | 1000 | кг | ФРАНКО-СКЛАД ПРОДАВЦА Минск | Оплата в течение 20 банковских дней по факту поставки | Рассматриваются аналоги: ПЭТ-155, ПЭТД2-200
Провод обмоточный | 0.4 | ПЭЭИ2-180 | ТУ BY 400052314.027-2009 | BYN | 26 | 150 | кг | ФРАНКО-СКЛАД ПРОДАВЦА Минск | Предоплата 100% в течение 3 банковских дней с момента регистрации договора на бирже | катушка 250
Провод обмоточный | 0.4 | ПЭЭИ2-180 | ТУ BY 400052314.027-2009 | BYN | 25 | 500 | кг | ФРАНКО-СКЛАД ПРОДАВЦА Минск | Предоплата 100% в течение 5 банковских дней с момента регистрации договора на бирже | катушка № 250
Провод обмоточный | 0.4 | ПЭЭИ2-180 | ТУ BY 400052314.027-2009 | BYN | 25 | 500 | кг | ФРАНКО-СКЛАД ПРОДАВЦА Минск | Оплата в течение 20 банковских дней по факту поставки | провод марки ПЭЭИ2 180
Провод обмоточный | 0.425 | ПЭТВ-2 | рассматриваются различные стандарты | BYN | 30 | 100 | кг | ФРАНКО-СКЛАД ПРОДАВЦА Минск | Оплата в течение 20 банковских дней по факту поставки | Рассматриваются другие марки обмоточного провода
Провод обмоточный | 0.425 | ПЭТ-155 | рассматриваются различные стандарты | BYN | 50 | 100 | кг | ФРАНКО-СКЛАД ПРОДАВЦА Минск | Оплата в течение 20 банковских дней по факту поставки | без возвратной тары.
Провод обмоточный | 0.425 | ПЭТ-155 | рассматриваются различные стандарты | BYN | 35 | 100 | кг | ФРАНКО-СКЛАД ПРОДАВЦА Минск | Оплата в течение 15 банковских дней по факту поставки | Рассматриваютя аналоги.
Провод обмоточный | 0.425 | ПЭЭИ2-180 | рассматриваются различные стандарты | BYN | 30 | 100 | кг | ФРАНКО-СКЛАД ПРОДАВЦА Минск | Предоплата 100% в течение 3 банковских дней с момента регистрации договора на бирже | рассматриваются аналоги
Провод обмоточный | 0.425 | ПЭЭИ2-180 | рассматриваются различные стандарты | BYN | 34 | 100 | кг | ФРАНКО-СКЛАД ПРОДАВЦА Минск | Оплата в течение 15 банковских дней по факту поставки | Рассматриваютя аналоги.
Провод обмоточный | 0.425 | ПЭЭИ2-180 | рассматриваются различные стандарты | BYN | 30 | 1000 | кг | ФРАНКО-СКЛАД ПРОДАВЦА Минск | Оплата в течение 20 банковских дней по факту поставки | Рассматриваются аналоги: ПЭТ-155, ПЭТД2-200
Провод обмоточный | 0.45 | ПЭТВ-2 | рассматриваются различные стандарты | BYN | 35 | 100 | кг | ФРАНКО-СКЛАД ПРОДАВЦА Минск | Оплата в течение 20 банковских дней по факту поставки | допустимы различные марки эммальпровода
Провод обмоточный | 0.45 | ПЭТВ-2 | рассматриваются различные стандарты | BYN | 1 | 100 | кг | ФРАНКО-СКЛАД ПОКУПАТЕЛЯ Минск | Оплата в течение 5 банковских дней по факту поставки
Провод обмоточный | 0.45 | ПЭТВ-2 | рассматриваются различные стандарты | BYN | 30 | 100 | кг | ФРАНКО-СКЛАД ПРОДАВЦА Минск | Оплата в течение 20 банковских дней по факту поставки | Рассматриваются другие марки обмоточного провода
Провод обмоточный | 0.45 | ПЭТ-155 | рассматриваются различные стандарты | BYN | 15 | 100 | кг | ФРАНКО-СКЛАД ПОКУПАТЕЛЯ Минск | Оплата в течение 5 банковских дней по факту поставки | допускаются марки ПЭЭИ2 180, ПЭТД2 200, обязательно предоставление сертификата качества
Провод обмоточный | 0.45 | ПЭТ-155 | рассматриваются различные стандарты | BYN | 15 | 100 | кг | ФРАНКО-СКЛАД ПРОДАВЦА Минск | Оплата в течение 20 банковских дней по факту поставки | без возвратной тары.
Провод обмоточный | 0.45 | ПЭТ-155 | рассматриваются различные стандарты | BYN | 20 | 60 | кг | ФРАНКО-СКЛАД ПРОДАВЦА Минск | Оплата в течение 15 банковских дней по факту поставки | Рассматриваются аналоги. Сертификат.
Провод обмоточный | 0.45 | ПЭТ-155 | рассматриваются различные стандарты | BYN | 35 | 100 | кг | ФРАНКО-СКЛАД ПРОДАВЦА Минск | Оплата в течение 15 банковских дней по факту поставки | Рассматриваютя аналоги.
Провод обмоточный | 0.45 | ПЭТ-155 | рассматриваются различные стандарты | BYN | 28 | 100 | кг | ФРАНКО-СКЛАД ПРОДАВЦА Минск | Предоплата 100% в течение 3 банковских дней с момента регистрации договора на бирже
Провод обмоточный | 0.45 | ПЭТ-155 | рассматриваются различные стандарты | BYN | 34.45 | 1000 | кг | ФРАНКО-СКЛАД ПРОДАВЦА Минск | Оплата в течение 20 банковских дней по факту поставки
Провод обмоточный | 0.45 | ПЭЭИ2-180 | рассматриваются различные стандарты | BYN | 30 | 100 | кг | ФРАНКО-СКЛАД ПРОДАВЦА Минск | Предоплата 100% в течение 3 банковских дней с момента регистрации договора на бирже | рассматриваются аналоги
Провод обмоточный | 0.45 | ПЭЭИ2-180 | рассматриваются различные стандарты | BYN | 1 | 500 | кг | ФРАНКО-СКЛАД ПОКУПАТЕЛЯ Гродно | Оплата в течение 30 банковских дней по факту поставки
Провод обмоточный | 0.45 | ПЭЭИ2-180 | рассматриваются различные стандарты | BYN | 1 | 15000 | м | ФРАНКО-СКЛАД ПОКУПАТЕЛЯ Гродно | Оплата в течение 30 банковских дней по факту поставки
Провод обмоточный | 0.45 | ПЭЭИ2-180 | рассматриваются различные стандарты | BYN | 20 | 100 | кг | ФРАНКО-СКЛАД ПРОДАВЦА Минск | Оплата в течение 15 банковских дней по факту поставки | Рассматриваются аналоги. Сертификат.
Провод обмоточный | 0.45 | ПЭЭИ2-180 | рассматриваются различные стандарты | BYN | 30 | 1000 | кг | ФРАНКО-СКЛАД ПРОДАВЦА Минск | Оплата в течение 20 банковских дней по факту поставки | Рассматриваются аналоги: ПЭТ-155, ПЭТД2-200
Провод обмоточный | 0.45 | ПЭЭИ2-180 | ТУ BY 400052314.027-2009 | BYN | 33 | 100 | кг | ФРАНКО-СКЛАД ПРОДАВЦА Минск | Предоплата 100% в течение 3 банковских дней с момента регистрации договора на бирже
Провод обмоточный | 0.475 | ПЭТВ-2 | рассматриваются различные стандарты | BYN | 35 | 100 | кг | ФРАНКО-СКЛАД ПРОДАВЦА Минск | Оплата в течение 20 банковских дней по факту поставки | допустимы различные марки эммальпровода
Провод обмоточный | 0.475 | ПЭТВ-2 | рассматриваются различные стандарты | BYN | 30 | 100 | кг | ФРАНКО-СКЛАД ПРОДАВЦА Минск | Оплата в течение 20 банковских дней по факту поставки | Рассматриваются другие марки обмоточного провода
Провод обмоточный | 0.475 | ПЭТ-155 | рассматриваются различные стандарты | BYN | 15 | 100 | кг | ФРАНКО-СКЛАД ПРОДАВЦА Минск | Оплата в течение 20 банковских дней по факту поставки | без возвратной тары.
Провод обмоточный | 0.475 | ПЭТ-155 | рассматриваются различные стандарты | BYN | 35 | 100 | кг | ФРАНКО-СКЛАД ПРОДАВЦА Минск | Оплата в течение 15 банковских дней по факту поставки | Рассматриваютя аналоги.
Провод обмоточный | 0.475 | ПЭФИ2 200 | рассматриваются различные стандарты | BYN | 25 | 100 | кг | ФРАНКО-СКЛАД ПРОДАВЦА Барановичи | Оплата в течение 20 банковских дней по факту поставки | провод марки ПЭФИ 2 200
Провод обмоточный | 0.475 | ПЭЭИ2-180 | рассматриваются различные стандарты | BYN | 30 | 100 | кг | ФРАНКО-СКЛАД ПРОДАВЦА Минск | Предоплата 100% в течение 3 банковских дней с момента регистрации договора на бирже | рассматриваются аналоги
Провод обмоточный | 0.475 | ПЭЭИ2-180 | рассматриваются различные стандарты | BYN | 34 | 100 | кг | ФРАНКО-СКЛАД ПРОДАВЦА Минск | Оплата в течение 15 банковских дней по факту поставки | Рассматриваютя аналоги.
Провод обмоточный | 0.475 | ПЭЭИ2-180 | рассматриваются различные стандарты | BYN | 30 | 1000 | кг | ФРАНКО-СКЛАД ПРОДАВЦА Минск | Оплата в течение 20 банковских дней по факту поставки | Рассматриваются аналоги: ПЭТ-155, ПЭТД2-200
Провод обмоточный | 0.5 | ПЭТВ-2 | рассматриваются различные стандарты | BYN | 35 | 100 | кг | ФРАНКО-СКЛАД ПРОДАВЦА Минск | Оплата в течение 20 банковских дней по факту поставки | допустимы различные марки эммальпровода
Провод обмоточный | 0.5 | ПЭТВ-2 | рассматриваются различные стандарты | BYN | 1 | 100 | кг | ФРАНКО-СКЛАД ПОКУПАТЕЛЯ Минск | Оплата в течение 30 банковских дней по факту поставки
Провод обмоточный | 0.5 | ПЭТВ-2 | рассматриваются различные стандарты | BYN | 30 | 100 | кг | ФРАНКО-СКЛАД ПРОДАВЦА Минск | Оплата в течение 20 банковских дней по факту поставки | Рассматриваются другие марки обмоточного провода
Провод обмоточный | 0.5 | ПЭТ-155 | рассматриваются различные стандарты | BYN | 15 | 100 | кг | ФРАНКО-СКЛАД ПОКУПАТЕЛЯ Минск | Оплата в течение 5 банковских дней по факту поставки | допускаются марки ПЭЭИ2 180, ПЭТД2 200, обязательно предоставление сертификата качества
Провод обмоточный | 0.5 | ПЭТ-155 | рассматриваются различные стандарты | BYN | 20 | 50 | кг | ФРАНКО-СКЛАД ПРОДАВЦА Минск | Оплата в течение 20 банковских дней по факту поставки
Провод обмоточный | 0.5 | ПЭТ-155 | рассматриваются различные стандарты | BYN | 15 | 100 | кг | ФРАНКО-СКЛАД ПРОДАВЦА Минск | Оплата в течение 20 банковских дней по факту поставки | без возвратной тары.
Провод обмоточный | 0.5 | ПЭТ-155 | рассматриваются различные стандарты | BYN | 20 | 60 | кг | ФРАНКО-СКЛАД ПРОДАВЦА Минск | Оплата в течение 15 банковских дней по факту поставки | Рассматриваются аналоги. Сертификат.
Провод обмоточный | 0.5 | ПЭТ-155 | рассматриваются различные стандарты | BYN | 35 | 100 | кг | ФРАНКО-СКЛАД ПРОДАВЦА Минск | Оплата в течение 15 банковских дней по факту поставки | Рассматриваютя аналоги.
Провод обмоточный | 0.5 | ПЭТ-155 | рассматриваются различные стандарты | BYN | 26 | 150 | кг | ФРАНКО-СКЛАД ПРОДАВЦА Минск | Предоплата 100% в течение 3 банковских дней с момента регистрации договора на бирже
Провод обмоточный | 0.5 | ПЭТ-155 | рассматриваются различные стандарты | BYN | 34.45 | 1000 | кг | ФРАНКО-СКЛАД ПРОДАВЦА Минск | Оплата в течение 20 банковских дней по факту поставки
Провод обмоточный | 0.5 | ПЭТ-155 | рассматриваются различные стандарты | BYN | 1 | 20 | кг | ФРАНКО-СКЛАД ПОКУПАТЕЛЯ Брест | Оплата в течение 5 банковских дней по факту поставки
Провод обмоточный | 0.5 | ПЭЭИ2-180 | рассматриваются различные стандарты | BYN | 30 | 100 | кг | ФРАНКО-СКЛАД ПРОДАВЦА Минск | Предоплата 100% в течение 3 банковских дней с момента регистрации договора на бирже | рассматриваются аналоги
Провод обмоточный | 0.5 | ПЭЭИ2-180 | рассматриваются различные стандарты | BYN | 1 | 100 | кг | ФРАНКО-СКЛАД ПОКУПАТЕЛЯ Гродно | Оплата в течение 30 банковских дней по факту поставки | Одной длиной, при невозможности поставки согласовать с Покупателем.При поставке предоставляется оригинал протокола испытаний на соответствие, указанному поставщиком ГОСТ аккредитованной независимой лаборатории РБ по следующим проверяемым параметрам: 1. Электрическое сопротивление токопроводящей жилы. 2. Механические свойства изоляции до старения.3. Механические свойства оболочки до старения.4. Геометрические параметры токопроводящей жилы 5. Геометрические параметры изоляции, включая промежуточные слои. 6. Геометрические параметры оболочки. При указании ссылки на ТУ обязательно необходимо указывать ссылку на конкретный ГОСТ. Предоставление при поставке сертификата ТРТС. При получении Покупатель произведет испытание кабеля в собственной лаборатории, в случае не прохождения испытаний, Продавец оплачивает произведенные испытания и производит замену кабеля. Оплата только после получения положительных результатов испытаний
Провод обмоточный | 0.5 | ПЭЭИ2-180 | рассматриваются различные стандарты | BYN | 20 | 100 | кг | ФРАНКО-СКЛАД ПРОДАВЦА Минск | Оплата в течение 15 банковских дней по факту поставки | Рассматриваются аналоги. Сертификат.
Провод обмоточный | 0.5 | ПЭЭИ2-180 | рассматриваются различные стандарты | BYN | 25 | 20 | кг | ФРАНКО-СКЛАД ПОКУПАТЕЛЯ Минск | Оплата в течение 30 банковских дней по факту поставки | Рассматриваются различные марки: ПЭТВ, ПЭТД, ПЭТ с температурным индексом 130 - 200.
Провод обмоточный | 0.5 | ПЭЭИ2-180 | рассматриваются различные стандарты | BYN | 30 | 80 | кг | ФРАНКО-СКЛАД ПРОДАВЦА Минск | Оплата в течение 5 банковских дней по факту поставки | Допускаются аналоги на замену
Провод обмоточный | 0.5 | ПЭЭИ2-180 | рассматриваются различные стандарты | BYN | 30 | 1000 | кг | ФРАНКО-СКЛАД ПРОДАВЦА Минск | Оплата в течение 20 банковских дней по факту поставки | Рассматриваются аналоги: ПЭТ-155, ПЭТД2-200
Провод обмоточный | 0.5 | ПЭЭИ2-180 | ТУ BY 400052314.027-2009 | BYN | 24 | 150 | кг | ФРАНКО-СКЛАД ПРОДАВЦА Минск | Предоплата 100% в течение 3 банковских дней с момента регистрации договора на бирже | Катушка № 250
Провод обмоточный | 0.5 | ПЭЭИ2-180 | ТУ BY 400052314.027-2009 | BYN | 0.1 | 100 | кг | ФРАНКО-СКЛАД ПОКУПАТЕЛЯ Могилев | Предоплата 50% в течение 5 банковских дней с момента регистрации договора на бирже и 50% в течение 15 банковских дней по факту поставки | Допускается применять ПЭТ-155 TY16.K71-160-92, тара возвратная 120 календарных дней
Провод обмоточный | 0.53 | ПЭТВ-2 | рассматриваются различные стандарты | BYN | 35 | 100 | кг | ФРАНКО-СКЛАД ПРОДАВЦА Минск | Оплата в течение 20 банковских дней по факту поставки | допустимы различные марки эммальпровода
Провод обмоточный | 0.53 | ПЭТВ-2 | рассматриваются различные стандарты | BYN | 1 | 100 | кг | ФРАНКО-СКЛАД ПОКУПАТЕЛЯ Минск | Оплата в течение 5 банковских дней по факту поставки
Провод обмоточный | 0.53 | ПЭТВ-2 | рассматриваются различные стандарты | BYN | 30 | 100 | кг | ФРАНКО-СКЛАД ПРОДАВЦА Минск | Оплата в течение 20 банковских дней по факту поставки | Рассматриваются другие марки обмоточного провода
Провод обмоточный | 0.53 | ПЭТ-155 | рассматриваются различные стандарты | BYN | 15 | 100 | кг | ФРАНКО-СКЛАД ПОКУПАТЕЛЯ Минск | Оплата в течение 5 банковских дней по факту поставки | допускаются марки ПЭЭИ2 180, ПЭТД2 200, обязательно предоставление сертификата качества
Провод обмоточный | 0.53 | ПЭТ-155 | рассматриваются различные стандарты | BYN | 25 | 60 | кг | ФРАНКО-СКЛАД ПРОДАВЦА Минск | Оплата в течение 15 банковских дней по факту поставки | Допускаются другие марки провода. Паспорт качества.
Провод обмоточный | 0.53 | ПЭТ-155 | рассматриваются различные стандарты | BYN | 34 | 100 | кг | ФРАНКО-СКЛАД ПРОДАВЦА Минск | Оплата в течение 15 банковских дней по факту поставки | Рассматриваютя аналоги.
Провод обмоточный | 0.53 | ПЭТ-155 | рассматриваются различные стандарты | BYN | 34.45 | 1000 | кг | ФРАНКО-СКЛАД ПРОДАВЦА Минск | Оплата в течение 20 банковских дней по факту поставки
Провод обмоточный | 0.53 | ПЭЭИ2-180 | рассматриваются различные стандарты | BYN | 30 | 100 | кг | ФРАНКО-СКЛАД ПРОДАВЦА Минск | Предоплата 100% в течение 3 банковских дней с момента регистрации договора на бирже | рассматриваются аналоги
Провод обмоточный | 0.53 | ПЭЭИ2-180 | рассматриваются различные стандарты | BYN | 25 | 60 | кг | ФРАНКО-СКЛАД ПРОДАВЦА Минск | Оплата в течение 15 банковских дней по факту поставки | Допускаются другие марки провода. Паспорт качества.
Провод обмоточный | 0.53 | ПЭЭИ2-180 | рассматриваются различные стандарты | BYN | 34 | 100 | кг | ФРАНКО-СКЛАД ПРОДАВЦА Минск | Оплата в течение 15 банковских дней по факту поставки | Рассматриваютя аналоги.
Провод обмоточный | 0.53 | ПЭЭИ2-180 | рассматриваются различные стандарты | BYN | 30 | 1000 | кг | ФРАНКО-СКЛАД ПРОДАВЦА Минск | Оплата в течение 20 банковских дней по факту поставки | Рассматриваются аналоги: ПЭТ-155, ПЭТД2-200
Провод обмоточный | 0.56 | ПЭТВ-2 | рассматриваются различные стандарты | BYN | 35 | 100 | кг | ФРАНКО-СКЛАД ПРОДАВЦА Минск | Оплата в течение 20 банковских дней по факту поставки | допустимы различные марки эммальпровода
Провод обмоточный | 0.56 | ПЭТВ-2 | рассматриваются различные стандарты | BYN | 1 | 100 | кг | ФРАНКО-СКЛАД ПОКУПАТЕЛЯ Минск | Оплата в течение 30 банковских дней по факту поставки
Провод обмоточный | 0.56 | ПЭТВ-2 | рассматриваются различные стандарты | BYN | 30 | 100 | кг | ФРАНКО-СКЛАД ПРОДАВЦА Минск | Оплата в течение 20 банковских дней по факту поставки | Рассматриваются другие марки обмоточного провода
Провод обмоточный | 0.56 | ПЭТ-155 | рассматриваются различные стандарты | BYN | 15 | 100 | кг | ФРАНКО-СКЛАД ПОКУПАТЕЛЯ Минск | Оплата в течение 5 банковских дней по факту поставки | допускаются марки ПЭЭИ2 180, ПЭТД2 200, обязательно предоставление сертификата качества
Провод обмоточный | 0.56 | ПЭТ-155 | рассматриваются различные стандарты | BYN | 20 | 50 | кг | ФРАНКО-СКЛАД ПРОДАВЦА Минск | Оплата в течение 20 банковских дней по факту поставки
Провод обмоточный | 0.56 | ПЭТ-155 | рассматриваются различные стандарты | BYN | 20 | 100 | кг | ФРАНКО-СКЛАД ПРОДАВЦА Минск | Оплата в течение 15 банковских дней по факту поставки | Рассматриваются аналоги. Сертификат.
Провод обмоточный | 0.56 | ПЭТ-155 | рассматриваются различные стандарты | BYN | 34.45 | 1000 | кг | ФРАНКО-СКЛАД ПРОДАВЦА Минск | Оплата в течение 20 банковских дней по факту поставки
Провод обмоточный | 0.56 | ПЭТ-155 | рассматриваются различные стандарты | BYN | 1 | 20 | кг | ФРАНКО-СКЛАД ПОКУПАТЕЛЯ Брест | Оплата в течение 5 банковских дней по факту поставки
Провод обмоточный | 0.56 | ПЭТ-155 | рассматриваются различные стандарты | BYN | 1 | 20 | кг | ФРАНКО-СКЛАД ПОКУПАТЕЛЯ Брест | Оплата в течение 5 банковских дней по факту поставки
Провод обмоточный | 0.56 | ПЭТ-155 | рассматриваются различные стандарты | BYN | 10 | 20 | кг | ФРАНКО-СКЛАД ПОКУПАТЕЛЯ Береза | Оплата в течение 20 банковских дней по факту поставки | 1 шт.Рассматриваются аналоги, сертификат.
Провод обмоточный | 0.56 | ПЭТ-155 | ТУ 16.К71-126-91 | BYN | 15 | 20 | кг | ФРАНКО-СКЛАД ПРОДАВЦА Минск | Оплата в течение 30 банковских дней по факту поставки
Провод обмоточный | 0.56 | ПЭЭИ2-180 | рассматриваются различные стандарты | BYN | 30 | 100 | кг | ФРАНКО-СКЛАД ПРОДАВЦА Минск | Предоплата 100% в течение 3 банковских дней с момента регистрации договора на бирже | рассматриваются аналоги
Провод обмоточный | 0.56 | ПЭЭИ2-180 | рассматриваются различные стандарты | BYN | 1 | 20 | кг | ФРАНКО-СКЛАД ПОКУПАТЕЛЯ Гродно | Оплата в течение 30 банковских дней по факту поставки | ВХОДНОЙ КОНТРОЛЬ! Поставщик обязан предоставить Сертификат ТР ТС 004/2011, паспорт качества, гарантийное обязательство согласно ГОСТ. В случае поставки товара не соответствующего данным условиям, продавец берет на себя все расходы, связанные с возвратом продукции ( приведение товара в вид, соответствующий договору), а также компенсируетПокупателю возможные убытки, которые понесет Покупатель в связи с нарушением условий договора.
Провод обмоточный | 0.56 | ПЭЭИ2-180 | рассматриваются различные стандарты | BYN | 20 | 100 | кг | ФРАНКО-СКЛАД ПРОДАВЦА Минск | Оплата в течение 15 банковских дней по факту поставки | Рассматриваются аналоги. Сертификат.
Провод обмоточный | 0.56 | ПЭЭИ2-180 | рассматриваются различные стандарты | BYN | 30 | 1000 | кг | ФРАНКО-СКЛАД ПРОДАВЦА Минск | Оплата в течение 20 банковских дней по факту поставки | Рассматриваются аналоги: ПЭТ-155, ПЭТД2-200
Провод обмоточный | 0.6 | ПЭТВ-2 | рассматриваются различные стандарты | BYN | 35 | 100 | кг | ФРАНКО-СКЛАД ПРОДАВЦА Минск | Оплата в течение 20 банковских дней по факту поставки | допустимы различные марки эммальпровода
Провод обмоточный | 0.6 | ПЭТВ-2 | рассматриваются различные стандарты | BYN | 25 | 200 | кг | ФРАНКО-СКЛАД ПРОДАВЦА Минск | Оплата в течение 20 банковских дней по факту поставки
Провод обмоточный | 0.6 | ПЭТВ-2 | рассматриваются различные стандарты | BYN | 30 | 100 | кг | ФРАНКО-СКЛАД ПРОДАВЦА Минск | Оплата в течение 20 банковских дней по факту поставки | Рассматриваются другие марки обмоточного провода
Провод обмоточный | 0.6 | ПЭТД2-200 | рассматриваются различные стандарты | BYN | 20 | 100 | кг | ФРАНКО-СКЛАД ПРОДАВЦА Минск | Оплата в течение 20 банковских дней по факту поставки
Провод обмоточный | 0.6 | ПЭТД2-200 | рассматриваются различные стандарты | BYN | 20 | 80 | кг | ФРАНКО-СКЛАД ПРОДАВЦА Минск | Оплата в течение 20 банковских дней по факту поставки
Провод обмоточный | 0.6 | ПЭТ-155 | рассматриваются различные стандарты | BYN | 15 | 100 | кг | ФРАНКО-СКЛАД ПОКУПАТЕЛЯ Минск | Оплата в течение 5 банковских дней по факту поставки | допускаются марки ПЭЭИ2 180, ПЭТД2 200, обязательно предоставление сертификата качества
Провод обмоточный | 0.6 | ПЭТ-155 | рассматриваются различные стандарты | BYN | 10 | 100 | кг | ФРАНКО-СКЛАД ПРОДАВЦА Минск | Оплата в течение 20 банковских дней по факту поставки | Рассматриваются аналоги
Провод обмоточный | 0.6 | ПЭТ-155 | рассматриваются различные стандарты | BYN | 34 | 100 | кг | ФРАНКО-СКЛАД ПРОДАВЦА Минск | Оплата в течение 15 банковских дней по факту поставки | Рассматриваютя аналоги.
Провод обмоточный | 0.6 | ПЭТ-155 | рассматриваются различные стандарты | BYN | 34.45 | 1000 | кг | ФРАНКО-СКЛАД ПРОДАВЦА Минск | Оплата в течение 20 банковских дней по факту поставки
Провод обмоточный | 0.6 | ПЭТ-155 | ТУ 16.К71-160-92 | BYN | 27 | 100 | кг | ФРАНКО-СКЛАД ПРОДАВЦА Минск | Оплата в течение 30 банковских дней по факту поставки
Провод обмоточный | 0.6 | ПЭЭИ2-180 | рассматриваются различные стандарты | BYN | 30 | 100 | кг | ФРАНКО-СКЛАД ПРОДАВЦА Минск | Предоплата 100% в течение 3 банковских дней с момента регистрации договора на бирже | рассматриваются аналоги
Провод обмоточный | 0.6 | ПЭЭИ2-180 | рассматриваются различные стандарты | BYN | 10 | 100 | кг | ФРАНКО-СКЛАД ПРОДАВЦА Минск | Оплата в течение 20 банковских дней по факту поставки | Рассматриваются аналоги
Провод обмоточный | 0.6 | ПЭЭИ2-180 | рассматриваются различные стандарты | BYN | 34 | 100 | кг | ФРАНКО-СКЛАД ПРОДАВЦА Минск | Оплата в течение 15 банковских дней по факту поставки | Рассматриваютя аналоги.
Провод обмоточный | 0.6 | ПЭЭИ2-180 | рассматриваются различные стандарты | BYN | 25 | 20 | кг | ФРАНКО-СКЛАД ПОКУПАТЕЛЯ Минск | Оплата в течение 30 банковских дней по факту поставки | Рассматриваются различные марки: ПЭТВ, ПЭТД, ПЭТ с температурным индексом 130 - 200.
Провод обмоточный | 0.6 | ПЭЭИ2-180 | рассматриваются различные стандарты | BYN | 30 | 1000 | кг | ФРАНКО-СКЛАД ПРОДАВЦА Минск | Оплата в течение 20 банковских дней по факту поставки | Рассматриваются аналоги: ПЭТ-155, ПЭТД2-200
Провод обмоточный | 0.6 | ПЭЭИ2-180 | ТУ BY 400052314.027-2009 | BYN | 27.2 | 100 | кг | ФРАНКО-СКЛАД ПРОДАВЦА Минск | Оплата в течение 30 банковских дней по факту поставки | Намотка на катушке № 250
Провод обмоточный | 0.63 | ПЭТВ-2 | рассматриваются различные стандарты | BYN | 35 | 100 | кг | ФРАНКО-СКЛАД ПРОДАВЦА Минск | Оплата в течение 20 банковских дней по факту поставки | допустимы различные марки эммальпровода
Провод обмоточный | 0.63 | ПЭТВ-2 | рассматриваются различные стандарты | BYN | 1 | 100 | кг | ФРАНКО-СКЛАД ПОКУПАТЕЛЯ Минск | Оплата в течение 5 банковских дней по факту поставки
Провод обмоточный | 0.63 | ПЭТВ-2 | рассматриваются различные стандарты | BYN | 25 | 500 | кг | ФРАНКО-СКЛАД ПРОДАВЦА Минск | Оплата в течение 20 банковских дней по факту поставки
Провод обмоточный | 0.63 | ПЭТВ-2 | рассматриваются различные стандарты | BYN | 30 | 100 | кг | ФРАНКО-СКЛАД ПРОДАВЦА Минск | Оплата в течение 20 банковских дней по факту поставки | Рассматриваются другие марки обмоточного провода
Провод обмоточный | 0.63 | ПЭТ-155 | рассматриваются различные стандарты | BYN | 15 | 100 | кг | ФРАНКО-СКЛАД ПОКУПАТЕЛЯ Минск | Оплата в течение 5 банковских дней по факту поставки | допускаются марки ПЭЭИ2 180, ПЭТД2 200, обязательно предоставление сертификата качества
Провод обмоточный | 0.63 | ПЭТ-155 | рассматриваются различные стандарты | BYN | 20 | 50 | кг | ФРАНКО-СКЛАД ПРОДАВЦА Минск | Оплата в течение 15 банковских дней по факту поставки
Провод обмоточный | 0.63 | ПЭТ-155 | рассматриваются различные стандарты | BYN | 20 | 100 | кг | ФРАНКО-СКЛАД ПРОДАВЦА Минск | Оплата в течение 15 банковских дней по факту поставки | Рассматриваются аналоги. Сертификат.
Провод обмоточный | 0.63 | ПЭТ-155 | рассматриваются различные стандарты | BYN | 25 | 60 | кг | ФРАНКО-СКЛАД ПРОДАВЦА Минск | Оплата в течение 15 банковских дней по факту поставки | Допускаются другие марки провода. Паспорт качества.
Провод обмоточный | 0.63 | ПЭТ-155 | рассматриваются различные стандарты | BYN | 29 | 300 | кг | ФРАНКО-СКЛАД ПРОДАВЦА Минск | Оплата в течение 20 банковских дней по факту поставки | Рассматриваются аналоги с более высоким температурным индексом
Провод обмоточный | 0.63 | ПЭТ-155 | рассматриваются различные стандарты | BYN | 10 | 20 | кг | ФРАНКО-СКЛАД ПОКУПАТЕЛЯ Береза | Оплата в течение 20 банковских дней по факту поставки | 1шт.Рассматриваются аналоги, сертификат.
Провод обмоточный | 0.63 | ПЭТ-155 | ТУ 16.К71-160-92 | BYN | 15 | 20 | кг | ФРАНКО-СКЛАД ПРОДАВЦА Минск | Оплата в течение 30 банковских дней по факту поставки
Провод обмоточный | 0.63 | ПЭТ-155 | ТУ 16.К71-160-92 | BYN | 25 | 400 | кг | ФРАНКО-СКЛАД ПРОДАВЦА Минск | Оплата в течение 20 банковских дней по факту поставки | катушка 250мм
Провод обмоточный | 0.63 | ПЭЭИ2-180 | рассматриваются различные стандарты | BYN | 30 | 100 | кг | ФРАНКО-СКЛАД ПРОДАВЦА Минск | Предоплата 100% в течение 3 банковских дней с момента регистрации договора на бирже | рассматриваются аналоги
Провод обмоточный | 0.63 | ПЭЭИ2-180 | рассматриваются различные стандарты | BYN | 1 | 500 | кг | ФРАНКО-СКЛАД ПОКУПАТЕЛЯ Гродно | Оплата в течение 30 банковских дней по факту поставки
Провод обмоточный | 0.63 | ПЭЭИ2-180 | рассматриваются различные стандарты | BYN | 1 | 15000 | м | ФРАНКО-СКЛАД ПОКУПАТЕЛЯ Гродно | Оплата в течение 30 банковских дней по факту поставки
Провод обмоточный | 0.63 | ПЭЭИ2-180 | рассматриваются различные стандарты | BYN | 20 | 100 | кг | ФРАНКО-СКЛАД ПРОДАВЦА Минск | Оплата в течение 15 банковских дней по факту поставки | Рассматриваются аналоги. Сертификат.
Провод обмоточный | 0.63 | ПЭЭИ2-180 | рассматриваются различные стандарты | BYN | 25 | 60 | кг | ФРАНКО-СКЛАД ПРОДАВЦА Минск | Оплата в течение 15 банковских дней по факту поставки | Допускаются другие марки провода. Паспорт качества.
Провод обмоточный | 0.63 | ПЭЭИ2-180 | рассматриваются различные стандарты | BYN | 25 | 20 | кг | ФРАНКО-СКЛАД ПОКУПАТЕЛЯ Минск | Оплата в течение 30 банковских дней по факту поставки | Рассматриваются различные марки: ПЭТВ, ПЭТД, ПЭТ с температурным индексом 130 - 200.
Провод обмоточный | 0.63 | ПЭЭИ2-180 | рассматриваются различные стандарты | BYN | 30 | 1000 | кг | ФРАНКО-СКЛАД ПРОДАВЦА Минск | Оплата в течение 20 банковских дней по факту поставки | Рассматриваются аналоги: ПЭТ-155, ПЭТД2-200
Провод обмоточный | 0.63 | ПЭЭИ2-180 | ТУ BY 400052314.027-2009 | BYN | 25 | 100 | кг | ФРАНКО-СКЛАД ПРОДАВЦА Минск | Оплата в течение 30 банковских дней по факту поставки
Провод обмоточный | 0.63 | ПЭЭИ2-180 | ТУ BY 400052314.027-2009 | BYN | 0.1 | 100 | кг | ФРАНКО-СКЛАД ПОКУПАТЕЛЯ Могилев | Предоплата 50% в течение 5 банковских дней с момента регистрации договора на бирже и 50% в течение 15 банковских дней по факту поставки | Допускается применять ПЭТ-155 TY16.K71-160-92, тара возвратная 120 календарных дней
Провод обмоточный | 0.63 | ПЭЭИ2-180 | ТУ BY 400052314.027-2009 | BYN | 25 | 500 | кг | ФРАНКО-СКЛАД ПРОДАВЦА Минск | Оплата в течение 20 банковских дней по факту поставки
Провод обмоточный | 0.67 | ПЭТВ-2 | рассматриваются различные стандарты | BYN | 35 | 100 | кг | ФРАНКО-СКЛАД ПРОДАВЦА Минск | Оплата в течение 20 банковских дней по факту поставки | допустимы различные марки эммальпровода
Провод обмоточный | 0.67 | ПЭТВ-2 | рассматриваются различные стандарты | BYN | 1 | 100 | кг | ФРАНКО-СКЛАД ПОКУПАТЕЛЯ Минск | Оплата в течение 5 банковских дней по факту поставки
Провод обмоточный | 0.67 | ПЭТВ-2 | рассматриваются различные стандарты | BYN | 30 | 100 | кг | ФРАНКО-СКЛАД ПРОДАВЦА Минск | Оплата в течение 20 банковских дней по факту поставки | Рассматриваются другие марки обмоточного провода
Провод обмоточный | 0.67 | ПЭТД2-200 | ТУ BY 400052314.013-2005 | BYN | 38.36 | 1000 | кг | ФРАНКО-СКЛАД ПРОДАВЦА Минск | Оплата в течение 30 банковских дней по факту поставки | Сертификат качества. Возврат брака за счёт Поставщика.
Провод обмоточный | 0.67 | ПЭТ-155 | рассматриваются различные стандарты | BYN | 15 | 100 | кг | ФРАНКО-СКЛАД ПОКУПАТЕЛЯ Минск | Оплата в течение 5 банковских дней по факту поставки | допускаются марки ПЭЭИ2 180, ПЭТД2 200, обязательно предоставление сертификата качества
Провод обмоточный | 0.67 | ПЭТ-155 | рассматриваются различные стандарты | BYN | 2 | 50 | кг | ФРАНКО-СКЛАД ПРОДАВЦА Минск | Оплата в течение 15 банковских дней по факту поставки
Провод обмоточный | 0.67 | ПЭТ-155 | рассматриваются различные стандарты | BYN | 20 | 100 | кг | ФРАНКО-СКЛАД ПРОДАВЦА Минск | Оплата в течение 15 банковских дней по факту поставки | Рассматриваются аналоги. Сертификат.
Провод обмоточный | 0.67 | ПЭТ-155 | рассматриваются различные стандарты | BYN | 25 | 60 | кг | ФРАНКО-СКЛАД ПРОДАВЦА Минск | Оплата в течение 15 банковских дней по факту поставки | Допускаются другие марки провода. Паспорт качества.
Провод обмоточный | 0.67 | ПЭТ-155 | рассматриваются различные стандарты | BYN | 14.75 | 20 | кг | ФРАНКО-СКЛАД ПРОДАВЦА Минск | Оплата в течение 20 банковских дней по факту поставки
Провод обмоточный | 0.67 | ПЭТ-155 | рассматриваются различные стандарты | BYN | 10 | 20 | кг | ФРАНКО-СКЛАД ПОКУПАТЕЛЯ Береза | Оплата в течение 20 банковских дней по факту поставки | 1шт.Рассматриваются аналоги, сертификат.
Провод обмоточный | 0.67 | ПЭЭИ2-180 | рассматриваются различные стандарты | BYN | 30 | 100 | кг | ФРАНКО-СКЛАД ПРОДАВЦА Минск | Предоплата 100% в течение 3 банковских дней с момента регистрации договора на бирже | рассматриваются аналоги
Провод обмоточный | 0.67 | ПЭЭИ2-180 | рассматриваются различные стандарты | BYN | 1 | 500 | кг | ФРАНКО-СКЛАД ПОКУПАТЕЛЯ Гродно | Оплата в течение 30 банковских дней по факту поставки
Провод обмоточный | 0.67 | ПЭЭИ2-180 | рассматриваются различные стандарты | BYN | 1 | 15000 | м | ФРАНКО-СКЛАД ПОКУПАТЕЛЯ Гродно | Оплата в течение 30 банковских дней по факту поставки
Провод обмоточный | 0.67 | ПЭЭИ2-180 | рассматриваются различные стандарты | BYN | 20 | 100 | кг | ФРАНКО-СКЛАД ПРОДАВЦА Минск | Оплата в течение 15 банковских дней по факту поставки | Рассматриваются аналоги. Сертификат.
Провод обмоточный | 0.67 | ПЭЭИ2-180 | рассматриваются различные стандарты | BYN | 25 | 60 | кг | ФРАНКО-СКЛАД ПРОДАВЦА Минск | Оплата в течение 15 банковских дней по факту поставки | Допускаются другие марки провода. Паспорт качества.
Провод обмоточный | 0.67 | ПЭЭИ2-180 | рассматриваются различные стандарты | BYN | 34 | 300 | кг | ФРАНКО-СКЛАД ПРОДАВЦА Минск | Оплата в течение 15 банковских дней по факту поставки | Рассматриваютя аналоги.
Провод обмоточный | 0.67 | ПЭЭИ2-180 | рассматриваются различные стандарты | BYN | 38 | 100 | кг | ФРАНКО-СКЛАД ПРОДАВЦА Минск | Предоплата 100% в течение 3 банковских дней с момента регистрации договора на бирже
Провод обмоточный | 0.67 | ПЭЭИ2-180 | рассматриваются различные стандарты | BYN | 30 | 1000 | кг | ФРАНКО-СКЛАД ПРОДАВЦА Минск | Оплата в течение 20 банковских дней по факту поставки | Рассматриваются аналоги: ПЭТ-155, ПЭТД2-200
Провод обмоточный | 0.67 | ПЭЭИ2-180 | ТУ BY 400052314.027-2009 | BYN | 34.75 | 100 | кг | ФРАНКО-СКЛАД ПРОДАВЦА Минск | Предоплата 100% в течение 3 банковских дней с момента регистрации договора на бирже
Провод обмоточный | 0.69 | ПЭЭИ2-180 | рассматриваются различные стандарты | BYN | 30 | 100 | кг | ФРАНКО-СКЛАД ПРОДАВЦА Минск | Предоплата 100% в течение 3 банковских дней с момента регистрации договора на бирже | рассматриваются аналоги
Провод обмоточный | 0.71 | ПЭТВ-2 | рассматриваются различные стандарты | BYN | 35 | 100 | кг | ФРАНКО-СКЛАД ПРОДАВЦА Минск | Оплата в течение 20 банковских дней по факту поставки | допустимы различные марки эммальпровода
Провод обмоточный | 0.71 | ПЭТВ-2 | рассматриваются различные стандарты | BYN | 1 | 20 | кг | ФРАНКО-СКЛАД ПОКУПАТЕЛЯ Минск | Оплата в течение 30 банковских дней по факту поставки | 1 катушка
Провод обмоточный | 0.71 | ПЭТВ-2 | рассматриваются различные стандарты | BYN | 1 | 100 | кг | ФРАНКО-СКЛАД ПОКУПАТЕЛЯ Минск | Оплата в течение 30 банковских дней по факту поставки | 1 катушка
Провод обмоточный | 0.71 | ПЭТВ-2 | рассматриваются различные стандарты | BYN | 30 | 100 | кг | ФРАНКО-СКЛАД ПРОДАВЦА Минск | Оплата в течение 20 банковских дней по факту поставки | Рассматриваются другие марки обмоточного провода
Провод обмоточный | 0.71 | ПЭТ-155 | рассматриваются различные стандарты | BYN | 15 | 100 | кг | ФРАНКО-СКЛАД ПОКУПАТЕЛЯ Минск | Оплата в течение 5 банковских дней по факту поставки | допускаются марки ПЭЭИ2 180, ПЭТД2 200, обязательно предоставление сертификата качества
Провод обмоточный | 0.71 | ПЭТ-155 | рассматриваются различные стандарты | BYN | 2 | 50 | кг | ФРАНКО-СКЛАД ПРОДАВЦА Минск | Оплата в течение 15 банковских дней по факту поставки
Провод обмоточный | 0.71 | ПЭТ-155 | рассматриваются различные стандарты | BYN | 20 | 50 | кг | ФРАНКО-СКЛАД ПРОДАВЦА Минск | Оплата в течение 20 банковских дней по факту поставки
Провод обмоточный | 0.71 | ПЭТ-155 | рассматриваются различные стандарты | BYN | 20 | 100 | кг | ФРАНКО-СКЛАД ПРОДАВЦА Минск | Оплата в течение 15 банковских дней по факту поставки | Рассматриваются аналоги. Сертификат.
Провод обмоточный | 0.71 | ПЭТ-155 | рассматриваются различные стандарты | BYN | 29 | 100 | кг | ФРАНКО-СКЛАД ПРОДАВЦА Минск | Предоплата 100% в течение 5 банковских дней с момента регистрации договора на бирже
Провод обмоточный | 0.71 | ПЭТ-155 | рассматриваются различные стандарты | BYN | 29 | 500 | кг | ФРАНКО-СКЛАД ПРОДАВЦА Минск | Оплата в течение 20 банковских дней по факту поставки | Рассматриваются аналоги с более высоким температурным индексом
Провод обмоточный | 0.71 | ПЭТ-155 | рассматриваются различные стандарты | BYN | 10 | 20 | кг | ФРАНКО-СКЛАД ПОКУПАТЕЛЯ Береза | Оплата в течение 20 банковских дней по факту поставки | 1шт.Рассматриваются аналоги, сертификат.
Провод обмоточный | 0.71 | ПЭФИ2 200 | рассматриваются различные стандарты | BYN | 35 | 40 | кг | ФРАНКО-СКЛАД ПРОДАВЦА Минск | Оплата в течение 5 банковских дней по факту поставки | рсааматирваются любые марки фреоно стойкого провода с индексом 200 С: ПЭФИ 2 200 ПЭФД 2 200.
Провод обмоточный | 0.71 | ПЭЭИ2-180 | рассматриваются различные стандарты | BYN | 30 | 100 | кг | ФРАНКО-СКЛАД ПРОДАВЦА Минск | Предоплата 100% в течение 3 банковских дней с момента регистрации договора на бирже | рассматриваются аналоги
Провод обмоточный | 0.71 | ПЭЭИ2-180 | рассматриваются различные стандарты | BYN | 20 | 100 | кг | ФРАНКО-СКЛАД ПРОДАВЦА Минск | Оплата в течение 15 банковских дней по факту поставки | Рассматриваются аналоги. Сертификат.
Провод обмоточный | 0.71 | ПЭЭИ2-180 | рассматриваются различные стандарты | BYN | 34 | 300 | кг | ФРАНКО-СКЛАД ПРОДАВЦА Минск | Оплата в течение 15 банковских дней по факту поставки | Рассматриваютя аналоги.
Провод обмоточный | 0.71 | ПЭЭИ2-180 | рассматриваются различные стандарты | BYN | 25 | 40 | кг | ФРАНКО-СКЛАД ПОКУПАТЕЛЯ Минск | Оплата в течение 30 банковских дней по факту поставки | Рассматриваются различные марки: ПЭТВ, ПЭТД, ПЭТ с температурным индексом 130 - 200.
Провод обмоточный | 0.71 | ПЭЭИ2-180 | рассматриваются различные стандарты | BYN | 29 | 100 | кг | ФРАНКО-СКЛАД ПРОДАВЦА Минск | Предоплата 100% в течение 5 банковских дней с момента регистрации договора на бирже
Провод обмоточный | 0.71 | ПЭЭИ2-180 | рассматриваются различные стандарты | BYN | 30 | 1000 | кг | ФРАНКО-СКЛАД ПРОДАВЦА Минск | Оплата в течение 20 банковских дней по факту поставки | Рассматриваются аналоги: ПЭТ-155, ПЭТД2-200
Провод обмоточный | 0.71 | ПЭЭИ2-180 | ТУ BY 400052314.027-2009 | BYN | 26 | 500 | кг | ФРАНКО-СКЛАД ПРОДАВЦА Минск | Предоплата 100% в течение 3 банковских дней с момента регистрации договора на бирже | Намотка на катушке № 250
Провод обмоточный | 0.75 | ПЭТВ-2 | рассматриваются различные стандарты | BYN | 35 | 100 | кг | ФРАНКО-СКЛАД ПРОДАВЦА Минск | Оплата в течение 20 банковских дней по факту поставки | допустимы различные марки эммальпровода
Провод обмоточный | 0.75 | ПЭТВ-2 | рассматриваются различные стандарты | BYN | 1 | 100 | кг | ФРАНКО-СКЛАД ПОКУПАТЕЛЯ Минск | Оплата в течение 30 банковских дней по факту поставки
Провод обмоточный | 0.75 | ПЭТВ-2 | рассматриваются различные стандарты | BYN | 30 | 100 | кг | ФРАНКО-СКЛАД ПРОДАВЦА Минск | Оплата в течение 20 банковских дней по факту поставки | Рассматриваются другие марки обмоточного провода
Провод обмоточный | 0.75 | ПЭТ-155 | рассматриваются различные стандарты | BYN | 15 | 100 | кг | ФРАНКО-СКЛАД ПОКУПАТЕЛЯ Минск | Оплата в течение 5 банковских дней по факту поставки | допускаются марки ПЭЭИ2 180, ПЭТД2 200, обязательно предоставление сертификата качества
Провод обмоточный | 0.75 | ПЭТ-155 | рассматриваются различные стандарты | BYN | 2 | 50 | кг | ФРАНКО-СКЛАД ПРОДАВЦА Минск | Оплата в течение 15 банковских дней по факту поставки
Провод обмоточный | 0.75 | ПЭТ-155 | рассматриваются различные стандарты | BYN | 25 | 60 | кг | ФРАНКО-СКЛАД ПРОДАВЦА Минск | Оплата в течение 15 банковских дней по факту поставки | Допускаются другие марки провода. Паспорт качества.
Провод обмоточный | 0.75 | ПЭТ-155 | рассматриваются различные стандарты | BYN | 34 | 100 | кг | ФРАНКО-СКЛАД ПРОДАВЦА Минск | Оплата в течение 15 банковских дней по факту поставки | Рассматриваютя аналоги.
Провод обмоточный | 0.75 | ПЭТ-155 | рассматриваются различные стандарты | BYN | 10 | 20 | кг | ФРАНКО-СКЛАД ПОКУПАТЕЛЯ Береза | Оплата в течение 20 банковских дней по факту поставки | 1шт.Рассматриваются аналоги, сертификат.
Провод обмоточный | 0.75 | ПЭТ-155 | ТУ 16.К71-160-92 | BYN | 33 | 500 | кг | ФРАНКО-СКЛАД ПРОДАВЦА Минск | Предоплата 100% в течение 3 банковских дней с момента регистрации договора на бирже | катушка №250
Провод обмоточный | 0.75 | ПЭТ-155 | ТУ 16.К71-160-92 | BYN | 29 | 1000 | кг | ФРАНКО-СКЛАД ПРОДАВЦА Минск | Предоплата 100% в течение 10 банковских дней с момента регистрации договора на бирже
Провод обмоточный | 0.75 | ПЭТ-155 | ТУ 16.К71-160-92 | BYN | 29 | 500 | кг | ФРАНКО-СКЛАД ПРОДАВЦА Минск | Предоплата 100% в течение 5 банковских дней с момента регистрации договора на бирже
Провод обмоточный | 0.75 | ПЭТ-155 | ТУ 16.К71-160-92 | BYN | 30 | 1500 | кг | ФРАНКО-СКЛАД ПРОДАВЦА Минск | Оплата в течение 20 банковских дней по факту поставки | Рассматриваются аналоги с более высоким температурным индексом
Провод обмоточный | 0.75 | ПЭЭИ2-180 | рассматриваются различные стандарты | BYN | 30 | 100 | кг | ФРАНКО-СКЛАД ПРОДАВЦА Минск | Предоплата 100% в течение 3 банковских дней с момента регистрации договора на бирже | рассматриваются аналоги
Провод обмоточный | 0.75 | ПЭЭИ2-180 | рассматриваются различные стандарты | BYN | 1 | 100 | кг | ФРАНКО-СКЛАД ПОКУПАТЕЛЯ Гродно | Оплата в течение 30 банковских дней по факту поставки | Одной длиной, при невозможности поставки согласовать с Покупателем.При поставке предоставляется оригинал протокола испытаний на соответствие, указанному поставщиком ГОСТ аккредитованной независимой лаборатории РБ по следующим проверяемым параметрам: 1. Электрическое сопротивление токопроводящей жилы. 2. Механические свойства изоляции до старения.3. Механические свойства оболочки до старения.4. Геометрические параметры токопроводящей жилы 5. Геометрические параметры изоляции, включая промежуточные слои. 6. Геометрические параметры оболочки. При указании ссылки на ТУ обязательно необходимо указывать ссылку на конкретный ГОСТ. Предоставление при поставке сертификата ТРТС. При получении Покупатель произведет испытание кабеля в собственной лаборатории, в случае не прохождения испытаний, Продавец оплачивает произведенные испытания и производит замену кабеля. Оплата только после получения положительных результатов испытаний
Провод обмоточный | 0.75 | ПЭЭИ2-180 | рассматриваются различные стандарты | BYN | 25 | 60 | кг | ФРАНКО-СКЛАД ПРОДАВЦА Минск | Оплата в течение 15 банковских дней по факту поставки | Допускаются другие марки провода. Паспорт качества.
Провод обмоточный | 0.75 | ПЭЭИ2-180 | рассматриваются различные стандарты | BYN | 34 | 300 | кг | ФРАНКО-СКЛАД ПРОДАВЦА Минск | Оплата в течение 15 банковских дней по факту поставки | Рассматриваютя аналоги.
Провод обмоточный | 0.75 | ПЭЭИ2-180 | рассматриваются различные стандарты | BYN | 25 | 40 | кг | ФРАНКО-СКЛАД ПОКУПАТЕЛЯ Минск | Оплата в течение 30 банковских дней по факту поставки | Рассматриваются различные марки: ПЭТВ, ПЭТД, ПЭТ с температурным индексом 130 - 200.
Провод обмоточный | 0.75 | ПЭЭИ2-180 | рассматриваются различные стандарты | BYN | 30 | 1000 | кг | ФРАНКО-СКЛАД ПРОДАВЦА Минск | Оплата в течение 20 банковских дней по факту поставки | Рассматриваются аналоги: ПЭТ-155, ПЭТД2-200
Провод обмоточный | 0.75 | ПЭЭИ2-180 | ТУ BY 400052314.027-2009 | BYN | 24 | 550 | кг | ФРАНКО-СКЛАД ПРОДАВЦА Минск | Предоплата 100% в течение 3 банковских дней с момента регистрации договора на бирже | Намотка на катушке № 250
Провод обмоточный | 0.75 | ПЭЭИ2-180 | ТУ BY 400052314.027-2009 | BYN | 28 | 500 | кг | ФРАНКО-СКЛАД ПРОДАВЦА Минск | Предоплата 100% в течение 5 банковских дней с момента регистрации договора на бирже | катушка 250
Провод обмоточный | 0.75 | ПЭЭИ2-180 | ТУ BY 400052314.027-2009 | BYN | 29 | 1000 | кг | ФРАНКО-СКЛАД ПРОДАВЦА Минск | Предоплата 100% в течение 5 банковских дней с момента регистрации договора на бирже
Провод обмоточный | 0.75 | ПЭЭИ2-180 | ТУ BY 400052314.027-2009 | BYN | 0.1 | 2000 | кг | ФРАНКО-СКЛАД ПОКУПАТЕЛЯ Могилев | Предоплата 50% в течение 5 банковских дней с момента регистрации договора на бирже и 50% в течение 15 банковских дней по факту поставки | Допускается применять ПЭТ-155 TY16.K71-160-92, тара возвратная 120 календарных дней
Провод обмоточный | 0.8 | ПЭТВ-2 | рассматриваются различные стандарты | BYN | 35 | 100 | кг | ФРАНКО-СКЛАД ПРОДАВЦА Минск | Оплата в течение 20 банковских дней по факту поставки | допустимы различные марки эммальпровода
Провод обмоточный | 0.8 | ПЭТВ-2 | рассматриваются различные стандарты | BYN | 30 | 100 | кг | ФРАНКО-СКЛАД ПРОДАВЦА Минск | Оплата в течение 20 банковских дней по факту поставки | Рассматриваются другие марки обмоточного провода
Провод обмоточный | 0.8 | ПЭТД2-200 | ТУ BY 400052314.013-2005 | BYN | 38.42 | 1000 | кг | ФРАНКО-СКЛАД ПРОДАВЦА Минск | Оплата в течение 30 банковских дней по факту поставки | Сертификат качества. Возврат брака за счёт Поставщика.
Провод обмоточный | 0.8 | ПЭТ-155 | рассматриваются различные стандарты | BYN | 15 | 100 | кг | ФРАНКО-СКЛАД ПОКУПАТЕЛЯ Минск | Оплата в течение 5 банковских дней по факту поставки | допускаются марки ПЭЭИ2 180, ПЭТД2 200, обязательно предоставление сертификата качества
Провод обмоточный | 0.8 | ПЭТ-155 | рассматриваются различные стандарты | BYN | 25 | 60 | кг | ФРАНКО-СКЛАД ПРОДАВЦА Минск | Оплата в течение 15 банковских дней по факту поставки | Допускаются другие марки провода. Паспорт качества.
Провод обмоточный | 0.8 | ПЭТ-155 | рассматриваются различные стандарты | BYN | 30 | 100 | кг | ФРАНКО-СКЛАД ПРОДАВЦА Минск | Оплата в течение 20 банковских дней по факту поставки | Допускаются другие марки провода. Паспорт качества.
Провод обмоточный | 0.8 | ПЭТ-155 | рассматриваются различные стандарты | BYN | 34 | 100 | кг | ФРАНКО-СКЛАД ПРОДАВЦА Минск | Оплата в течение 15 банковских дней по факту поставки | Рассматриваютя аналоги.
Провод обмоточный | 0.8 | ПЭТ-155 | рассматриваются различные стандарты | BYN | 29 | 90 | кг | ФРАНКО-СКЛАД ПРОДАВЦА Минск | Оплата в течение 25 банковских дней по факту поставки
Провод обмоточный | 0.8 | ПЭТ-155 | рассматриваются различные стандарты | BYN | 27 | 100 | кг | ФРАНКО-СКЛАД ПРОДАВЦА Минск | Предоплата 100% в течение 3 банковских дней с момента регистрации договора на бирже
Провод обмоточный | 0.8 | ПЭТ-155 | рассматриваются различные стандарты | BYN | 29 | 500 | кг | ФРАНКО-СКЛАД ПРОДАВЦА Минск | Оплата в течение 20 банковских дней по факту поставки | Рассматриваются аналоги с более высоким температурным индексом
Провод обмоточный | 0.8 | ПЭТ-155 | рассматриваются различные стандарты | BYN | 10 | 20 | кг | ФРАНКО-СКЛАД ПОКУПАТЕЛЯ Береза | Оплата в течение 20 банковских дней по факту поставки | 1шт.Рассматриваются аналоги, сертификат.
Провод обмоточный | 0.8 | ПЭТ-155 | ТУ 16.К71-160-92 | BYN | 19 | 100 | кг | ФРАНКО-СКЛАД ПРОДАВЦА Минск | Оплата в течение 25 банковских дней по факту поставки | доп. ПЭЭИ2-180 . ПЭТВ2. ПЭТ-155
Провод обмоточный | 0.8 | ПЭЭИ2-180 | рассматриваются различные стандарты | BYN | 30 | 100 | кг | ФРАНКО-СКЛАД ПРОДАВЦА Минск | Предоплата 100% в течение 3 банковских дней с момента регистрации договора на бирже | рассматриваются аналоги
Провод обмоточный | 0.8 | ПЭЭИ2-180 | рассматриваются различные стандарты | BYN | 1 | 100 | кг | ФРАНКО-СКЛАД ПОКУПАТЕЛЯ Гродно | Оплата в течение 30 банковских дней по факту поставки
Провод обмоточный | 0.8 | ПЭЭИ2-180 | рассматриваются различные стандарты | BYN | 25 | 60 | кг | ФРАНКО-СКЛАД ПРОДАВЦА Минск | Оплата в течение 15 банковских дней по факту поставки | Допускаются другие марки провода. Паспорт качества.
Провод обмоточный | 0.8 | ПЭЭИ2-180 | рассматриваются различные стандарты | BYN | 30 | 100 | кг | ФРАНКО-СКЛАД ПРОДАВЦА Минск | Оплата в течение 20 банковских дней по факту поставки | Допускаются другие марки провода. Паспорт качества.
Провод обмоточный | 0.8 | ПЭЭИ2-180 | рассматриваются различные стандарты | BYN | 34 | 300 | кг | ФРАНКО-СКЛАД ПРОДАВЦА Минск | Оплата в течение 15 банковских дней по факту поставки | Рассматриваютя аналоги.
Провод обмоточный | 0.8 | ПЭЭИ2-180 | рассматриваются различные стандарты | BYN | 25 | 40 | кг | ФРАНКО-СКЛАД ПОКУПАТЕЛЯ Минск | Оплата в течение 30 банковских дней по факту поставки | Рассматриваются различные марки: ПЭТВ, ПЭТД, ПЭТ с температурным индексом 130 - 200.
Провод обмоточный | 0.8 | ПЭЭИ2-180 | рассматриваются различные стандарты | BYN | 30 | 1000 | кг | ФРАНКО-СКЛАД ПРОДАВЦА Минск | Оплата в течение 20 банковских дней по факту поставки | Рассматриваются аналоги: ПЭТ-155, ПЭТД2-200
Провод обмоточный | 0.8 | ПЭЭИ2-180 | ТУ BY 400052314.027-2009 | BYN | 25 | 100 | кг | ФРАНКО-СКЛАД ПРОДАВЦА Минск | Оплата в течение 30 банковских дней по факту поставки
Провод обмоточный | 0.8 | ПЭЭИ2-180 | ТУ BY 400052314.027-2009 | BYN | 34 | 100 | кг | ФРАНКО-СКЛАД ПРОДАВЦА Минск | Предоплата 100% в течение 3 банковских дней с момента регистрации договора на бирже
Провод обмоточный | 0.85 | ПЭТВ-2 | рассматриваются различные стандарты | BYN | 35 | 100 | кг | ФРАНКО-СКЛАД ПРОДАВЦА Минск | Оплата в течение 20 банковских дней по факту поставки | допустимы различные марки эммальпровода
Провод обмоточный | 0.85 | ПЭТВ-2 | рассматриваются различные стандарты | BYN | 1 | 100 | кг | ФРАНКО-СКЛАД ПОКУПАТЕЛЯ Минск | Оплата в течение 30 банковских дней по факту поставки
Провод обмоточный | 0.85 | ПЭТВ-2 | рассматриваются различные стандарты | BYN | 30 | 100 | кг | ФРАНКО-СКЛАД ПРОДАВЦА Минск | Оплата в течение 20 банковских дней по факту поставки | Рассматриваются другие марки обмоточного провода
Провод обмоточный | 0.85 | ПЭТД2-200 | ТУ BY 400052314.013-2005 | BYN | 38.34 | 1000 | кг | ФРАНКО-СКЛАД ПРОДАВЦА Минск | Оплата в течение 30 банковских дней по факту поставки | Сертификат качества. Возврат брака за счёт Поставщика.
Провод обмоточный | 0.85 | ПЭТ-155 | рассматриваются различные стандарты | BYN | 15 | 100 | кг | ФРАНКО-СКЛАД ПОКУПАТЕЛЯ Минск | Оплата в течение 5 банковских дней по факту поставки | допускаются марки ПЭЭИ2 180, ПЭТД2 200, обязательно предоставление сертификата качества
Провод обмоточный | 0.85 | ПЭТ-155 | рассматриваются различные стандарты | BYN | 20 | 50 | кг | ФРАНКО-СКЛАД ПРОДАВЦА Минск | Оплата в течение 20 банковских дней по факту поставки
Провод обмоточный | 0.85 | ПЭТ-155 | рассматриваются различные стандарты | BYN | 5 | 130 | кг | ФРАНКО-СКЛАД ПРОДАВЦА Минск | Предоплата 100% в течение 3 банковских дней с момента регистрации договора на бирже
Провод обмоточный | 0.85 | ПЭТ-155 | рассматриваются различные стандарты | BYN | 5 | 300 | м | ФРАНКО-СКЛАД ПРОДАВЦА Минск | Предоплата 100% в течение 3 банковских дней с момента регистрации договора на бирже
Провод обмоточный | 0.85 | ПЭТ-155 | рассматриваются различные стандарты | BYN | 25 | 100 | кг | ФРАНКО-СКЛАД ПРОДАВЦА Минск | Оплата в течение 15 банковских дней по факту поставки | Допускаются другие марки провода. Паспорт качества.
Провод обмоточный | 0.85 | ПЭТ-155 | рассматриваются различные стандарты | BYN | 29 | 200 | кг | ФРАНКО-СКЛАД ПРОДАВЦА Минск | Оплата в течение 25 банковских дней по факту поставки
Провод обмоточный | 0.85 | ПЭТ-155 | рассматриваются различные стандарты | BYN | 35 | 500 | кг | ФРАНКО-СКЛАД ПРОДАВЦА Минск | Оплата в течение 20 банковских дней по факту поставки | Рассматриваются аналоги с более высоким температурным индексом
Провод обмоточный | 0.85 | ПЭТ-155 | рассматриваются различные стандарты | BYN | 10 | 20 | кг | ФРАНКО-СКЛАД ПОКУПАТЕЛЯ Береза | Оплата в течение 20 банковских дней по факту поставки | 1шт.Рассматриваются аналоги, сертификат.
Провод обмоточный | 0.85 | ПЭЭИ2-180 | рассматриваются различные стандарты | BYN | 30 | 100 | кг | ФРАНКО-СКЛАД ПРОДАВЦА Минск | Предоплата 100% в течение 3 банковских дней с момента регистрации договора на бирже | рассматриваются аналоги
Провод обмоточный | 0.85 | ПЭЭИ2-180 | рассматриваются различные стандарты | BYN | 1 | 500 | кг | ФРАНКО-СКЛАД ПОКУПАТЕЛЯ Гродно | Оплата в течение 30 банковских дней по факту поставки
Провод обмоточный | 0.85 | ПЭЭИ2-180 | рассматриваются различные стандарты | BYN | 1 | 15000 | м | ФРАНКО-СКЛАД ПОКУПАТЕЛЯ Гродно | Оплата в течение 30 банковских дней по факту поставки
Провод обмоточный | 0.85 | ПЭЭИ2-180 | рассматриваются различные стандарты | BYN | 25 | 60 | кг | ФРАНКО-СКЛАД ПРОДАВЦА Минск | Оплата в течение 15 банковских дней по факту поставки | Допускаются другие марки провода. Паспорт качества.
Провод обмоточный | 0.85 | ПЭЭИ2-180 | рассматриваются различные стандарты | BYN | 34 | 300 | кг | ФРАНКО-СКЛАД ПРОДАВЦА Минск | Оплата в течение 15 банковских дней по факту поставки | Рассматриваютя аналоги.
Провод обмоточный | 0.85 | ПЭЭИ2-180 | рассматриваются различные стандарты | BYN | 25 | 40 | кг | ФРАНКО-СКЛАД ПОКУПАТЕЛЯ Минск | Оплата в течение 30 банковских дней по факту поставки | Рассматриваются различные марки: ПЭТВ, ПЭТД, ПЭТ с температурным индексом 130 - 200.
Провод обмоточный | 0.85 | ПЭЭИ2-180 | рассматриваются различные стандарты | BYN | 30 | 1000 | кг | ФРАНКО-СКЛАД ПРОДАВЦА Минск | Оплата в течение 20 банковских дней по факту поставки | Рассматриваются аналоги: ПЭТ-155, ПЭТД2-200
Провод обмоточный | 0.85 | ПЭЭИ2-180 | ТУ BY 400052314.027-2009 | BYN | 19 | 200 | кг | ФРАНКО-СКЛАД ПРОДАВЦА Минск | Оплата в течение 30 банковских дней по факту поставки
Провод обмоточный | 0.9 | ПЭТВ-2 | рассматриваются различные стандарты | BYN | 35 | 100 | кг | ФРАНКО-СКЛАД ПРОДАВЦА Минск | Оплата в течение 20 банковских дней по факту поставки | допустимы различные марки эммальпровода
Провод обмоточный | 0.9 | ПЭТВ-2 | рассматриваются различные стандарты | BYN | 1 | 100 | кг | ФРАНКО-СКЛАД ПОКУПАТЕЛЯ Минск | Оплата в течение 5 банковских дней по факту поставки
Провод обмоточный | 0.9 | ПЭТВ-2 | рассматриваются различные стандарты | BYN | 30 | 100 | кг | ФРАНКО-СКЛАД ПРОДАВЦА Минск | Оплата в течение 20 банковских дней по факту поставки | Рассматриваются другие марки обмоточного провода
Провод обмоточный | 0.9 | ПЭТД2-200 | рассматриваются различные стандарты | BYN | 30 | 280 | кг | ФРАНКО-СКЛАД ПРОДАВЦА Минск | Оплата в течение 5 банковских дней по факту поставки | Рассматриваются аналоги с температурой 200 градусов
Провод обмоточный | 0.9 | ПЭТД2-200 | ТУ BY 400052314.013-2005 | BYN | 38.34 | 1000 | кг | ФРАНКО-СКЛАД ПРОДАВЦА Минск | Оплата в течение 30 банковских дней по факту поставки | Сертификат качества. Возврат брака за счёт Поставщика.
Провод обмоточный | 0.9 | ПЭТ-155 | рассматриваются различные стандарты | BYN | 15 | 100 | кг | ФРАНКО-СКЛАД ПОКУПАТЕЛЯ Минск | Оплата в течение 5 банковских дней по факту поставки | допускаются марки ПЭЭИ2 180, ПЭТД2 200, обязательно предоставление сертификата качества
Провод обмоточный | 0.9 | ПЭТ-155 | рассматриваются различные стандарты | BYN | 25 | 100 | кг | ФРАНКО-СКЛАД ПРОДАВЦА Минск | Оплата в течение 15 банковских дней по факту поставки | Допускаются другие марки провода. Паспорт качества.
Провод обмоточный | 0.9 | ПЭТ-155 | рассматриваются различные стандарты | BYN | 30 | 500 | кг | ФРАНКО-СКЛАД ПРОДАВЦА Минск | Оплата в течение 20 банковских дней по факту поставки | Рассматриваются аналоги с более высоким температурным индексом
Провод обмоточный | 0.9 | ПЭТ-155 | рассматриваются различные стандарты | BYN | 30 | 40 | кг | ФРАНКО-СКЛАД ПОКУПАТЕЛЯ Береза | Оплата в течение 20 банковских дней по факту поставки | Сертификат.
Провод обмоточный | 0.9 | ПЭТ-155 | ТУ 16.К71-160-92 | BYN | 15 | 20 | кг | ФРАНКО-СКЛАД ПРОДАВЦА Минский район | Оплата в течение 30 банковских дней по факту поставки
Провод обмоточный | 0.9 | ПЭЭИ2-180 | рассматриваются различные стандарты | BYN | 30 | 100 | кг | ФРАНКО-СКЛАД ПРОДАВЦА Минск | Предоплата 100% в течение 3 банковских дней с момента регистрации договора на бирже | рассматриваются аналоги
Провод обмоточный | 0.9 | ПЭЭИ2-180 | рассматриваются различные стандарты | BYN | 1 | 100 | кг | ФРАНКО-СКЛАД ПОКУПАТЕЛЯ Гродно | Оплата в течение 30 банковских дней по факту поставки
Провод обмоточный | 0.9 | ПЭЭИ2-180 | рассматриваются различные стандарты | BYN | 1 | 15000 | м | ФРАНКО-СКЛАД ПОКУПАТЕЛЯ Гродно | Оплата в течение 30 банковских дней по факту поставки | Одной длиной, при невозможности поставки согласовать с Покупателем.При поставке предоставляется оригинал протокола испытаний на соответствие, указанному поставщиком ГОСТ аккредитованной независимой лаборатории РБ по следующим проверяемым параметрам: 1. Электрическое сопротивление токопроводящей жилы. 2. Механические свойства изоляции до старения.3. Механические свойства оболочки до старения.4. Геометрические параметры токопроводящей жилы 5. Геометрические параметры изоляции, включая промежуточные слои. 6. Геометрические параметры оболочки. При указании ссылки на ТУ обязательно необходимо указывать ссылку на конкретный ГОСТ. Предоставление при поставке сертификата ТРТС. При получении Покупатель произведет испытание кабеля в собственной лаборатории, в случае не прохождения испытаний, Продавец оплачивает произведенные испытания и производит замену кабеля. Оплата только после получения положительных результатов испытаний
Провод обмоточный | 0.9 | ПЭЭИ2-180 | рассматриваются различные стандарты | BYN | 25 | 60 | кг | ФРАНКО-СКЛАД ПРОДАВЦА Минск | Оплата в течение 15 банковских дней по факту поставки | Допускаются другие марки провода. Паспорт качества.
Провод обмоточный | 0.9 | ПЭЭИ2-180 | рассматриваются различные стандарты | BYN | 34 | 300 | кг | ФРАНКО-СКЛАД ПРОДАВЦА Минск | Оплата в течение 15 банковских дней по факту поставки | Рассматриваютя аналоги.
Провод обмоточный | 0.9 | ПЭЭИ2-180 | рассматриваются различные стандарты | BYN | 25 | 60 | кг | ФРАНКО-СКЛАД ПОКУПАТЕЛЯ Минск | Оплата в течение 30 банковских дней по факту поставки | Рассматриваются различные марки: ПЭТВ, ПЭТД, ПЭТ с температурным индексом 130 - 200.
Провод обмоточный | 0.9 | ПЭЭИ2-180 | рассматриваются различные стандарты | BYN | 29 | 100 | кг | ФРАНКО-СКЛАД ПРОДАВЦА Минск | Предоплата 100% в течение 5 банковских дней с момента регистрации договора на бирже
Провод обмоточный | 0.9 | ПЭЭИ2-180 | рассматриваются различные стандарты | BYN | 30 | 1000 | кг | ФРАНКО-СКЛАД ПРОДАВЦА Минск | Оплата в течение 20 банковских дней по факту поставки | Рассматриваются аналоги: ПЭТ-155, ПЭТД2-200
Провод обмоточный | 0.9 | ПЭЭИ2-180 | ТУ BY 400052314.027-2009 | BYN | 21 | 100 | кг | ФРАНКО-СКЛАД ПРОДАВЦА Минск | Оплата в течение 30 банковских дней по факту поставки
Провод обмоточный | 0.95 | ПЭТВ-2 | рассматриваются различные стандарты | BYN | 35 | 100 | кг | ФРАНКО-СКЛАД ПРОДАВЦА Минск | Оплата в течение 20 банковских дней по факту поставки | допустимы различные марки эммальпровода
Провод обмоточный | 0.95 | ПЭТВ-2 | рассматриваются различные стандарты | BYN | 30 | 100 | кг | ФРАНКО-СКЛАД ПРОДАВЦА Минск | Оплата в течение 20 банковских дней по факту поставки | Рассматриваются другие марки обмоточного провода
Провод обмоточный | 0.95 | ПЭТД2-200 | рассматриваются различные стандарты | BYN | 30 | 280 | кг | ФРАНКО-СКЛАД ПРОДАВЦА Минск | Оплата в течение 5 банковских дней по факту поставки | Рассматриваются аналоги с температурой 200 градусов
Провод обмоточный | 0.95 | ПЭТ-155 | рассматриваются различные стандарты | BYN | 15 | 100 | кг | ФРАНКО-СКЛАД ПОКУПАТЕЛЯ Минск | Оплата в течение 5 банковских дней по факту поставки | допускаются марки ПЭЭИ2 180, ПЭТД2 200, обязательно предоставление сертификата качества
Провод обмоточный | 0.95 | ПЭТ-155 | рассматриваются различные стандарты | BYN | 20 | 100 | кг | ФРАНКО-СКЛАД ПРОДАВЦА Минск | Оплата в течение 20 банковских дней по факту поставки | тара не возвратная.
Провод обмоточный | 0.95 | ПЭТ-155 | рассматриваются различные стандарты | BYN | 20 | 100 | кг | ФРАНКО-СКЛАД ПРОДАВЦА Минск | Оплата в течение 15 банковских дней по факту поставки | Рассматриваются аналоги. Сертификат.
Провод обмоточный | 0.95 | ПЭТ-155 | рассматриваются различные стандарты | BYN | 30 | 100 | кг | ФРАНКО-СКЛАД ПРОДАВЦА Минск | Предоплата 100% в течение 3 банковских дней с момента регистрации договора на бирже
Провод обмоточный | 0.95 | ПЭТ-155 | рассматриваются различные стандарты | BYN | 29 | 1000 | кг | ФРАНКО-СКЛАД ПРОДАВЦА Минск | Оплата в течение 20 банковских дней по факту поставки | Рассматриваются аналоги с более высоким температурным индексом
Провод обмоточный | 0.95 | ПЭТ-155 | рассматриваются различные стандарты | BYN | 45 | 20 | кг | ФРАНКО-СКЛАД ПОКУПАТЕЛЯ Осиповичи | Предоплата 100% в течение 5 банковских дней с момента регистрации договора на бирже | сертификат качества, отгрузка кратно катушке, тара не возвратная
Провод обмоточный | 0.95 | ПЭТ-155 | рассматриваются различные стандарты | BYN | 10 | 20 | кг | ФРАНКО-СКЛАД ПОКУПАТЕЛЯ Береза | Оплата в течение 20 банковских дней по факту поставки | 1шт.Рассматриваются аналоги, сертификат.
Провод обмоточный | 0.95 | ПЭТ-155 | ТУ 16.К71-160-92 | BYN | 20 | 100 | кг | ФРАНКО-СКЛАД ПРОДАВЦА Минский район | Оплата в течение 30 банковских дней по факту поставки
Провод обмоточный | 0.95 | ПЭЭИ2-180 | рассматриваются различные стандарты | BYN | 30 | 100 | кг | ФРАНКО-СКЛАД ПРОДАВЦА Минск | Предоплата 100% в течение 3 банковских дней с момента регистрации договора на бирже | рассматриваются аналоги
Провод обмоточный | 0.95 | ПЭЭИ2-180 | рассматриваются различные стандарты | BYN | 1 | 500 | кг | ФРАНКО-СКЛАД ПОКУПАТЕЛЯ Гродно | Оплата в течение 30 банковских дней по факту поставки
Провод обмоточный | 0.95 | ПЭЭИ2-180 | рассматриваются различные стандарты | BYN | 1 | 15000 | м | ФРАНКО-СКЛАД ПОКУПАТЕЛЯ Гродно | Оплата в течение 30 банковских дней по факту поставки
Провод обмоточный | 0.95 | ПЭЭИ2-180 | рассматриваются различные стандарты | BYN | 20 | 100 | кг | ФРАНКО-СКЛАД ПРОДАВЦА Минск | Оплата в течение 15 банковских дней по факту поставки | Рассматриваются аналоги. Сертификат.
Провод обмоточный | 0.95 | ПЭЭИ2-180 | рассматриваются различные стандарты | BYN | 34 | 300 | кг | ФРАНКО-СКЛАД ПРОДАВЦА Минск | Оплата в течение 15 банковских дней по факту поставки | Рассматриваютя аналоги.
Провод обмоточный | 0.95 | ПЭЭИ2-180 | рассматриваются различные стандарты | BYN | 25 | 40 | кг | ФРАНКО-СКЛАД ПОКУПАТЕЛЯ Минск | Оплата в течение 30 банковских дней по факту поставки | Рассматриваются различные марки: ПЭТВ, ПЭТД, ПЭТ с температурным индексом 130 - 200.
Провод обмоточный | 0.95 | ПЭЭИ2-180 | рассматриваются различные стандарты | BYN | 30 | 1000 | кг | ФРАНКО-СКЛАД ПРОДАВЦА Минск | Оплата в течение 20 банковских дней по факту поставки | Рассматриваются аналоги: ПЭТ-155, ПЭТД2-200
Провод обмоточный | 0.95 | ПЭЭИ2-180 | рассматриваются различные стандарты | BYN | 45 | 20 | кг | ФРАНКО-СКЛАД ПРОДАВЦА Минск | Предоплата 100% в течение 5 банковских дней с момента регистрации договора на бирже | сертификат качества, отгрузка кратно катушке, тара не возвратная
Провод обмоточный | 0.95 | ПЭЭИ2-180 | ТУ BY 400052314.027-2009 | BYN | 33 | 100 | кг | ФРАНКО-СКЛАД ПРОДАВЦА Минск | Оплата в течение 30 банковских дней по факту поставки
Провод обмоточный | 0.95 | ПЭЭИ2-180 | ТУ BY 400052314.027-2009 | BYN | 33 | 300 | кг | ФРАНКО-СКЛАД ПРОДАВЦА Минский район | Предоплата 100% в течение 3 банковских дней с момента регистрации договора на бирже | на катушке № 250
Провод обмоточный | 1,0х5,5 | ПСДКТ | рассматриваются различные стандарты | BYN | 50 | 150 | кг | ФРАНКО-СКЛАД ПОКУПАТЕЛЯ Минск | Оплата в течение 10 банковских дней по факту поставки | Тара возвратная, срок возврата 36 месяцев. Сертификат. Допускаются аналоги.
Провод обмоточный | 1 | ПЭТВ-2 | рассматриваются различные стандарты | BYN | 35 | 100 | кг | ФРАНКО-СКЛАД ПРОДАВЦА Минск | Оплата в течение 20 банковских дней по факту поставки | допустимы различные марки эммальпровода
Провод обмоточный | 1 | ПЭТВ-2 | рассматриваются различные стандарты | BYN | 1 | 100 | кг | ФРАНКО-СКЛАД ПОКУПАТЕЛЯ Минск | Оплата в течение 5 банковских дней по факту поставки
Провод обмоточный | 1 | ПЭТВ-2 | рассматриваются различные стандарты | BYN | 30 | 100 | кг | ФРАНКО-СКЛАД ПРОДАВЦА Минск | Оплата в течение 20 банковских дней по факту поставки | Рассматриваются другие марки обмоточного провода
Провод обмоточный | 1 | ПЭТД2-200 | рассматриваются различные стандарты | BYN | 30 | 280 | кг | ФРАНКО-СКЛАД ПРОДАВЦА Минск | Оплата в течение 5 банковских дней по факту поставки | Рассматриваются аналоги с температурой 200 градусов
Провод обмоточный | 1 | ПЭТ-155 | рассматриваются различные стандарты | BYN | 15 | 100 | кг | ФРАНКО-СКЛАД ПОКУПАТЕЛЯ Минск | Оплата в течение 5 банковских дней по факту поставки | допускаются марки ПЭЭИ2 180, ПЭТД2 200, обязательно предоставление сертификата качества
Провод обмоточный | 1 | ПЭТ-155 | рассматриваются различные стандарты | BYN | 25 | 100 | кг | ФРАНКО-СКЛАД ПРОДАВЦА Минск | Оплата в течение 15 банковских дней по факту поставки | Допускаются другие марки провода. Паспорт качества.
Провод обмоточный | 1 | ПЭТ-155 | рассматриваются различные стандарты | BYN | 29.9 | 300 | кг | ФРАНКО-СКЛАД ПРОДАВЦА Минск | Оплата в течение 20 банковских дней по факту поставки
Провод обмоточный | 1 | ПЭТ-155 | рассматриваются различные стандарты | BYN | 28 | 300 | кг | ФРАНКО-СКЛАД ПРОДАВЦА Минск | Предоплата 100% в течение 5 банковских дней с момента регистрации договора на бирже | катушка 250
Провод обмоточный | 1 | ПЭТ-155 | рассматриваются различные стандарты | BYN | 30 | 1000 | кг | ФРАНКО-СКЛАД ПРОДАВЦА Минск | Оплата в течение 20 банковских дней по факту поставки | Рассматриваются аналоги с более высоким температурным индексом
Провод обмоточный | 1 | ПЭТ-155 | рассматриваются различные стандарты | BYN | 10 | 20 | кг | ФРАНКО-СКЛАД ПОКУПАТЕЛЯ Береза | Оплата в течение 20 банковских дней по факту поставки | 1шт.Рассматриваются аналоги, сертификат.
Провод обмоточный | 1 | ПЭТ-155 | ТУ 16.К71-160-92 | BYN | 29 | 500 | кг | ФРАНКО-СКЛАД ПРОДАВЦА Минск | Предоплата 100% в течение 5 банковских дней с момента регистрации договора на бирже
Провод обмоточный | 1 | ПЭЭИ2-180 | рассматриваются различные стандарты | BYN | 30 | 100 | кг | ФРАНКО-СКЛАД ПРОДАВЦА Минск | Предоплата 100% в течение 3 банковских дней с момента регистрации договора на бирже | рассматриваются аналоги
Провод обмоточный | 1 | ПЭЭИ2-180 | рассматриваются различные стандарты | BYN | 1 | 100 | кг | ФРАНКО-СКЛАД ПОКУПАТЕЛЯ Гродно | Оплата в течение 30 банковских дней по факту поставки | Одной длиной, при невозможности поставки согласовать с Покупателем.При поставке предоставляется оригинал протокола испытаний на соответствие, указанному поставщиком ГОСТ аккредитованной независимой лаборатории РБ по следующим проверяемым параметрам: 1. Электрическое сопротивление токопроводящей жилы. 2. Механические свойства изоляции до старения.3. Механические свойства оболочки до старения.4. Геометрические параметры токопроводящей жилы 5. Геометрические параметры изоляции, включая промежуточные слои. 6. Геометрические параметры оболочки. При указании ссылки на ТУ обязательно необходимо указывать ссылку на конкретный ГОСТ. Предоставление при поставке сертификата ТРТС. При получении Покупатель произведет испытание кабеля в собственной лаборатории, в случае не прохождения испытаний, Продавец оплачивает произведенные испытания и производит замену кабеля. Оплата только после получения положительных результатов испытаний
Провод обмоточный | 1 | ПЭЭИ2-180 | рассматриваются различные стандарты | BYN | 1 | 500 | кг | ФРАНКО-СКЛАД ПОКУПАТЕЛЯ Гродно | Оплата в течение 30 банковских дней по факту поставки
Провод обмоточный | 1 | ПЭЭИ2-180 | рассматриваются различные стандарты | BYN | 1 | 15000 | м | ФРАНКО-СКЛАД ПОКУПАТЕЛЯ Гродно | Оплата в течение 30 банковских дней по факту поставки
Провод обмоточный | 1 | ПЭЭИ2-180 | рассматриваются различные стандарты | BYN | 25 | 100 | кг | ФРАНКО-СКЛАД ПРОДАВЦА Минск | Оплата в течение 15 банковских дней по факту поставки | Допускаются другие марки провода. Паспорт качества.
Провод обмоточный | 1 | ПЭЭИ2-180 | рассматриваются различные стандарты | BYN | 34 | 300 | кг | ФРАНКО-СКЛАД ПРОДАВЦА Минск | Оплата в течение 15 банковских дней по факту поставки | Рассматриваютя аналоги.
Провод обмоточный | 1 | ПЭЭИ2-180 | рассматриваются различные стандарты | BYN | 25 | 40 | кг | ФРАНКО-СКЛАД ПОКУПАТЕЛЯ Минск | Оплата в течение 30 банковских дней по факту поставки | Рассматриваются различные марки: ПЭТВ, ПЭТД, ПЭТ с температурным индексом 130 - 200.
Провод обмоточный | 1 | ПЭЭИ2-180 | рассматриваются различные стандарты | BYN | 29.9 | 300 | кг | ФРАНКО-СКЛАД ПРОДАВЦА Минск | Оплата в течение 20 банковских дней по факту поставки
Провод обмоточный | 1 | ПЭЭИ2-180 | рассматриваются различные стандарты | BYN | 30 | 1000 | кг | ФРАНКО-СКЛАД ПРОДАВЦА Минск | Оплата в течение 20 банковских дней по факту поставки | Рассматриваются аналоги: ПЭТ-155, ПЭТД2-200
Провод обмоточный | 1 | ПЭЭИ2-180 | ТУ BY 400052314.027-2009 | BYN | 28 | 300 | кг | ФРАНКО-СКЛАД ПРОДАВЦА Минск | Предоплата 100% в течение 5 банковских дней с момента регистрации договора на бирже | катушка 250
Провод обмоточный | 1 | ПЭЭИ2-180 | ТУ BY 400052314.027-2009 | BYN | 29 | 500 | кг | ФРАНКО-СКЛАД ПРОДАВЦА Минск | Предоплата 100% в течение 5 банковских дней с момента регистрации договора на бирже
Провод обмоточный | 1.06 | ПЭТВ-2 | рассматриваются различные стандарты | BYN | 35 | 100 | кг | ФРАНКО-СКЛАД ПРОДАВЦА Минск | Оплата в течение 20 банковских дней по факту поставки | допустимы различные марки эммальпровода
Провод обмоточный | 1.06 | ПЭТВ-2 | рассматриваются различные стандарты | BYN | 1 | 100 | кг | ФРАНКО-СКЛАД ПОКУПАТЕЛЯ Минск | Оплата в течение 5 банковских дней по факту поставки
Провод обмоточный | 1.06 | ПЭТВ-2 | рассматриваются различные стандарты | BYN | 30 | 100 | кг | ФРАНКО-СКЛАД ПРОДАВЦА Минск | Оплата в течение 20 банковских дней по факту поставки | Рассматриваются другие марки обмоточного провода
Провод обмоточный | 1.06 | ПЭТД2-200 | рассматриваются различные стандарты | BYN | 30 | 280 | кг | ФРАНКО-СКЛАД ПРОДАВЦА Минск | Оплата в течение 5 банковских дней по факту поставки | Рассматриваются аналоги с температурой 200 градусов
Провод обмоточный | 1.06 | ПЭТ-155 | рассматриваются различные стандарты | BYN | 15 | 100 | кг | ФРАНКО-СКЛАД ПОКУПАТЕЛЯ Минск | Оплата в течение 5 банковских дней по факту поставки | допускаются марки ПЭЭИ2 180, ПЭТД2 200, обязательно предоставление сертификата качества
Провод обмоточный | 1.06 | ПЭТ-155 | рассматриваются различные стандарты | BYN | 30 | 100 | кг | ФРАНКО-СКЛАД ПРОДАВЦА Минск | Оплата в течение 20 банковских дней по факту поставки | Рассматриваются аналоги. Сертификат.
Провод обмоточный | 1.06 | ПЭТ-155 | рассматриваются различные стандарты | BYN | 34 | 100 | кг | ФРАНКО-СКЛАД ПРОДАВЦА Минск | Оплата в течение 15 банковских дней по факту поставки | Рассматриваютя аналоги.
Провод обмоточный | 1.06 | ПЭТ-155 | рассматриваются различные стандарты | BYN | 30 | 1000 | кг | ФРАНКО-СКЛАД ПРОДАВЦА Минск | Оплата в течение 20 банковских дней по факту поставки | Рассматриваются аналоги с более высоким температурным индексом
Провод обмоточный | 1.06 | ПЭТ-155 | рассматриваются различные стандарты | BYN | 10 | 20 | кг | ФРАНКО-СКЛАД ПОКУПАТЕЛЯ Береза | Оплата в течение 20 банковских дней по факту поставки | 1шт.Рассматриваются аналоги, сертификат.
Провод обмоточный | 1.06 | ПЭТ-155 | ТУ 16.К71-160-92 | BYN | 25 | 100 | кг | ФРАНКО-СКЛАД ПРОДАВЦА Минск | Оплата в течение 30 банковских дней по факту поставки
Провод обмоточный | 1.06 | ПЭЭИ2-180 | рассматриваются различные стандарты | BYN | 30 | 100 | кг | ФРАНКО-СКЛАД ПРОДАВЦА Минск | Предоплата 100% в течение 3 банковских дней с момента регистрации договора на бирже | рассматриваются аналоги
Провод обмоточный | 1.06 | ПЭЭИ2-180 | рассматриваются различные стандарты | BYN | 1 | 500 | кг | ФРАНКО-СКЛАД ПОКУПАТЕЛЯ Гродно | Оплата в течение 30 банковских дней по факту поставки
Провод обмоточный | 1.06 | ПЭЭИ2-180 | рассматриваются различные стандарты | BYN | 1 | 15000 | м | ФРАНКО-СКЛАД ПОКУПАТЕЛЯ Гродно | Оплата в течение 30 банковских дней по факту поставки
Провод обмоточный | 1.06 | ПЭЭИ2-180 | рассматриваются различные стандарты | BYN | 30 | 100 | кг | ФРАНКО-СКЛАД ПРОДАВЦА Минск | Оплата в течение 20 банковских дней по факту поставки | Рассматриваются аналоги. Сертификат.
Провод обмоточный | 1.06 | ПЭЭИ2-180 | рассматриваются различные стандарты | BYN | 34 | 300 | кг | ФРАНКО-СКЛАД ПРОДАВЦА Минск | Оплата в течение 15 банковских дней по факту поставки | Рассматриваютя аналоги.
Провод обмоточный | 1.06 | ПЭЭИ2-180 | рассматриваются различные стандарты | BYN | 25 | 40 | кг | ФРАНКО-СКЛАД ПОКУПАТЕЛЯ Минск | Оплата в течение 30 банковских дней по факту поставки | Рассматриваются различные марки: ПЭТВ, ПЭТД, ПЭТ с температурным индексом 130 - 200.
Провод обмоточный | 1.06 | ПЭЭИ2-180 | рассматриваются различные стандарты | BYN | 25 | 60 | кг | ФРАНКО-СКЛАД ПОКУПАТЕЛЯ Минск | Оплата в течение 30 банковских дней по факту поставки | Рассматриваются различные марки: ПЭТВ, ПЭТД, ПЭТ с температурным индексом 130 - 200.
Провод обмоточный | 1.06 | ПЭЭИ2-180 | рассматриваются различные стандарты | BYN | 30 | 1000 | кг | ФРАНКО-СКЛАД ПРОДАВЦА Минск | Оплата в течение 20 банковских дней по факту поставки | Рассматриваются аналоги: ПЭТ-155, ПЭТД2-200
Провод обмоточный | 1.06 | ПЭЭИ2-180 | ТУ BY 400052314.027-2009 | BYN | 18.99 | 100 | кг | ФРАНКО-СКЛАД ПРОДАВЦА Минск | Оплата в течение 20 банковских дней по факту поставки
Провод обмоточный | 1.12 | ПЭТВ-2 | рассматриваются различные стандарты | BYN | 35 | 100 | кг | ФРАНКО-СКЛАД ПРОДАВЦА Минск | Оплата в течение 20 банковских дней по факту поставки | допустимы различные марки эммальпровода
Провод обмоточный | 1.12 | ПЭТВ-2 | рассматриваются различные стандарты | BYN | 1 | 100 | кг | ФРАНКО-СКЛАД ПОКУПАТЕЛЯ Минск | Оплата в течение 5 банковских дней по факту поставки
Провод обмоточный | 1.12 | ПЭТВ-2 | рассматриваются различные стандарты | BYN | 30 | 100 | кг | ФРАНКО-СКЛАД ПРОДАВЦА Минск | Оплата в течение 20 банковских дней по факту поставки | Рассматриваются другие марки обмоточного провода
Провод обмоточный | 1.12 | ПЭТД2-200 | рассматриваются различные стандарты | BYN | 30 | 280 | кг | ФРАНКО-СКЛАД ПРОДАВЦА Минск | Оплата в течение 5 банковских дней по факту поставки | Рассматриваются аналоги с температурой 200 градусов
Провод обмоточный | 1.12 | ПЭТ-155 | рассматриваются различные стандарты | BYN | 15 | 100 | кг | ФРАНКО-СКЛАД ПОКУПАТЕЛЯ Минск | Оплата в течение 5 банковских дней по факту поставки | допускаются марки ПЭЭИ2 180, ПЭТД2 200, обязательно предоставление сертификата качества
Провод обмоточный | 1.12 | ПЭТ-155 | рассматриваются различные стандарты | BYN | 50 | 100 | кг | ФРАНКО-СКЛАД ПРОДАВЦА Минск | Оплата в течение 20 банковских дней по факту поставки
Провод обмоточный | 1.12 | ПЭТ-155 | рассматриваются различные стандарты | BYN | 25 | 100 | кг | ФРАНКО-СКЛАД ПРОДАВЦА Минск | Оплата в течение 15 банковских дней по факту поставки | Допускаются другие марки провода. Паспорт качества.
Провод обмоточный | 1.12 | ПЭТ-155 | рассматриваются различные стандарты | BYN | 10 | 20 | кг | ФРАНКО-СКЛАД ПОКУПАТЕЛЯ Береза | Оплата в течение 20 банковских дней по факту поставки | 1шт.Рассматриваются аналоги, сертификат.
Провод обмоточный | 1.12 | ПЭТ-155 | ТУ 16.К71-160-92 | BYN | 20 | 100 | кг | ФРАНКО-СКЛАД ПРОДАВЦА Минский район | Оплата в течение 30 банковских дней по факту поставки
Провод обмоточный | 1.12 | ПЭЭИ2-180 | рассматриваются различные стандарты | BYN | 30 | 100 | кг | ФРАНКО-СКЛАД ПРОДАВЦА Минск | Предоплата 100% в течение 3 банковских дней с момента регистрации договора на бирже | рассматриваются аналоги
Провод обмоточный | 1.12 | ПЭЭИ2-180 | рассматриваются различные стандарты | BYN | 1 | 20 | кг | ФРАНКО-СКЛАД ПОКУПАТЕЛЯ Гродно | Оплата в течение 30 банковских дней по факту поставки | ВХОДНОЙ КОНТРОЛЬ! Поставщик обязан предоставить Сертификат ТР ТС 004/2011, паспорт качества, гарантийное обязательство согласно ГОСТ. В случае поставки товара не соответствующего данным условиям, продавец берет на себя все расходы, связанные с возвратом продукции ( приведение товара в вид, соответствующий договору), а также компенсируетПокупателю возможные убытки, которые понесет Покупатель в связи с нарушением условий договора.
Провод обмоточный | 1.12 | ПЭЭИ2-180 | рассматриваются различные стандарты | BYN | 25 | 100 | кг | ФРАНКО-СКЛАД ПРОДАВЦА Минск | Оплата в течение 15 банковских дней по факту поставки | Допускаются другие марки провода. Паспорт качества.
Провод обмоточный | 1.12 | ПЭЭИ2-180 | рассматриваются различные стандарты | BYN | 34 | 300 | кг | ФРАНКО-СКЛАД ПРОДАВЦА Минск | Оплата в течение 15 банковских дней по факту поставки | Рассматриваютя аналоги.
Провод обмоточный | 1.12 | ПЭЭИ2-180 | рассматриваются различные стандарты | BYN | 25 | 100 | кг | ФРАНКО-СКЛАД ПРОДАВЦА Минск | Оплата в течение 30 банковских дней по факту поставки
Провод обмоточный | 1.12 | ПЭЭИ2-180 | рассматриваются различные стандарты | BYN | 30 | 1000 | кг | ФРАНКО-СКЛАД ПРОДАВЦА Минск | Оплата в течение 20 банковских дней по факту поставки | Рассматриваются аналоги: ПЭТ-155, ПЭТД2-200
Провод обмоточный | 1.12 | ПЭЭИ2-180 | ТУ BY 400052314.027-2009 | BYN | 25 | 100 | кг | ФРАНКО-СКЛАД ПРОДАВЦА Минск | Предоплата 100% в течение 3 банковских дней с момента регистрации договора на бирже
Провод обмоточный | 1.18 | ПЭТВ-2 | рассматриваются различные стандарты | BYN | 35 | 100 | кг | ФРАНКО-СКЛАД ПРОДАВЦА Минск | Оплата в течение 20 банковских дней по факту поставки | допустимы различные марки эммальпровода
Провод обмоточный | 1.18 | ПЭТВ-2 | рассматриваются различные стандарты | BYN | 1 | 100 | кг | ФРАНКО-СКЛАД ПОКУПАТЕЛЯ Минск | Оплата в течение 30 банковских дней по факту поставки
Провод обмоточный | 1.18 | ПЭТВ-2 | рассматриваются различные стандарты | BYN | 30 | 100 | кг | ФРАНКО-СКЛАД ПРОДАВЦА Минск | Оплата в течение 20 банковских дней по факту поставки | Рассматриваются другие марки обмоточного провода
Провод обмоточный | 1.18 | ПЭТД2-200 | рассматриваются различные стандарты | BYN | 30 | 280 | кг | ФРАНКО-СКЛАД ПРОДАВЦА Минск | Оплата в течение 5 банковских дней по факту поставки | Рассматриваются аналоги с температурой 200 градусов
Провод обмоточный | 1.18 | ПЭТД2-200 | ТУ BY 400052314.013-2005 | BYN | 37.76 | 1000 | кг | ФРАНКО-СКЛАД ПРОДАВЦА Минск | Оплата в течение 30 банковских дней по факту поставки | Сертификат качества. Возврат брака за счёт Поставщика.
Провод обмоточный | 1.18 | ПЭТ-155 | рассматриваются различные стандарты | BYN | 15 | 100 | кг | ФРАНКО-СКЛАД ПОКУПАТЕЛЯ Минск | Оплата в течение 5 банковских дней по факту поставки | допускаются марки ПЭЭИ2 180, ПЭТД2 200, обязательно предоставление сертификата качества
Провод обмоточный | 1.18 | ПЭТ-155 | рассматриваются различные стандарты | BYN | 20 | 100 | кг | ФРАНКО-СКЛАД ПРОДАВЦА Минск | Оплата в течение 15 банковских дней по факту поставки | Рассматриваются аналоги. Сертификат.
Провод обмоточный | 1.18 | ПЭТ-155 | рассматриваются различные стандарты | BYN | 28 | 120 | кг | ФРАНКО-СКЛАД ПРОДАВЦА Минск | Оплата в течение 30 банковских дней по факту поставки | на катушке
Провод обмоточный | 1.18 | ПЭТ-155 | рассматриваются различные стандарты | BYN | 30 | 300 | кг | ФРАНКО-СКЛАД ПРОДАВЦА Минск | Оплата в течение 20 банковских дней по факту поставки | Рассматриваются аналоги с более высоким температурным индексом
Провод обмоточный | 1.18 | ПЭТ-155 | рассматриваются различные стандарты | BYN | 10 | 20 | кг | ФРАНКО-СКЛАД ПОКУПАТЕЛЯ Береза | Оплата в течение 20 банковских дней по факту поставки | 1шт.Рассматриваются аналоги, сертификат.
Провод обмоточный | 1.18 | ПЭТ-155 | ТУ 16.К71-160-92 | BYN | 24 | 100 | кг | ФРАНКО-СКЛАД ПРОДАВЦА Минск | Предоплата 100% в течение 10 банковских дней с момента регистрации договора на бирже | на катушке
Провод обмоточный | 1.18 | ПЭЭИ2-180 | рассматриваются различные стандарты | BYN | 30 | 100 | кг | ФРАНКО-СКЛАД ПРОДАВЦА Минск | Предоплата 100% в течение 3 банковских дней с момента регистрации договора на бирже | рассматриваются аналоги
Провод обмоточный | 1.18 | ПЭЭИ2-180 | рассматриваются различные стандарты | BYN | 1 | 20 | кг | ФРАНКО-СКЛАД ПОКУПАТЕЛЯ Гродно | Оплата в течение 30 банковских дней по факту поставки | ВХОДНОЙ КОНТРОЛЬ! Поставщик обязан предоставить Сертификат ТР ТС 004/2011, паспорт качества, гарантийное обязательство согласно ГОСТ. В случае поставки товара не соответствующего данным условиям, продавец берет на себя все расходы, связанные с возвратом продукции ( приведение товара в вид, соответствующий договору), а также компенсируетПокупателю возможные убытки, которые понесет Покупатель в связи с нарушением условий договора.
Провод обмоточный | 1.18 | ПЭЭИ2-180 | рассматриваются различные стандарты | BYN | 20 | 100 | кг | ФРАНКО-СКЛАД ПРОДАВЦА Минск | Оплата в течение 15 банковских дней по факту поставки | Рассматриваются аналоги. Сертификат.
Провод обмоточный | 1.18 | ПЭЭИ2-180 | рассматриваются различные стандарты | BYN | 34 | 300 | кг | ФРАНКО-СКЛАД ПРОДАВЦА Минск | Оплата в течение 15 банковских дней по факту поставки | Рассматриваютя аналоги.
Провод обмоточный | 1.18 | ПЭЭИ2-180 | рассматриваются различные стандарты | BYN | 25 | 40 | кг | ФРАНКО-СКЛАД ПОКУПАТЕЛЯ Минск | Оплата в течение 30 банковских дней по факту поставки | Рассматриваются различные марки: ПЭТВ, ПЭТД, ПЭТ с температурным индексом 130 - 200.
Провод обмоточный | 1.18 | ПЭЭИ2-180 | рассматриваются различные стандарты | BYN | 30 | 1000 | кг | ФРАНКО-СКЛАД ПРОДАВЦА Минск | Оплата в течение 20 банковских дней по факту поставки | Рассматриваются аналоги: ПЭТ-155, ПЭТД2-200
Провод обмоточный | 1.18 | ПЭЭИ2-180 | ТУ BY 400052314.027-2009 | BYN | 21 | 100 | кг | ФРАНКО-СКЛАД ПРОДАВЦА Минск | Оплата в течение 30 банковских дней по факту поставки
Провод обмоточный | 1.25 | ПЭТВ-2 | рассматриваются различные стандарты | BYN | 35 | 100 | кг | ФРАНКО-СКЛАД ПРОДАВЦА Минск | Оплата в течение 20 банковских дней по факту поставки | допустимы различные марки эммальпровода
Провод обмоточный | 1.25 | ПЭТВ-2 | рассматриваются различные стандарты | BYN | 1 | 100 | кг | ФРАНКО-СКЛАД ПОКУПАТЕЛЯ Минск | Оплата в течение 5 банковских дней по факту поставки
Провод обмоточный | 1.25 | ПЭТВ-2 | рассматриваются различные стандарты | BYN | 30 | 100 | кг | ФРАНКО-СКЛАД ПРОДАВЦА Минск | Оплата в течение 20 банковских дней по факту поставки | Рассматриваются другие марки обмоточного провода
Провод обмоточный | 1.25 | ПЭТД2-200 | рассматриваются различные стандарты | BYN | 30 | 280 | кг | ФРАНКО-СКЛАД ПРОДАВЦА Минск | Оплата в течение 5 банковских дней по факту поставки | Рассматриваются аналоги с температурой 200 градусов
Провод обмоточный | 1.25 | ПЭТД2-200 | ТУ BY 400052314.013-2005 | BYN | 37.67 | 1000 | кг | ФРАНКО-СКЛАД ПРОДАВЦА Минск | Оплата в течение 30 банковских дней по факту поставки | Сертификат качества. Возврат брака за счёт Поставщика.
Провод обмоточный | 1.25 | ПЭТ-155 | рассматриваются различные стандарты | BYN | 15 | 100 | кг | ФРАНКО-СКЛАД ПОКУПАТЕЛЯ Минск | Оплата в течение 5 банковских дней по факту поставки | допускаются марки ПЭЭИ2 180, ПЭТД2 200, обязательно предоставление сертификата качества
Провод обмоточный | 1.25 | ПЭТ-155 | рассматриваются различные стандарты | BYN | 30 | 150 | кг | ФРАНКО-СКЛАД ПРОДАВЦА Минск | Оплата в течение 20 банковских дней по факту поставки | Допускаются другие марки провода. Паспорт качества.
Провод обмоточный | 1.25 | ПЭТ-155 | рассматриваются различные стандарты | BYN | 34 | 100 | кг | ФРАНКО-СКЛАД ПРОДАВЦА Минск | Оплата в течение 15 банковских дней по факту поставки | Рассматриваютя аналоги.
Провод обмоточный | 1.25 | ПЭТ-155 | рассматриваются различные стандарты | BYN | 34 | 300 | кг | ФРАНКО-СКЛАД ПРОДАВЦА Минск | Оплата в течение 15 банковских дней по факту поставки | Рассматриваютя аналоги.
Провод обмоточный | 1.25 | ПЭТ-155 | рассматриваются различные стандарты | BYN | 29 | 500 | кг | ФРАНКО-СКЛАД ПРОДАВЦА Минск | Оплата в течение 20 банковских дней по факту поставки | Рассматриваются аналоги с более высоким температурным индексом
Провод обмоточный | 1.25 | ПЭТ-155 | рассматриваются различные стандарты | BYN | 30 | 40 | кг | ФРАНКО-СКЛАД ПОКУПАТЕЛЯ Береза | Оплата в течение 20 банковских дней по факту поставки | Сертификат.
Провод обмоточный | 1.25 | ПЭТ-155 | ТУ 16.К71-160-92 | BYN | 19 | 200 | кг | ФРАНКО-СКЛАД ПРОДАВЦА Минский район | Оплата в течение 30 банковских дней по факту поставки
Провод обмоточный | 1.25 | ПЭЭИ2-180 | рассматриваются различные стандарты | BYN | 30 | 100 | кг | ФРАНКО-СКЛАД ПРОДАВЦА Минск | Предоплата 100% в течение 3 банковских дней с момента регистрации договора на бирже | рассматриваются аналоги
Провод обмоточный | 1.25 | ПЭЭИ2-180 | рассматриваются различные стандарты | BYN | 1 | 20 | кг | ФРАНКО-СКЛАД ПОКУПАТЕЛЯ Гродно | Оплата в течение 30 банковских дней по факту поставки | ВХОДНОЙ КОНТРОЛЬ! Поставщик обязан предоставить Сертификат ТР ТС 004/2011, паспорт качества, гарантийное обязательство согласно ГОСТ. В случае поставки товара не соответствующего данным условиям, продавец берет на себя все расходы, связанные с возвратом продукции ( приведение товара в вид, соответствующий договору), а также компенсируетПокупателю возможные убытки, которые понесет Покупатель в связи с нарушением условий договора.
Провод обмоточный | 1.25 | ПЭЭИ2-180 | рассматриваются различные стандарты | BYN | 1 | 100 | кг | ФРАНКО-СКЛАД ПОКУПАТЕЛЯ Гродно | Оплата в течение 30 банковских дней по факту поставки | Одной длиной, при невозможности поставки согласовать с Покупателем.При поставке предоставляется оригинал протокола испытаний на соответствие, указанному поставщиком ГОСТ аккредитованной независимой лаборатории РБ по следующим проверяемым параметрам: 1. Электрическое сопротивление токопроводящей жилы. 2. Механические свойства изоляции до старения.3. Механические свойства оболочки до старения.4. Геометрические параметры токопроводящей жилы 5. Геометрические параметры изоляции, включая промежуточные слои. 6. Геометрические параметры оболочки. При указании ссылки на ТУ обязательно необходимо указывать ссылку на конкретный ГОСТ. Предоставление при поставке сертификата ТРТС. При получении Покупатель произведет испытание кабеля в собственной лаборатории, в случае не прохождения испытаний, Продавец оплачивает произведенные испытания и производит замену кабеля. Оплата только после получения положительных результатов испытаний
Провод обмоточный | 1.25 | ПЭЭИ2-180 | рассматриваются различные стандарты | BYN | 30 | 150 | кг | ФРАНКО-СКЛАД ПРОДАВЦА Минск | Оплата в течение 20 банковских дней по факту поставки | Рассматриваются аналоги.
Провод обмоточный | 1.25 | ПЭЭИ2-180 | рассматриваются различные стандарты | BYN | 34 | 300 | кг | ФРАНКО-СКЛАД ПРОДАВЦА Минск | Оплата в течение 15 банковских дней по факту поставки | Рассматриваютя аналоги.
Провод обмоточный | 1.25 | ПЭЭИ2-180 | рассматриваются различные стандарты | BYN | 30 | 1000 | кг | ФРАНКО-СКЛАД ПРОДАВЦА Минск | Оплата в течение 20 банковских дней по факту поставки | Рассматриваются аналоги: ПЭТ-155, ПЭТД2-200
Провод обмоточный | 1.25 | ПЭЭИ2-180 | ТУ BY 400052314.027-2009 | BYN | 26 | 100 | кг | ФРАНКО-СКЛАД ПРОДАВЦА Минск | Оплата в течение 20 банковских дней по факту поставки | Катушка № 250
Провод обмоточный | 1.32 | ПЭТВ-2 | рассматриваются различные стандарты | BYN | 35 | 100 | кг | ФРАНКО-СКЛАД ПРОДАВЦА Минск | Оплата в течение 20 банковских дней по факту поставки | допустимы различные марки эммальпровода
Провод обмоточный | 1.32 | ПЭТВ-2 | рассматриваются различные стандарты | BYN | 1 | 100 | кг | ФРАНКО-СКЛАД ПОКУПАТЕЛЯ Минск | Оплата в течение 5 банковских дней по факту поставки
Провод обмоточный | 1.32 | ПЭТВ-2 | рассматриваются различные стандарты | BYN | 30 | 100 | кг | ФРАНКО-СКЛАД ПРОДАВЦА Минск | Оплата в течение 20 банковских дней по факту поставки | Рассматриваются другие марки обмоточного провода
Провод обмоточный | 1.32 | ПЭТД2-200 | рассматриваются различные стандарты | BYN | 30 | 280 | кг | ФРАНКО-СКЛАД ПРОДАВЦА Минск | Оплата в течение 5 банковских дней по факту поставки | Рассматриваются аналоги с температурой 200 градусов
Провод обмоточный | 1.32 | ПЭТД2-200 | ТУ BY 400052314.013-2005 | BYN | 37.61 | 1000 | кг | ФРАНКО-СКЛАД ПРОДАВЦА Минск | Оплата в течение 30 банковских дней по факту поставки | Сертификат качества. Возврат брака за счёт Поставщика.
Провод обмоточный | 1.32 | ПЭТ-155 | рассматриваются различные стандарты | BYN | 15 | 100 | кг | ФРАНКО-СКЛАД ПОКУПАТЕЛЯ Минск | Оплата в течение 5 банковских дней по факту поставки | допускаются марки ПЭЭИ2 180, ПЭТД2 200, обязательно предоставление сертификата качества
Провод обмоточный | 1.32 | ПЭТ-155 | рассматриваются различные стандарты | BYN | 34 | 100 | кг | ФРАНКО-СКЛАД ПРОДАВЦА Минск | Оплата в течение 15 банковских дней по факту поставки | Рассматриваютя аналоги.
Провод обмоточный | 1.32 | ПЭТ-155 | рассматриваются различные стандарты | BYN | 34 | 300 | кг | ФРАНКО-СКЛАД ПРОДАВЦА Минск | Оплата в течение 15 банковских дней по факту поставки | Рассматриваютя аналоги.
Провод обмоточный | 1.32 | ПЭТ-155 | рассматриваются различные стандарты | BYN | 30 | 500 | кг | ФРАНКО-СКЛАД ПРОДАВЦА Минск | Оплата в течение 20 банковских дней по факту поставки | Рассматриваются аналоги с более высоким температурным индексом
Провод обмоточный | 1.32 | ПЭТ-155 | рассматриваются различные стандарты | BYN | 10 | 20 | кг | ФРАНКО-СКЛАД ПОКУПАТЕЛЯ Береза | Оплата в течение 20 банковских дней по факту поставки | 1шт.Рассматриваются аналоги, сертификат.
Провод обмоточный | 1.32 | ПЭТ-155 | ТУ 16.К71-160-92 | BYN | 31 | 120 | кг | ФРАНКО-СКЛАД ПРОДАВЦА Минский район | Предоплата 100% в течение 3 банковских дней с момента регистрации договора на бирже
Провод обмоточный | 1.32 | ПЭЭИ2-180 | рассматриваются различные стандарты | BYN | 30 | 100 | кг | ФРАНКО-СКЛАД ПРОДАВЦА Минск | Предоплата 100% в течение 3 банковских дней с момента регистрации договора на бирже | рассматриваются аналоги
Провод обмоточный | 1.32 | ПЭЭИ2-180 | рассматриваются различные стандарты | BYN | 1 | 20 | кг | ФРАНКО-СКЛАД ПОКУПАТЕЛЯ Гродно | Оплата в течение 30 банковских дней по факту поставки | ВХОДНОЙ КОНТРОЛЬ! Поставщик обязан предоставить Сертификат ТР ТС 004/2011, паспорт качества, гарантийное обязательство согласно ГОСТ. В случае поставки товара не соответствующего данным условиям, продавец берет на себя все расходы, связанные с возвратом продукции ( приведение товара в вид, соответствующий договору), а также компенсируетПокупателю возможные убытки, которые понесет Покупатель в связи с нарушением условий договора.
Провод обмоточный | 1.32 | ПЭЭИ2-180 | рассматриваются различные стандарты | BYN | 34 | 100 | кг | ФРАНКО-СКЛАД ПРОДАВЦА Минск | Оплата в течение 15 банковских дней по факту поставки | Рассматриваютя аналоги.
Провод обмоточный | 1.32 | ПЭЭИ2-180 | рассматриваются различные стандарты | BYN | 34 | 300 | кг | ФРАНКО-СКЛАД ПРОДАВЦА Минск | Оплата в течение 15 банковских дней по факту поставки | Рассматриваютя аналоги.
Провод обмоточный | 1.32 | ПЭЭИ2-180 | рассматриваются различные стандарты | BYN | 25 | 40 | кг | ФРАНКО-СКЛАД ПОКУПАТЕЛЯ Минск | Оплата в течение 30 банковских дней по факту поставки | Рассматриваются различные марки: ПЭТВ, ПЭТД, ПЭТ с температурным индексом 130 - 200.
Провод обмоточный | 1.32 | ПЭЭИ2-180 | рассматриваются различные стандарты | BYN | 30 | 1000 | кг | ФРАНКО-СКЛАД ПРОДАВЦА Минск | Оплата в течение 20 банковских дней по факту поставки | Рассматриваются аналоги: ПЭТ-155, ПЭТД2-200
Провод обмоточный | 1.32 | ПЭЭИ2-180 | ТУ BY 400052314.027-2009 | BYN | 33 | 100 | кг | ФРАНКО-СКЛАД ПРОДАВЦА Минск | Предоплата 100% в течение 3 банковских дней с момента регистрации договора на бирже
Провод обмоточный | 1,4х3,15 | ПСД | рассматриваются различные стандарты | BYN | 55 | 220 | кг | ФРАНКО-СКЛАД ПОКУПАТЕЛЯ Минск | Оплата в течение 10 банковских дней по факту поставки | Тара возвратная, срок возврата 36 месяцев. Сертификат. Допускаются аналоги.
Провод обмоточный | 1.4 | ПЭТВ-2 | рассматриваются различные стандарты | BYN | 35 | 100 | кг | ФРАНКО-СКЛАД ПРОДАВЦА Минск | Оплата в течение 20 банковских дней по факту поставки | допустимы различные марки эммальпровода
Провод обмоточный | 1.4 | ПЭТВ-2 | рассматриваются различные стандарты | BYN | 1 | 100 | кг | ФРАНКО-СКЛАД ПОКУПАТЕЛЯ Минск | Оплата в течение 5 банковских дней по факту поставки
Провод обмоточный | 1.4 | ПЭТВ-2 | рассматриваются различные стандарты | BYN | 30 | 100 | кг | ФРАНКО-СКЛАД ПРОДАВЦА Минск | Оплата в течение 20 банковских дней по факту поставки | Рассматриваются другие марки обмоточного провода
Провод обмоточный | 1.4 | ПЭТД2-200 | рассматриваются различные стандарты | BYN | 30 | 280 | кг | ФРАНКО-СКЛАД ПРОДАВЦА Минск | Оплата в течение 5 банковских дней по факту поставки | Рассматриваются аналоги с температурой 200 градусов
Провод обмоточный | 1.4 | ПЭТ-155 | рассматриваются различные стандарты | BYN | 15 | 100 | кг | ФРАНКО-СКЛАД ПОКУПАТЕЛЯ Минск | Оплата в течение 5 банковских дней по факту поставки | допускаются марки ПЭЭИ2 180, ПЭТД2 200, обязательно предоставление сертификата качества
Провод обмоточный | 1.4 | ПЭТ-155 | рассматриваются различные стандарты | BYN | 25 | 200 | кг | ФРАНКО-СКЛАД ПРОДАВЦА Минск | Оплата в течение 20 банковских дней по факту поставки | Рассматриваются другие марки
Провод обмоточный | 1.4 | ПЭТ-155 | рассматриваются различные стандарты | BYN | 20 | 100 | кг | ФРАНКО-СКЛАД ПРОДАВЦА Минск | Оплата в течение 15 банковских дней по факту поставки | Рассматриваются аналоги. Сертификат.
Провод обмоточный | 1.4 | ПЭТ-155 | рассматриваются различные стандарты | BYN | 34 | 300 | кг | ФРАНКО-СКЛАД ПРОДАВЦА Минск | Оплата в течение 15 банковских дней по факту поставки | Рассматриваютя аналоги.
Провод обмоточный | 1.4 | ПЭТ-155 | рассматриваются различные стандарты | BYN | 28 | 100 | кг | ФРАНКО-СКЛАД ПРОДАВЦА Минск | Оплата в течение 20 банковских дней по факту поставки | Допускается ПЭЭИ2 180
Провод обмоточный | 1.4 | ПЭТ-155 | рассматриваются различные стандарты | BYN | 30 | 500 | кг | ФРАНКО-СКЛАД ПРОДАВЦА Минск | Оплата в течение 20 банковских дней по факту поставки | Рассматриваются аналоги с более высоким температурным индексом
Провод обмоточный | 1.4 | ПЭТ-155 | рассматриваются различные стандарты | BYN | 10 | 20 | кг | ФРАНКО-СКЛАД ПОКУПАТЕЛЯ Береза | Оплата в течение 20 банковских дней по факту поставки | 1шт.Рассматриваются аналоги, сертификат.
Провод обмоточный | 1.4 | ПЭЭИ2-180 | рассматриваются различные стандарты | BYN | 30 | 100 | кг | ФРАНКО-СКЛАД ПРОДАВЦА Минск | Предоплата 100% в течение 3 банковских дней с момента регистрации договора на бирже | рассматриваются аналоги
Провод обмоточный | 1.4 | ПЭЭИ2-180 | рассматриваются различные стандарты | BYN | 1 | 20 | кг | ФРАНКО-СКЛАД ПОКУПАТЕЛЯ Гродно | Оплата в течение 30 банковских дней по факту поставки | ВХОДНОЙ КОНТРОЛЬ! Поставщик обязан предоставить Сертификат ТР ТС 004/2011, паспорт качества, гарантийное обязательство согласно ГОСТ. В случае поставки товара не соответствующего данным условиям, продавец берет на себя все расходы, связанные с возвратом продукции ( приведение товара в вид, соответствующий договору), а также компенсируетПокупателю возможные убытки, которые понесет Покупатель в связи с нарушением условий договора.
Провод обмоточный | 1.4 | ПЭЭИ2-180 | рассматриваются различные стандарты | BYN | 25 | 200 | кг | ФРАНКО-СКЛАД ПРОДАВЦА Минск | Оплата в течение 20 банковских дней по факту поставки | Рассматриваются другие марки
Провод обмоточный | 1.4 | ПЭЭИ2-180 | рассматриваются различные стандарты | BYN | 20 | 100 | кг | ФРАНКО-СКЛАД ПРОДАВЦА Минск | Оплата в течение 15 банковских дней по факту поставки | Рассматриваются аналоги. Сертификат.
Провод обмоточный | 1.4 | ПЭЭИ2-180 | рассматриваются различные стандарты | BYN | 34 | 300 | кг | ФРАНКО-СКЛАД ПРОДАВЦА Минск | Оплата в течение 15 банковских дней по факту поставки | Рассматриваютя аналоги.
Провод обмоточный | 1.4 | ПЭЭИ2-180 | рассматриваются различные стандарты | BYN | 30 | 1000 | кг | ФРАНКО-СКЛАД ПРОДАВЦА Минск | Оплата в течение 20 банковских дней по факту поставки | Рассматриваются аналоги: ПЭТ-155, ПЭТД2-200
Провод обмоточный | 1.4 | ПЭЭИ2-180 | ТУ BY 400052314.027-2009 | BYN | 18.99 | 100 | кг | ФРАНКО-СКЛАД ПРОДАВЦА Минск | Оплата в течение 20 банковских дней по факту поставки
Провод обмоточный | 1.4 | ПЭЭИ2-180 | ТУ BY 400052314.027-2009 | BYN | 0.1 | 1000 | кг | ФРАНКО-СКЛАД ПОКУПАТЕЛЯ Могилев | Предоплата 50% в течение 5 банковских дней с момента регистрации договора на бирже и 50% в течение 15 банковских дней по факту поставки | Допускается применять ПЭТ-155 TY16.K71-160-92, тара возвратная 120 календарных дней
Провод обмоточный | 1,40х3,55 | ПСДКТ | рассматриваются различные стандарты | BYN | 25 | 100 | кг | ФРАНКО-СКЛАД ПРОДАВЦА Минск | Оплата в течение 20 банковских дней по факту поставки
Провод обмоточный | 1.45 | ПЭТВ-2 | рассматриваются различные стандарты | BYN | 35 | 100 | кг | ФРАНКО-СКЛАД ПРОДАВЦА Минск | Оплата в течение 20 банковских дней по факту поставки | допустимы различные марки эммальпровода
Провод обмоточный | 1.45 | ПЭТВ-2 | рассматриваются различные стандарты | BYN | 30 | 100 | кг | ФРАНКО-СКЛАД ПРОДАВЦА Минск | Оплата в течение 20 банковских дней по факту поставки | Рассматриваются другие марки обмоточного провода
Провод обмоточный | 1.45 | ПЭТД2-200 | рассматриваются различные стандарты | BYN | 30 | 280 | кг | ФРАНКО-СКЛАД ПРОДАВЦА Минск | Оплата в течение 5 банковских дней по факту поставки | Рассматриваются аналоги с температурой 200 градусов
Провод обмоточный | 1.45 | ПЭТ-155 | рассматриваются различные стандарты | BYN | 15 | 100 | кг | ФРАНКО-СКЛАД ПОКУПАТЕЛЯ Минск | Оплата в течение 5 банковских дней по факту поставки | допускаются марки ПЭЭИ2 180, ПЭТД2 200, обязательно предоставление сертификата качества
Провод обмоточный | 1.45 | ПЭТ-155 | рассматриваются различные стандарты | BYN | 34 | 300 | кг | ФРАНКО-СКЛАД ПРОДАВЦА Минск | Оплата в течение 15 банковских дней по факту поставки | Рассматриваютя аналоги.
Провод обмоточный | 1.45 | ПЭТ-155 | рассматриваются различные стандарты | BYN | 30 | 100 | кг | ФРАНКО-СКЛАД ПРОДАВЦА Минск | Оплата в течение 20 банковских дней по факту поставки | Рассматриваются аналоги с более высоким температурным индексом
Провод обмоточный | 1.45 | ПЭЭИ2-180 | рассматриваются различные стандарты | BYN | 30 | 100 | кг | ФРАНКО-СКЛАД ПРОДАВЦА Минск | Предоплата 100% в течение 3 банковских дней с момента регистрации договора на бирже | рассматриваются аналоги
Провод обмоточный | 1.45 | ПЭЭИ2-180 | рассматриваются различные стандарты | BYN | 34 | 100 | кг | ФРАНКО-СКЛАД ПРОДАВЦА Минск | Оплата в течение 15 банковских дней по факту поставки | Рассматриваютя аналоги.
Провод обмоточный | 1.45 | ПЭЭИ2-180 | рассматриваются различные стандарты | BYN | 30 | 1000 | кг | ФРАНКО-СКЛАД ПРОДАВЦА Минск | Оплата в течение 20 банковских дней по факту поставки | Рассматриваются аналоги: ПЭТ-155, ПЭТД2-200
Провод обмоточный | 1,5х3,15 | ПСД | рассматриваются различные стандарты | BYN | 5 | 1000 | кг | ФРАНКО-СКЛАД ПРОДАВЦА Минск | Оплата в течение 20 банковских дней по факту поставки
Провод обмоточный | 1,5х3,15 | ПСДКТ | рассматриваются различные стандарты | BYN | 50 | 100 | кг | ФРАНКО-СКЛАД ПРОДАВЦА Минск | Оплата в течение 20 банковских дней по факту поставки
Провод обмоточный | 1,5х3,15 | ПСДКТ | рассматриваются различные стандарты | BYN | 50 | 1000 | м | ФРАНКО-СКЛАД ПРОДАВЦА Минск | Оплата в течение 20 банковских дней по факту поставки
Провод обмоточный | 1,5х3,55 | ПСДКТ | рассматриваются различные стандарты | BYN | 50 | 1000 | м | ФРАНКО-СКЛАД ПРОДАВЦА Минск | Оплата в течение 20 банковских дней по факту поставки
Провод обмоточный | 1.5 | ПЭТВ-2 | рассматриваются различные стандарты | BYN | 35 | 100 | кг | ФРАНКО-СКЛАД ПРОДАВЦА Минск | Оплата в течение 20 банковских дней по факту поставки | допустимы различные марки эммальпровода
Провод обмоточный | 1.5 | ПЭТВ-2 | рассматриваются различные стандарты | BYN | 30 | 100 | кг | ФРАНКО-СКЛАД ПРОДАВЦА Минск | Оплата в течение 20 банковских дней по факту поставки | Рассматриваются другие марки обмоточного провода
Провод обмоточный | 1.5 | ПЭТД2-200 | рассматриваются различные стандарты | BYN | 30 | 280 | кг | ФРАНКО-СКЛАД ПРОДАВЦА Минск | Оплата в течение 5 банковских дней по факту поставки | Рассматриваются аналоги с температурой 200 градусов
Провод обмоточный | 1.5 | ПЭТД2-200 | ТУ BY 400052314.013-2005 | BYN | 38.34 | 1000 | кг | ФРАНКО-СКЛАД ПРОДАВЦА Минск | Оплата в течение 30 банковских дней по факту поставки | Сертификат качества. Возврат брака за счёт Поставщика.
Провод обмоточный | 1.5 | ПЭТ-155 | рассматриваются различные стандарты | BYN | 15 | 100 | кг | ФРАНКО-СКЛАД ПОКУПАТЕЛЯ Минск | Оплата в течение 5 банковских дней по факту поставки | допускаются марки ПЭЭИ2 180, ПЭТД2 200, обязательно предоставление сертификата качества
Провод обмоточный | 1.5 | ПЭТ-155 | рассматриваются различные стандарты | BYN | 25 | 100 | кг | ФРАНКО-СКЛАД ПРОДАВЦА Минск | Оплата в течение 15 банковских дней по факту поставки | Допускаются другие марки провода. Паспорт качества.
Провод обмоточный | 1.5 | ПЭТ-155 | рассматриваются различные стандарты | BYN | 34 | 300 | кг | ФРАНКО-СКЛАД ПРОДАВЦА Минск | Оплата в течение 15 банковских дней по факту поставки | Рассматриваютя аналоги.
Провод обмоточный | 1.5 | ПЭТ-155 | рассматриваются различные стандарты | BYN | 30 | 500 | кг | ФРАНКО-СКЛАД ПРОДАВЦА Минск | Оплата в течение 20 банковских дней по факту поставки | Рассматриваются аналоги с более высоким температурным индексом
Провод обмоточный | 1.5 | ПЭЭИ2-180 | рассматриваются различные стандарты | BYN | 30 | 100 | кг | ФРАНКО-СКЛАД ПРОДАВЦА Минск | Предоплата 100% в течение 3 банковских дней с момента регистрации договора на бирже | рассматриваются аналоги
Провод обмоточный | 1.5 | ПЭЭИ2-180 | рассматриваются различные стандарты | BYN | 1 | 100 | кг | ФРАНКО-СКЛАД ПОКУПАТЕЛЯ Гродно | Оплата в течение 30 банковских дней по факту поставки | Одной длиной, при невозможности поставки согласовать с Покупателем.При поставке предоставляется оригинал протокола испытаний на соответствие, указанному поставщиком ГОСТ аккредитованной независимой лаборатории РБ по следующим проверяемым параметрам: 1. Электрическое сопротивление токопроводящей жилы. 2. Механические свойства изоляции до старения.3. Механические свойства оболочки до старения.4. Геометрические параметры токопроводящей жилы 5. Геометрические параметры изоляции, включая промежуточные слои. 6. Геометрические параметры оболочки. При указании ссылки на ТУ обязательно необходимо указывать ссылку на конкретный ГОСТ. Предоставление при поставке сертификата ТРТС. При получении Покупатель произведет испытание кабеля в собственной лаборатории, в случае не прохождения испытаний, Продавец оплачивает произведенные испытания и производит замену кабеля. Оплата только после получения положительных результатов испытаний
Провод обмоточный | 1.5 | ПЭЭИ2-180 | рассматриваются различные стандарты | BYN | 25 | 100 | кг | ФРАНКО-СКЛАД ПРОДАВЦА Минск | Оплата в течение 15 банковских дней по факту поставки | Допускаются другие марки провода. Паспорт качества.
Провод обмоточный | 1.5 | ПЭЭИ2-180 | рассматриваются различные стандарты | BYN | 30 | 1000 | кг | ФРАНКО-СКЛАД ПРОДАВЦА Минск | Оплата в течение 20 банковских дней по факту поставки | Рассматриваются аналоги: ПЭТ-155, ПЭТД2-200
Провод обмоточный | 1.56 | ПЭТВ-2 | рассматриваются различные стандарты | BYN | 35 | 100 | кг | ФРАНКО-СКЛАД ПРОДАВЦА Минск | Оплата в течение 20 банковских дней по факту поставки | допустимы различные марки эммальпровода
Провод обмоточный | 1.56 | ПЭТВ-2 | рассматриваются различные стандарты | BYN | 30 | 100 | кг | ФРАНКО-СКЛАД ПРОДАВЦА Минск | Оплата в течение 20 банковских дней по факту поставки | Рассматриваются другие марки обмоточного провода
Провод обмоточный | 1.56 | ПЭТД2-200 | рассматриваются различные стандарты | BYN | 30 | 280 | кг | ФРАНКО-СКЛАД ПРОДАВЦА Минск | Оплата в течение 5 банковских дней по факту поставки | Рассматриваются аналоги с температурой 200 градусов
Провод обмоточный | 1.56 | ПЭТ-155 | рассматриваются различные стандарты | BYN | 15 | 100 | кг | ФРАНКО-СКЛАД ПОКУПАТЕЛЯ Минск | Оплата в течение 5 банковских дней по факту поставки | допускаются марки ПЭЭИ2 180, ПЭТД2 200, обязательно предоставление сертификата качества
Провод обмоточный | 1.56 | ПЭТ-155 | рассматриваются различные стандарты | BYN | 34 | 300 | кг | ФРАНКО-СКЛАД ПРОДАВЦА Минск | Оплата в течение 15 банковских дней по факту поставки | Рассматриваютя аналоги.
Провод обмоточный | 1.56 | ПЭТ-155 | рассматриваются различные стандарты | BYN | 34.2 | 80 | кг | ФРАНКО-СКЛАД ПОКУПАТЕЛЯ Минск | Оплата в течение 20 банковских дней по факту поставки
Провод обмоточный | 1.56 | ПЭЭИ2-180 | рассматриваются различные стандарты | BYN | 30 | 100 | кг | ФРАНКО-СКЛАД ПРОДАВЦА Минск | Предоплата 100% в течение 3 банковских дней с момента регистрации договора на бирже | рассматриваются аналоги
Провод обмоточный | 1.56 | ПЭЭИ2-180 | рассматриваются различные стандарты | BYN | 30 | 1000 | кг | ФРАНКО-СКЛАД ПРОДАВЦА Минск | Оплата в течение 20 банковских дней по факту поставки | Рассматриваются аналоги: ПЭТ-155, ПЭТД2-200
Провод обмоточный | 1.6 | ПСДКТ | ТУ 16.К71-129-91 | BYN | 25 | 10 | кг | ФРАНКО-СКЛАД ПРОДАВЦА Минск | Предоплата 100% в течение 5 банковских дней с момента регистрации договора на бирже | Круглый
Провод обмоточный | 1.6 | ПЭТВ-2 | рассматриваются различные стандарты | BYN | 35 | 100 | кг | ФРАНКО-СКЛАД ПРОДАВЦА Минск | Оплата в течение 20 банковских дней по факту поставки | допустимы различные марки эммальпровода
Провод обмоточный | 1.6 | ПЭТВ-2 | рассматриваются различные стандарты | BYN | 30 | 100 | кг | ФРАНКО-СКЛАД ПРОДАВЦА Минск | Оплата в течение 20 банковских дней по факту поставки | Рассматриваются другие марки обмоточного провода
Провод обмоточный | 1.6 | ПЭТД2-200 | рассматриваются различные стандарты | BYN | 30 | 280 | кг | ФРАНКО-СКЛАД ПРОДАВЦА Минск | Оплата в течение 5 банковских дней по факту поставки | Рассматриваются аналоги с температурой 200 градусов
Провод обмоточный | 1.6 | ПЭТ-155 | рассматриваются различные стандарты | BYN | 15 | 100 | кг | ФРАНКО-СКЛАД ПОКУПАТЕЛЯ Минск | Оплата в течение 5 банковских дней по факту поставки | допускаются марки ПЭЭИ2 180, ПЭТД2 200, обязательно предоставление сертификата качества
Провод обмоточный | 1.6 | ПЭТ-155 | рассматриваются различные стандарты | BYN | 34 | 100 | кг | ФРАНКО-СКЛАД ПРОДАВЦА Минск | Оплата в течение 15 банковских дней по факту поставки | Рассматриваютя аналоги.
Провод обмоточный | 1.6 | ПЭТ-155 | рассматриваются различные стандарты | BYN | 29 | 100 | кг | ФРАНКО-СКЛАД ПРОДАВЦА Минск | Оплата в течение 20 банковских дней по факту поставки | Рассматриваются аналоги с более высоким температурным индексом
Провод обмоточный | 1.6 | ПЭЭИ2-180 | рассматриваются различные стандарты | BYN | 30 | 100 | кг | ФРАНКО-СКЛАД ПРОДАВЦА Минск | Предоплата 100% в течение 3 банковских дней с момента регистрации договора на бирже | рассматриваются аналоги
Провод обмоточный | 1.6 | ПЭЭИ2-180 | рассматриваются различные стандарты | BYN | 34 | 100 | кг | ФРАНКО-СКЛАД ПРОДАВЦА Минск | Оплата в течение 15 банковских дней по факту поставки | Рассматриваютя аналоги.
Провод обмоточный | 1.6 | ПЭЭИ2-180 | рассматриваются различные стандарты | BYN | 30 | 1000 | кг | ФРАНКО-СКЛАД ПРОДАВЦА Минск | Оплата в течение 20 банковских дней по факту поставки | Рассматриваются аналоги: ПЭТ-155, ПЭТД2-200
Провод обмоточный | 1.6 | ПЭЭИ2-180 | ТУ BY 400052314.027-2009 | BYN | 24 | 100 | кг | ФРАНКО-СКЛАД ПРОДАВЦА Минск | Оплата в течение 20 банковских дней по факту поставки
Провод обмоточный | 1.7 | ПЭТВ-2 | рассматриваются различные стандарты | BYN | 35 | 100 | кг | ФРАНКО-СКЛАД ПРОДАВЦА Минск | Оплата в течение 20 банковских дней по факту поставки | допустимы различные марки эммальпровода
Провод обмоточный | 1.7 | ПЭТВ-2 | рассматриваются различные стандарты | BYN | 30 | 100 | кг | ФРАНКО-СКЛАД ПРОДАВЦА Минск | Оплата в течение 20 банковских дней по факту поставки | Рассматриваются другие марки обмоточного провода
Провод обмоточный | 1.7 | ПЭТД2-200 | рассматриваются различные стандарты | BYN | 30 | 280 | кг | ФРАНКО-СКЛАД ПРОДАВЦА Минск | Оплата в течение 5 банковских дней по факту поставки | Рассматриваются аналоги с температурой 200 градусов
Провод обмоточный | 1.7 | ПЭТ-155 | рассматриваются различные стандарты | BYN | 15 | 100 | кг | ФРАНКО-СКЛАД ПОКУПАТЕЛЯ Минск | Оплата в течение 5 банковских дней по факту поставки | допускаются марки ПЭЭИ2 180, ПЭТД2 200, обязательно предоставление сертификата качества
Провод обмоточный | 1.7 | ПЭТ-155 | рассматриваются различные стандарты | BYN | 34 | 100 | кг | ФРАНКО-СКЛАД ПРОДАВЦА Минск | Оплата в течение 15 банковских дней по факту поставки | Рассматриваютя аналоги.
Провод обмоточный | 1.7 | ПЭЭИ2-180 | рассматриваются различные стандарты | BYN | 30 | 100 | кг | ФРАНКО-СКЛАД ПРОДАВЦА Минск | Предоплата 100% в течение 3 банковских дней с момента регистрации договора на бирже | рассматриваются аналоги
Провод обмоточный | 1.7 | ПЭЭИ2-180 | рассматриваются различные стандарты | BYN | 34 | 100 | кг | ФРАНКО-СКЛАД ПРОДАВЦА Минск | Оплата в течение 15 банковских дней по факту поставки | Рассматриваютя аналоги.
Провод обмоточный | 1.7 | ПЭЭИ2-180 | рассматриваются различные стандарты | BYN | 30 | 1000 | кг | ФРАНКО-СКЛАД ПРОДАВЦА Минск | Оплата в течение 20 банковских дней по факту поставки | Рассматриваются аналоги: ПЭТ-155, ПЭТД2-200
Провод обмоточный | 1.7 | ПЭЭИ2-180 | ТУ BY 400052314.027-2009 | BYN | 26 | 100 | кг | ФРАНКО-СКЛАД ПРОДАВЦА Минск | Оплата в течение 20 банковских дней по факту поставки
Провод обмоточный | 1.8 | ПЭТВ-2 | рассматриваются различные стандарты | BYN | 35 | 100 | кг | ФРАНКО-СКЛАД ПРОДАВЦА Минск | Оплата в течение 20 банковских дней по факту поставки | допустимы различные марки эммальпровода
Провод обмоточный | 1.8 | ПЭТВ-2 | рассматриваются различные стандарты | BYN | 30 | 100 | кг | ФРАНКО-СКЛАД ПРОДАВЦА Минск | Оплата в течение 20 банковских дней по факту поставки | Рассматриваются другие марки обмоточного провода
Провод обмоточный | 1.8 | ПЭТД2-200 | рассматриваются различные стандарты | BYN | 30 | 280 | кг | ФРАНКО-СКЛАД ПРОДАВЦА Минск | Оплата в течение 5 банковских дней по факту поставки | Рассматриваются аналоги с температурой 200 градусов
Провод обмоточный | 1.8 | ПЭТ-155 | рассматриваются различные стандарты | BYN | 15 | 100 | кг | ФРАНКО-СКЛАД ПОКУПАТЕЛЯ Минск | Оплата в течение 5 банковских дней по факту поставки | допускаются марки ПЭЭИ2 180, ПЭТД2 200, обязательно предоставление сертификата качества
Провод обмоточный | 1.8 | ПЭТ-155 | рассматриваются различные стандарты | BYN | 34 | 100 | кг | ФРАНКО-СКЛАД ПРОДАВЦА Минск | Оплата в течение 15 банковских дней по факту поставки | Рассматриваютя аналоги.
Провод обмоточный | 1.8 | ПЭЭИ2-180 | рассматриваются различные стандарты | BYN | 30 | 100 | кг | ФРАНКО-СКЛАД ПРОДАВЦА Минск | Предоплата 100% в течение 3 банковских дней с момента регистрации договора на бирже | рассматриваются аналоги
Провод обмоточный | 1.8 | ПЭЭИ2-180 | рассматриваются различные стандарты | BYN | 34 | 100 | кг | ФРАНКО-СКЛАД ПРОДАВЦА Минск | Оплата в течение 15 банковских дней по факту поставки | Рассматриваютя аналоги.
Провод обмоточный | 1.8 | ПЭЭИ2-180 | ТУ BY 400052314.027-2009 | BYN | 25 | 100 | кг | ФРАНКО-СКЛАД ПРОДАВЦА Минск | Оплата в течение 20 банковских дней по факту поставки
Провод обмоточный | 1,90х7,10 | ПСД | рассматриваются различные стандарты | BYN | 50 | 200 | кг | ФРАНКО-СКЛАД ПОКУПАТЕЛЯ Минск | Оплата в течение 10 банковских дней по факту поставки | Тара возвратная, срок возврата 36 месяцев. Сертификат. Допускаются аналоги.
Провод обмоточный | 1.9 | ПЭТВ-2 | рассматриваются различные стандарты | BYN | 35 | 100 | кг | ФРАНКО-СКЛАД ПРОДАВЦА Минск | Оплата в течение 20 банковских дней по факту поставки | допустимы различные марки эммальпровода
Провод обмоточный | 1.9 | ПЭТВ-2 | рассматриваются различные стандарты | BYN | 30 | 100 | кг | ФРАНКО-СКЛАД ПРОДАВЦА Минск | Оплата в течение 20 банковских дней по факту поставки | Рассматриваются другие марки обмоточного провода
Провод обмоточный | 1.9 | ПЭТД2-200 | рассматриваются различные стандарты | BYN | 30 | 280 | кг | ФРАНКО-СКЛАД ПРОДАВЦА Минск | Оплата в течение 5 банковских дней по факту поставки | Рассматриваются аналоги с температурой 200 градусов
Провод обмоточный | 1.9 | ПЭТ-155 | рассматриваются различные стандарты | BYN | 15 | 100 | кг | ФРАНКО-СКЛАД ПОКУПАТЕЛЯ Минск | Оплата в течение 5 банковских дней по факту поставки | допускаются марки ПЭЭИ2 180, ПЭТД2 200, обязательно предоставление сертификата качества
Провод обмоточный | 1.9 | ПЭТ-155 | рассматриваются различные стандарты | BYN | 34 | 100 | кг | ФРАНКО-СКЛАД ПРОДАВЦА Минск | Оплата в течение 15 банковских дней по факту поставки | Рассматриваютя аналоги.
Провод обмоточный | 1.9 | ПЭЭИ2-180 | рассматриваются различные стандарты | BYN | 30 | 100 | кг | ФРАНКО-СКЛАД ПРОДАВЦА Минск | Предоплата 100% в течение 3 банковских дней с момента регистрации договора на бирже | рассматриваются аналоги
Провод обмоточный | 1.9 | ПЭЭИ2-180 | рассматриваются различные стандарты | BYN | 34 | 100 | кг | ФРАНКО-СКЛАД ПРОДАВЦА Минск | Оплата в течение 15 банковских дней по факту поставки | Рассматриваютя аналоги.
Провод обмоточный | 1.95 | ПЭЭИ2-180 | рассматриваются различные стандарты | BYN | 30 | 100 | кг | ФРАНКО-СКЛАД ПРОДАВЦА Минск | Предоплата 100% в течение 3 банковских дней с момента регистрации договора на бирже | рассматриваются аналоги
Провод обмоточный | 2 | ПЭТВ-2 | рассматриваются различные стандарты | BYN | 35 | 100 | кг | ФРАНКО-СКЛАД ПРОДАВЦА Минск | Оплата в течение 20 банковских дней по факту поставки | допустимы различные марки эммальпровода
Провод обмоточный | 2 | ПЭТВ-2 | рассматриваются различные стандарты | BYN | 30 | 100 | кг | ФРАНКО-СКЛАД ПРОДАВЦА Минск | Оплата в течение 20 банковских дней по факту поставки | Рассматриваются другие марки обмоточного провода
Провод обмоточный | 2 | ПЭТД2-200 | рассматриваются различные стандарты | BYN | 30 | 280 | кг | ФРАНКО-СКЛАД ПРОДАВЦА Минск | Оплата в течение 5 банковских дней по факту поставки | Рассматриваются аналоги с температурой 200 градусов
Провод обмоточный | 2 | ПЭТ-155 | рассматриваются различные стандарты | BYN | 15 | 100 | кг | ФРАНКО-СКЛАД ПОКУПАТЕЛЯ Минск | Оплата в течение 5 банковских дней по факту поставки | допускаются марки ПЭЭИ2 180, ПЭТД2 200, обязательно предоставление сертификата качества
Провод обмоточный | 2 | ПЭТ-155 | рассматриваются различные стандарты | BYN | 34 | 100 | кг | ФРАНКО-СКЛАД ПРОДАВЦА Минск | Оплата в течение 15 банковских дней по факту поставки | Рассматриваютя аналоги.
Провод обмоточный | 2 | ПЭЭИ2-180 | рассматриваются различные стандарты | BYN | 30 | 100 | кг | ФРАНКО-СКЛАД ПРОДАВЦА Минск | Предоплата 100% в течение 3 банковских дней с момента регистрации договора на бирже | рассматриваются аналоги
Провод обмоточный | 2 | ПЭЭИ2-180 | рассматриваются различные стандарты | BYN | 34 | 100 | кг | ФРАНКО-СКЛАД ПРОДАВЦА Минск | Оплата в течение 15 банковских дней по факту поставки | Рассматриваютя аналоги.
Провод обмоточный | 2 | ПЭЭИ2-180 | рассматриваются различные стандарты | BYN | 30 | 1000 | кг | ФРАНКО-СКЛАД ПРОДАВЦА Минск | Оплата в течение 20 банковских дней по факту поставки | Рассматриваются аналоги: ПЭТ-155, ПЭТД2-200
Провод обмоточный | 2 | ПЭЭИ2-180 | ТУ BY 400052314.027-2009 | BYN | 0.1 | 1000 | кг | ФРАНКО-СКЛАД ПОКУПАТЕЛЯ Могилев | Предоплата 50% в течение 5 банковских дней с момента регистрации договора на бирже и 50% в течение 15 банковских дней по факту поставки | Допускается применять ПЭТ-155 TY16.K71-160-92, тара возвратная 120 календарных дней
Провод обмоточный | 2.12 | ПЭТВ-2 | рассматриваются различные стандарты | BYN | 35 | 100 | кг | ФРАНКО-СКЛАД ПРОДАВЦА Минск | Оплата в течение 20 банковских дней по факту поставки | допустимы различные марки эммальпровода
Провод обмоточный | 2.12 | ПЭТВ-2 | рассматриваются различные стандарты | BYN | 30 | 100 | кг | ФРАНКО-СКЛАД ПРОДАВЦА Минск | Оплата в течение 20 банковских дней по факту поставки | Рассматриваются другие марки обмоточного провода
Провод обмоточный | 2.12 | ПЭТ-155 | рассматриваются различные стандарты | BYN | 34 | 100 | кг | ФРАНКО-СКЛАД ПРОДАВЦА Минск | Оплата в течение 15 банковских дней по факту поставки | Рассматриваютя аналоги.
Провод обмоточный | 2.12 | ПЭЭИ2-180 | рассматриваются различные стандарты | BYN | 30 | 100 | кг | ФРАНКО-СКЛАД ПРОДАВЦА Минск | Предоплата 100% в течение 3 банковских дней с момента регистрации договора на бирже | рассматриваются аналоги
Провод обмоточный | 2.12 | ПЭЭИ2-180 | рассматриваются различные стандарты | BYN | 34 | 100 | кг | ФРАНКО-СКЛАД ПРОДАВЦА Минск | Оплата в течение 15 банковских дней по факту поставки | Рассматриваютя аналоги.
Провод обмоточный | 2.12 | ПЭЭИ2-180 | рассматриваются различные стандарты | BYN | 30 | 1000 | кг | ФРАНКО-СКЛАД ПРОДАВЦА Минск | Оплата в течение 20 банковских дней по факту поставки | Рассматриваются аналоги: ПЭТ-155, ПЭТД2-200
Провод обмоточный | 2.24 | ПЭТВ-2 | рассматриваются различные стандарты | BYN | 35 | 100 | кг | ФРАНКО-СКЛАД ПРОДАВЦА Минск | Оплата в течение 20 банковских дней по факту поставки | допустимы различные марки эммальпровода
Провод обмоточный | 2.24 | ПЭТВ-2 | рассматриваются различные стандарты | BYN | 30 | 100 | кг | ФРАНКО-СКЛАД ПРОДАВЦА Минск | Оплата в течение 20 банковских дней по факту поставки | Рассматриваются другие марки обмоточного провода
Провод обмоточный | 2.24 | ПЭТ-155 | рассматриваются различные стандарты | BYN | 15 | 100 | кг | ФРАНКО-СКЛАД ПОКУПАТЕЛЯ Минск | Оплата в течение 5 банковских дней по факту поставки | допускаются марки ПЭЭИ2 180, ПЭТД2 200, обязательно предоставление сертификата качества
Провод обмоточный | 2.24 | ПЭТ-155 | рассматриваются различные стандарты | BYN | 34 | 100 | кг | ФРАНКО-СКЛАД ПРОДАВЦА Минск | Оплата в течение 15 банковских дней по факту поставки | Рассматриваютя аналоги.
Провод обмоточный | 2.24 | ПЭЭИ2-180 | рассматриваются различные стандарты | BYN | 30 | 100 | кг | ФРАНКО-СКЛАД ПРОДАВЦА Минск | Предоплата 100% в течение 3 банковских дней с момента регистрации договора на бирже | рассматриваются аналоги
Провод обмоточный | 2.24 | ПЭЭИ2-180 | рассматриваются различные стандарты | BYN | 34 | 100 | кг | ФРАНКО-СКЛАД ПРОДАВЦА Минск | Оплата в течение 15 банковских дней по факту поставки | Рассматриваютя аналоги.
Провод обмоточный | 2.24 | ПЭЭИ2-180 | рассматриваются различные стандарты | BYN | 30 | 1000 | кг | ФРАНКО-СКЛАД ПРОДАВЦА Минск | Оплата в течение 20 банковских дней по факту поставки | Рассматриваются аналоги: ПЭТ-155, ПЭТД2-200
Провод обмоточный | 2.36 | ПЭТВ-2 | рассматриваются различные стандарты | BYN | 35 | 100 | кг | ФРАНКО-СКЛАД ПРОДАВЦА Минск | Оплата в течение 20 банковских дней по факту поставки | допустимы различные марки эммальпровода
Провод обмоточный | 2.36 | ПЭТВ-2 | рассматриваются различные стандарты | BYN | 30 | 100 | кг | ФРАНКО-СКЛАД ПРОДАВЦА Минск | Оплата в течение 20 банковских дней по факту поставки | Рассматриваются другие марки обмоточного провода
Провод обмоточный | 2.36 | ПЭТ-155 | рассматриваются различные стандарты | BYN | 15 | 100 | кг | ФРАНКО-СКЛАД ПОКУПАТЕЛЯ Минск | Оплата в течение 5 банковских дней по факту поставки | допускаются марки ПЭЭИ2 180, ПЭТД2 200, обязательно предоставление сертификата качества
Провод обмоточный | 2.36 | ПЭТ-155 | рассматриваются различные стандарты | BYN | 34 | 100 | кг | ФРАНКО-СКЛАД ПРОДАВЦА Минск | Оплата в течение 15 банковских дней по факту поставки | Рассматриваютя аналоги.
Провод обмоточный | 2.36 | ПЭЭИ2-180 | рассматриваются различные стандарты | BYN | 30 | 100 | кг | ФРАНКО-СКЛАД ПРОДАВЦА Минск | Предоплата 100% в течение 3 банковских дней с момента регистрации договора на бирже | рассматриваются аналоги
Провод обмоточный | 2.36 | ПЭЭИ2-180 | рассматриваются различные стандарты | BYN | 30 | 1000 | кг | ФРАНКО-СКЛАД ПРОДАВЦА Минск | Оплата в течение 20 банковских дней по факту поставки | Рассматриваются аналоги: ПЭТ-155, ПЭТД2-200
Провод обмоточный | 2,5х9,5/0,45 | ПБ | рассматриваются различные стандарты | BYN | 40 | 390 | кг | ФРАНКО-СКЛАД ПОКУПАТЕЛЯ Минск | Оплата в течение 10 банковских дней по факту поставки | Тара возвратная, срок возврата 36 месяцев. Сертификат. Допускаются аналоги.
Провод обмоточный | 2.5 | ПЭТВ-2 | рассматриваются различные стандарты | BYN | 35 | 100 | кг | ФРАНКО-СКЛАД ПРОДАВЦА Минск | Оплата в течение 20 банковских дней по факту поставки | допустимы различные марки эммальпровода
Провод обмоточный | 2.5 | ПЭТВ-2 | рассматриваются различные стандарты | BYN | 30 | 100 | кг | ФРАНКО-СКЛАД ПРОДАВЦА Минск | Оплата в течение 20 банковских дней по факту поставки | Рассматриваются другие марки обмоточного провода
Провод обмоточный | 2.5 | ПЭТ-155 | рассматриваются различные стандарты | BYN | 15 | 100 | кг | ФРАНКО-СКЛАД ПОКУПАТЕЛЯ Минск | Оплата в течение 5 банковских дней по факту поставки | допускаются марки ПЭЭИ2 180, ПЭТД2 200, обязательно предоставление сертификата качества
Провод обмоточный | 2.5 | ПЭТ-155 | рассматриваются различные стандарты | BYN | 34 | 100 | кг | ФРАНКО-СКЛАД ПРОДАВЦА Минск | Оплата в течение 15 банковских дней по факту поставки | Рассматриваютя аналоги.
Провод обмоточный | 2.5 | ПЭЭИ2-180 | рассматриваются различные стандарты | BYN | 30 | 100 | кг | ФРАНКО-СКЛАД ПРОДАВЦА Минск | Предоплата 100% в течение 3 банковских дней с момента регистрации договора на бирже | рассматриваются аналоги
Провод обмоточный | 2.5 | ПЭЭИ2-180 | рассматриваются различные стандарты | BYN | 34 | 100 | кг | ФРАНКО-СКЛАД ПРОДАВЦА Минск | Оплата в течение 15 банковских дней по факту поставки | Рассматриваютя аналоги.
Провод обмоточный | 2.5 | ПЭЭИ2-180 | рассматриваются различные стандарты | BYN | 30 | 1000 | кг | ФРАНКО-СКЛАД ПРОДАВЦА Минск | Оплата в течение 20 банковских дней по факту поставки | Рассматриваются аналоги: ПЭТ-155, ПЭТД2-200
Провод обмоточный | 2.5 | ПЭЭИ2-180 | ТУ BY 400052314.027-2009 | BYN | 0.1 | 100 | кг | ФРАНКО-СКЛАД ПОКУПАТЕЛЯ Могилев | Предоплата 50% в течение 5 банковских дней с момента регистрации договора на бирже и 50% в течение 15 банковских дней по факту поставки | Допускается применять ПЭТ-155 TY16.K71-160-92, тара возвратная 120 календарных дней
Провод обмоточный | 2.65 | ПЭТВ-2 | рассматриваются различные стандарты | BYN | 30 | 100 | кг | ФРАНКО-СКЛАД ПРОДАВЦА Минск | Оплата в течение 20 банковских дней по факту поставки | Рассматриваются другие марки обмоточного провода
Провод обмоточный | 2.65 | ПЭЭИ1-130 | рассматриваются различные стандарты | BYN | 50 | 150 | кг | ФРАНКО-СКЛАД ПОКУПАТЕЛЯ Минск | Оплата в течение 10 банковских дней по факту поставки | Сертификат. Паспорт качества. Материал жилы алюминий в эмалевой изоляцией. Тара возвратная, срок возврата 36 месяцев. Сертификат. Допускаются аналоги.
Провод обмоточный | 2.65 | ПЭЭИ2-180 | рассматриваются различные стандарты | BYN | 30 | 100 | кг | ФРАНКО-СКЛАД ПРОДАВЦА Минск | Предоплата 100% в течение 3 банковских дней с момента регистрации договора на бирже | рассматриваются аналоги
Провод обмоточный | 2.7 | ПЭЭИ2-180 | рассматриваются различные стандарты | BYN | 30 | 100 | кг | ФРАНКО-СКЛАД ПРОДАВЦА Минск | Предоплата 100% в течение 3 банковских дней с момента регистрации договора на бирже | рассматриваются аналоги
Провод обмоточный | 2.8 | ПЭТВ-2 | рассматриваются различные стандарты | BYN | 30 | 100 | кг | ФРАНКО-СКЛАД ПРОДАВЦА Минск | Оплата в течение 20 банковских дней по факту поставки | Рассматриваются другие марки обмоточного провода
Провод обмоточный | 3 | ПЭТВ-2 | рассматриваются различные стандарты | BYN | 30 | 100 | кг | ФРАНКО-СКЛАД ПРОДАВЦА Минск | Оплата в течение 20 банковских дней по факту поставки | Рассматриваются другие марки обмоточного провода
Провод обмоточный | 3,35х11,20 | АПБ | рассматриваются различные стандарты | BYN | 30 | 100 | кг | ФРАНКО-СКЛАД ПОКУПАТЕЛЯ Минск | Оплата в течение 10 банковских дней по факту поставки | Толщина бумаги 0,45. Тара возвратная, срок возврата 36 месяцев. Сертификат. Допускаются аналоги.
Провод обмоточный | 3,55х11,20/0,45 | АПБ | рассматриваются различные стандарты | BYN | 30 | 100 | кг | ФРАНКО-СКЛАД ПОКУПАТЕЛЯ Минск | Оплата в течение 10 банковских дней по факту поставки | Толщина бумаги 0,45. Тара возвратная, срок возврата 36 месяцев. Сертификат. Допускаются аналоги.
Провод обмоточный | 3.55 | ПЭТВ-2 | рассматриваются различные стандарты | BYN | 30 | 100 | кг | ФРАНКО-СКЛАД ПРОДАВЦА Минск | Оплата в течение 20 банковских дней по факту поставки | Рассматриваются другие марки обмоточного провода
Провод распределительный | 2х0,50 | ТРП | рассматриваются различные стандарты | BYN | 2 | 1000 | м | ФРАНКО-СКЛАД ПРОДАВЦА Минск | Оплата в течение 20 банковских дней по факту поставки
Провод самонесущий изолированный | 1х150-20 | СИП-3 | рассматриваются различные стандарты | BYN | 2.3 | 61000 | м | ФРАНКО-СКЛАД ПОКУПАТЕЛЯ Барановичи | Оплата в течение 10 банковских дней по факту поставки | Рассматриваются аналоги. Наличие документов по качеству
Провод самонесущий изолированный | 1х50 - 20 | АСИ | рассматриваются различные стандарты | BYN | 10 | 1112 | м | ФРАНКО-СКЛАД ПОКУПАТЕЛЯ Гомель | Оплата в течение 20 банковских дней по факту поставки | продукция поставляется с протоколами испытаний, паспортами, сертификатами для применения в РБ
Провод самонесущий изолированный | 1х50 - 20 | АСИ | рассматриваются различные стандарты | BYN | 10 | 1112 | м | ФРАНКО-СКЛАД ПОКУПАТЕЛЯ Гомель | Оплата в течение 20 банковских дней по факту поставки
Провод самонесущий изолированный | 1х50 - 20 | АСИ | рассматриваются различные стандарты | BYN | 10 | 1113 | м | ФРАНКО-СКЛАД ПОКУПАТЕЛЯ Гомель | Оплата в течение 20 банковских дней по факту поставки
Провод самонесущий изолированный | 1х50 - 20 | СИП-3 | рассматриваются различные стандарты | BYN | 10 | 1112 | м | ФРАНКО-СКЛАД ПОКУПАТЕЛЯ Гомель | Оплата в течение 20 банковских дней по факту поставки | продукция поставляется с протоколами испытаний, паспортами, сертификатами для применения в РБ
Провод самонесущий изолированный | 1х50 - 20 | СИП-3 | рассматриваются различные стандарты | BYN | 10 | 1112 | м | ФРАНКО-СКЛАД ПОКУПАТЕЛЯ Гомель | Оплата в течение 20 банковских дней по факту поставки
Провод самонесущий изолированный | 1х50 - 20 | СИП-3 | рассматриваются различные стандарты | BYN | 10 | 1113 | м | ФРАНКО-СКЛАД ПОКУПАТЕЛЯ Гомель | Оплата в течение 20 банковских дней по факту поставки
Провод самонесущий изолированный | 1х50-20(АС) | АСИ | рассматриваются различные стандарты | BYN | 10 | 1112 | м | ФРАНКО-СКЛАД ПОКУПАТЕЛЯ Гомель | Оплата в течение 20 банковских дней по факту поставки
Провод самонесущий изолированный | 1х50-20(АС) | АСИ | рассматриваются различные стандарты | BYN | 10 | 1113 | м | ФРАНКО-СКЛАД ПОКУПАТЕЛЯ Гомель | Оплата в течение 20 банковских дней по факту поставки
Провод самонесущий изолированный | 1х50-20(АС) | СИП-3 | рассматриваются различные стандарты | BYN | 10 | 1112 | м | ФРАНКО-СКЛАД ПОКУПАТЕЛЯ Гомель | Оплата в течение 20 банковских дней по факту поставки
Провод самонесущий изолированный | 1х50-20(АС) | СИП-3 | рассматриваются различные стандарты | BYN | 10 | 1113 | м | ФРАНКО-СКЛАД ПОКУПАТЕЛЯ Гомель | Оплата в течение 20 банковских дней по факту поставки
Провод самонесущий изолированный | 2х16-0,6/1 | СИП-2 | рассматриваются различные стандарты | BYN | 2 | 1000 | м | ФРАНКО-СКЛАД ПРОДАВЦА Минск | Оплата в течение 20 банковских дней по факту поставки
Провод самонесущий изолированный | 2х16-0,6/1 | СИП-4 | рассматриваются различные стандарты | BYN | 2 | 1000 | м | ФРАНКО-СКЛАД ПРОДАВЦА Минск | Оплата в течение 20 банковских дней по факту поставки
Провод самонесущий изолированный | 2х16-0,6/1 | СИП-4 | рассматриваются различные стандарты | BYN | 1 | 50000 | м | ФРАНКО-СКЛАД ПОКУПАТЕЛЯ Минский район | Оплата в течение 5 банковских дней по факту поставки
Провод самонесущий изолированный | 2х16-0,6/1 | СИП-4 | рассматриваются различные стандарты | BYN | 1 | 15000 | м | ФРАНКО-СКЛАД ПОКУПАТЕЛЯ Гродно | Оплата в течение 30 банковских дней по факту поставки | Одной длиной, при невозможности поставки согласовать с Покупателем.При поставке предоставляется оригинал протокола испытаний на соответствие, указанному поставщиком ГОСТ аккредитованной независимой лаборатории РБ по следующим проверяемым параметрам: 1. Электрическое сопротивление токопроводящей жилы. 2. Механические свойства изоляции до старения.3. Механические свойства оболочки до старения.4. Геометрические параметры токопроводящей жилы 5. Геометрические параметры изоляции, включая промежуточные слои. 6. Геометрические параметры оболочки. При указании ссылки на ТУ обязательно необходимо указывать ссылку на конкретный ГОСТ. Предоставление при поставке сертификата ТРТС. При получении Покупатель произведет испытание кабеля в собственной лаборатории, в случае не прохождения испытаний, Продавец оплачивает произведенные испытания и производит замену кабеля. Оплата только после получения положительных результатов испытаний
Провод самонесущий изолированный | 2х16-0,6/1 | СИП-4и | рассматриваются различные стандарты | BYN | 1 | 15000 | м | ФРАНКО-СКЛАД ПОКУПАТЕЛЯ Гродно | Оплата в течение 30 банковских дней по факту поставки | Одной длиной, при невозможности поставки согласовать с Покупателем.При поставке предоставляется оригинал протокола испытаний на соответствие, указанному поставщиком ГОСТ аккредитованной независимой лаборатории РБ по следующим проверяемым параметрам: 1. Электрическое сопротивление токопроводящей жилы. 2. Механические свойства изоляции до старения.3. Механические свойства оболочки до старения.4. Геометрические параметры токопроводящей жилы 5. Геометрические параметры изоляции, включая промежуточные слои. 6. Геометрические параметры оболочки. При указании ссылки на ТУ обязательно необходимо указывать ссылку на конкретный ГОСТ. Предоставление при поставке сертификата ТРТС. При получении Покупатель произведет испытание кабеля в собственной лаборатории, в случае не прохождения испытаний, Продавец оплачивает произведенные испытания и производит замену кабеля. Оплата только после получения положительных результатов испытаний
Провод самонесущий изолированный | 2х35 - 0,6/1 | СИП-4 | рассматриваются различные стандарты | BYN | 5 | 500 | м | ФРАНКО-СКЛАД ПОКУПАТЕЛЯ Гомель | Оплата в течение 20 банковских дней по факту поставки
Провод самонесущий изолированный | 2х35 - 0,6/1 | СИП-4 | рассматриваются различные стандарты | BYN | 500 | 185 | м | ФРАНКО-СКЛАД ПОКУПАТЕЛЯ Могилев | Оплата в течение 20 банковских дней по факту поставки | Рассматриваем аналогичный по свойствам провод. Паспорт и сертификат качества обязательны.
Провод самонесущий изолированный | 3х50+1х25 - 1 | СИП-4 | рассматриваются различные стандарты | BYN | 1 | 15000 | м | ФРАНКО-СКЛАД ПОКУПАТЕЛЯ Гродно | Оплата в течение 20 банковских дней по факту поставки
Провод самонесущий изолированный | 3х50+1х50+1х25 - 0,6/1 | СИП-4 | рассматриваются различные стандарты | BYN | 1 | 15000 | м | ФРАНКО-СКЛАД ПОКУПАТЕЛЯ Гродно | Оплата в течение 30 банковских дней по факту поставки | Одной длиной.При поставке предоставляется оригинал протокола испытаний на соответствие, указанному поставщиком ГОСТ аккредитованной независимой лаборатории РБ по следующим проверяемым параметрам: 1. Электрическое сопротивление токопроводящей жилы. 2. Механические свойства изоляции до старения.3. Механические свойства оболочки до старения.4. Геометрические параметры токопроводящей жилы 5. Геометрические параметры изоляции, включая промежуточные слои. 6. Геометрические параметры оболочки. При указании ссылки на ТУ обязательно необходимо указывать ссылку на конкретный ГОСТ. Предоставление при поставке сертификата ТРТС. При получении Покупатель произведет испытание кабеля в собственной лаборатории, в случае не прохождения испытаний, Продавец оплачивает произведенные испытания и производит замену кабеля. Оплата только после получения положительных результатов испытаний
Провод самонесущий изолированный | 4х16-0,6/1 | СИП-4 | рассматриваются различные стандарты | BYN | 1 | 50000 | м | ФРАНКО-СКЛАД ПОКУПАТЕЛЯ Минский район | Оплата в течение 5 банковских дней по факту поставки
Провод самонесущий изолированный | 4х16-0,6/1 | СИП-4 | рассматриваются различные стандарты | BYN | 2 | 3000 | м | ФРАНКО-СКЛАД ПОКУПАТЕЛЯ Гомель | Оплата в течение 20 банковских дней по факту поставки
Провод самонесущий изолированный | 4х16-0,6/1 | СИП-4 | рассматриваются различные стандарты | BYN | 3 | 5000 | м | ФРАНКО-СКЛАД ПОКУПАТЕЛЯ Гомель | Оплата в течение 20 банковских дней по факту поставки
Провод самонесущий изолированный | 4х16-0,6/1 | СИП-4 | рассматриваются различные стандарты | BYN | 1 | 2000 | м | ФРАНКО-СКЛАД ПОКУПАТЕЛЯ Гомель | Оплата в течение 20 банковских дней по факту поставки
Провод самонесущий изолированный | 4х16-0,6/1 | СИП-4 | рассматриваются различные стандарты | BYN | 3.74 | 75 | м | ФРАНКО-СКЛАД ПОКУПАТЕЛЯ Витебск | Оплата в течение 20 банковских дней по факту поставки | Согласно техническим требованиям ГОСТ.Для использования при строительстве объектов. Вместе с поставкой паспорт качества, сертификат таможенного союза, протокол испытания на импортный кабель из независимой лаборатории РБ.
Провод самонесущий изолированный | 4х16-0,6/1 | СИП-4 | рассматриваются различные стандарты | BYN | 2 | 200 | м | ФРАНКО-СКЛАД ПОКУПАТЕЛЯ Солигорск | Оплата в течение 20 банковских дней по факту поставки
Провод самонесущий изолированный | 4х16-0,6/1 | СИП-4 | рассматриваются различные стандарты | BYN | 3.5 | 3000 | м | ФРАНКО-СКЛАД ПОКУПАТЕЛЯ Орша | Оплата в течение 20 банковских дней по факту поставки | в бухтах по 250-500 метров
Провод самонесущий изолированный | 4х16-0,6/1 | СИП-4и | рассматриваются различные стандарты | BYN | 2 | 1000 | м | ФРАНКО-СКЛАД ПОКУПАТЕЛЯ Гродно | Оплата в течение 10 банковских дней по факту поставки | ГОСТ 31996-2012. Для использования при строительстве объектов.Принимается на склад с сертификатом, паспортом качества. Импортного производства принимается на склад с протоколом испытания из независимой лаборатории РБ.
Провод самонесущий изолированный | 4х16-0,6/1 | СИП-4и | рассматриваются различные стандарты | BYN | 2 | 3000 | м | ФРАНКО-СКЛАД ПОКУПАТЕЛЯ Гомель | Оплата в течение 20 банковских дней по факту поставки
Провод самонесущий изолированный | 4х25-0,6/1 | СИП-4 | рассматриваются различные стандарты | BYN | 2 | 1000 | м | ФРАНКО-СКЛАД ПОКУПАТЕЛЯ Гомель | Оплата в течение 20 банковских дней по факту поставки
Провод самонесущий изолированный | 4х25-0,6/1 | СИП-4 | рассматриваются различные стандарты | BYN | 4 | 3000 | м | ФРАНКО-СКЛАД ПОКУПАТЕЛЯ Гомель | Оплата в течение 20 банковских дней по факту поставки | для строительства
Провод самонесущий изолированный | 4х25-0,6/1 | СИП-4 | рассматриваются различные стандарты | BYN | 1 | 1500 | м | ФРАНКО-СКЛАД ПОКУПАТЕЛЯ Гомель | Оплата в течение 20 банковских дней по факту поставки
Провод самонесущий изолированный | 4х25-0,6/1 | СИП-4 | рассматриваются различные стандарты | BYN | 5.8 | 15 | м | ФРАНКО-СКЛАД ПОКУПАТЕЛЯ Витебск | Оплата в течение 20 банковских дней по факту поставки | Согласно техническим требованиям ГОСТ.Для использования при строительстве объектов. Вместе с поставкой паспорт качества, сертификат таможенного союза, протокол испытания на импортный кабель из независимой лаборатории РБ.
Провод самонесущий изолированный | 4х25-0,6/1 | СИП-4 | рассматриваются различные стандарты | BYN | 4.9 | 2710 | м | ФРАНКО-СКЛАД ПОКУПАТЕЛЯ Пружаны | Оплата в течение 25 банковских дней по факту поставки | Наличие паспорта и сертификата с ТТН. Только белорусского производителя
Провод самонесущий изолированный | 4х25-0,6/1 | СИП-4и | рассматриваются различные стандарты | BYN | 1 | 1000 | м | ФРАНКО-СКЛАД ПОКУПАТЕЛЯ Гродно | Оплата в течение 15 банковских дней по факту поставки | Вместе с поставкой паспорт качества, сертификат, протокол испытания на импортный кабель из независимой лаборатории РБ. Бухты по 200м.
Провод самонесущий изолированный | 4х35-0,6/1 | СИП-4 | рассматриваются различные стандарты | BYN | 1 | 1000 | м | ФРАНКО-СКЛАД ПОКУПАТЕЛЯ Гродно | Оплата в течение 20 банковских дней по факту поставки | Для использования при строительстве объектов.Вместе с поставкой паспорт качества, сертификат, протокол испытания на импортный кабель из независимой лаборатории РБ.
Провод самонесущий изолированный | 4х35-0,6/1 | СИП-4 | рассматриваются различные стандарты | BYN | 20 | 510 | м | ФРАНКО-СКЛАД ПОКУПАТЕЛЯ Гомель | Оплата в течение 20 банковских дней по факту поставки | с протоколом испытаний аккредитованной лабораторией РБ. одной длиной
Провод самонесущий изолированный | 4х35-0,6/1 | СИП-4 | рассматриваются различные стандарты | BYN | 500 | 120 | м | ФРАНКО-СКЛАД ПОКУПАТЕЛЯ Могилев | Оплата в течение 20 банковских дней по факту поставки | Рассматриваем аналогичный по свойствам провод. Паспорт и сертификат качества обязательны.
Провод самонесущий изолированный | 4х35-0,6/1 | СИП-4и | рассматриваются различные стандарты | BYN | 1 | 1000 | м | ФРАНКО-СКЛАД ПОКУПАТЕЛЯ Гродно | Оплата в течение 20 банковских дней по факту поставки | Для использования при строительстве объектов.Вместе с поставкой паспорт качества, сертификат, протокол испытания на импортный кабель из независимой лаборатории РБ.
Провод самонесущий изолированный | 4х35+1х25 - 0,6/1 | СИП-4 | рассматриваются различные стандарты | BYN | 8.61 | 122 | м | ФРАНКО-СКЛАД ПОКУПАТЕЛЯ Витебск | Оплата в течение 20 банковских дней по факту поставки | Согласно техническим требованиям ГОСТ.Для использования при строительстве объектов. Вместе с поставкой паспорт качества, сертификат таможенного союза, протокол испытания на импортный кабель из независимой лаборатории РБ.
Провод самонесущий изолированный | 4х50-0,6/1 | СИП-4 | рассматриваются различные стандарты | BYN | 1 | 1000 | м | ФРАНКО-СКЛАД ПОКУПАТЕЛЯ Гродно | Оплата в течение 20 банковских дней по факту поставки | Для использования при строительстве объектов.Вместе с поставкой паспорт качества, сертификат, протокол испытания на импортный кабель из независимой лаборатории РБ.
Провод самонесущий изолированный | 4х50-0,6/1 | СИП-4 | рассматриваются различные стандарты | BYN | 12 | 160 | м | ФРАНКО-СКЛАД ПОКУПАТЕЛЯ Новополоцк | Оплата в течение 25 банковских дней по факту поставки | Технические характеристики кабельной продукции должны соответствовать ГОСТу, ТУ
Провод самонесущий изолированный | 4х50-0,6/1 | СИП-4 | рассматриваются различные стандарты | BYN | 9.5 | 147 | м | ФРАНКО-СКЛАД ПОКУПАТЕЛЯ Витебск | Оплата в течение 20 банковских дней по факту поставки | Согласно техническим требованиям ГОСТ.Для использования при строительстве объектов. Вместе с поставкой паспорт качества, сертификат таможенного союза, протокол испытания на импортный кабель из независимой лаборатории РБ.
Провод самонесущий изолированный | 4х50-0,6/1 | СИП-4и | рассматриваются различные стандарты | BYN | 1 | 1000 | м | ФРАНКО-СКЛАД ПОКУПАТЕЛЯ Гродно | Оплата в течение 20 банковских дней по факту поставки | Для использования при строительстве объектов.Вместе с поставкой паспорт качества, сертификат, протокол испытания на импортный кабель из независимой лаборатории РБ.
Провод самонесущий изолированный | 4х50+1х25 - 0,6/1 | СИП-4 | рассматриваются различные стандарты | BYN | 10.8 | 122 | м | ФРАНКО-СКЛАД ПОКУПАТЕЛЯ Витебск | Оплата в течение 20 банковских дней по факту поставки | Согласно техническим требованиям ГОСТ.Для использования при строительстве объектов. Вместе с поставкой паспорт качества, сертификат таможенного союза, протокол испытания на импортный кабель из независимой лаборатории РБ.
Провод самонесущий изолированный | 4х70+1х25-0,6/1 | СИП-4 | рассматриваются различные стандарты | BYN | 14.5 | 215 | м | ФРАНКО-СКЛАД ПОКУПАТЕЛЯ Витебск | Оплата в течение 20 банковских дней по факту поставки | Согласно техническим требованиям ГОСТ.Для использования при строительстве объектов. Вместе с поставкой паспорт качества, сертификат таможенного союза, протокол испытания на импортный кабель из независимой лаборатории РБ.
Провод самонесущий изолированный | 4х95 - 0,6/1 | СИП-4 | рассматриваются различные стандарты | BYN | 2 | 3000 | м | ФРАНКО-СКЛАД ПОКУПАТЕЛЯ Гомель | Оплата в течение 20 банковских дней по факту поставки
Провод самонесущий изолированный | 4х95 - 0,6/1 | СИП-4и | рассматриваются различные стандарты | BYN | 1 | 1000 | м | ФРАНКО-СКЛАД ПОКУПАТЕЛЯ Гомель | Оплата в течение 20 банковских дней по факту поставки
Провод самонесущий изолированный | 4х95 - 1 | СИП-4 | рассматриваются различные стандарты | BYN | 2 | 3000 | м | ФРАНКО-СКЛАД ПОКУПАТЕЛЯ Гомель | Оплата в течение 20 банковских дней по факту поставки
Провод связи | 1х2х0,5 | РВШЭ-1 | рассматриваются различные стандарты | BYN | 1 | 5000 | м | ФРАНКО-СКЛАД ПОКУПАТЕЛЯ Гродно | Оплата в течение 10 банковских дней по факту поставки | Одной длиной. Вместе с поставкой паспорт качества, сертификат, протокол испытания на импортный кабель из независимой лаборатории РБ
Провод силовой | 4 | РПШ | рассматриваются различные стандарты | BYN | 1 | 2000 | м | ФРАНКО-СКЛАД ПОКУПАТЕЛЯ Гомельский район | Оплата в течение 20 банковских дней по факту поставки | 4х1,5
Провод силовой | 7х2,5 | РПШ | рассматриваются различные стандарты | BYN | 9 | 1000 | м | ФРАНКО-СКЛАД ПОКУПАТЕЛЯ Гомельский район | Оплата в течение 20 банковских дней по факту поставки
Провод соединительный | 1х4,0 | ПВС | рассматриваются различные стандарты | BYN | 1 | 300 | м | ФРАНКО-СКЛАД ПОКУПАТЕЛЯ Бобруйск | Предоплата 100% в течение 10 банковских дней с момента регистрации договора на бирже
Провод соединительный | 1х4,0 | ПВС | рассматриваются различные стандарты | BYN | 1 | 3000 | м | ФРАНКО-СКЛАД ПОКУПАТЕЛЯ Бобруйск | Предоплата 100% в течение 10 банковских дней с момента регистрации договора на бирже
Провод соединительный | 2х0,5 | ПВС | рассматриваются различные стандарты | BYN | 1 | 5000 | м | ФРАНКО-СКЛАД ПОКУПАТЕЛЯ Гродно | Оплата в течение 20 банковских дней по факту поставки | ГОСТ 31947-2012 Для использования при строительстве объектов.Принимается на склад с сертификатом, паспортом качества. Импортного производства принимается на склад с протоколом испытания из независимой лаборатории РБ. Одной длиной
Провод соединительный | 2х0,75 | ПВС | рассматриваются различные стандарты | BYN | 5 | 1000 | км | ФРАНКО-СКЛАД ПРОДАВЦА Минск | Оплата в течение 20 банковских дней по факту поставки | белый.
Провод соединительный | 2х0,75 | ПВС | рассматриваются различные стандарты | BYN | 1 | 120 | м | ФРАНКО-СКЛАД ПОКУПАТЕЛЯ Минск | Оплата в течение 5 банковских дней по факту поставки
Провод соединительный | 2х0,75 | ПВС | рассматриваются различные стандарты | BYN | 1 | 5000 | м | ФРАНКО-СКЛАД ПОКУПАТЕЛЯ Гродно | Оплата в течение 20 банковских дней по факту поставки | ГОСТ 31947-2012 Принимается на склад с сертификатом, паспортом качества. Импортного производства принимается на склад с протоколом испытания из независимой лаборатории РБ. Одной длиной
Провод соединительный | 2х0,75 | ПВС | рассматриваются различные стандарты | BYN | 3000 | 20 | км | ФРАНКО-СКЛАД ПОКУПАТЕЛЯ Минск | Оплата в течение 60 банковских дней по факту поставки | Рассматриваются иные марки: ПВС-Т, ПВСм. Поставка на барабанах максимальными намотками. Только белорусского производства. Входной контроль
Провод соединительный | 2х0,75 | ПВС | рассматриваются различные стандарты | BYN | 3000 | 20 | км | ФРАНКО-СКЛАД ПОКУПАТЕЛЯ Минск | Оплата в течение 30 банковских дней по факту поставки | Рассматриваются иные марки: ПВС-Т, ПВСм. Поставка на барабанах максимальными намотками. Только белорусского производства. Входной контроль
Провод соединительный | 2х0,75 | ПВС | рассматриваются различные стандарты | BYN | 3000 | 20 | км | ФРАНКО-СКЛАД ПОКУПАТЕЛЯ Минск | Предоплата 100% в течение 10 банковских дней с момента регистрации договора на бирже | Рассматриваются иные марки: ПВС-Т, ПВСм. Поставка на барабанах максимальными намотками. Только белорусского производства. Входной контроль
Провод соединительный | 2х0,75 | ПВС | рассматриваются различные стандарты | BYN | 2000 | 20 | км | ФРАНКО-СКЛАД ПОКУПАТЕЛЯ Минск | Предоплата 100% в течение 10 банковских дней с момента регистрации договора на бирже | Рассматриваются иные марки: ПВС-Т, ПВСм. Поставка на барабанах максимальными намотками. Только белорусского производства. Входной контроль.
Провод соединительный | 2х0,75 | ПВС | рассматриваются различные стандарты | BYN | 2000 | 20 | км | ФРАНКО-СКЛАД ПОКУПАТЕЛЯ Минск | Оплата в течение 30 банковских дней по факту поставки | Рассматриваются иные марки: ПВС-Т, ПВСм. Поставка на барабанах максимальными намотками. Только белорусского производства. Входной контроль.
Провод соединительный | 2х0,75 | ПВС | рассматриваются различные стандарты | BYN | 2000 | 20 | км | ФРАНКО-СКЛАД ПОКУПАТЕЛЯ Минск | Оплата в течение 60 банковских дней по факту поставки | Рассматриваются иные марки: ПВС-Т, ПВСм. Поставка на барабанах максимальными намотками. Только белорусского производства. Входной контроль.
Провод соединительный | 2х0,75 | ПВСнг(А)-LS | рассматриваются различные стандарты | BYN | 1 | 5000 | м | ФРАНКО-СКЛАД ПОКУПАТЕЛЯ Гродно | Оплата в течение 20 банковских дней по факту поставки | ГОСТ 31947-2012 Для использования при строительстве объектов.Принимается на склад с сертификатом, паспортом качества. Импортного производства принимается на склад с протоколом испытания из независимой лаборатории РБ. Одной длиной
Провод соединительный | 2х0,75 | ПВСнг(А)-ХЛ | ТУ BY 400083186.138-2012 | BYN | 0.01 | 5000 | м | ФРАНКО-СКЛАД ПОКУПАТЕЛЯ Могилев | Оплата в течение 30 банковских дней по факту поставки | Обязательное условие: цветность жил синего и коричневого цвета. С тропическим исполнением (диапазон при использовании от минус 40 С до плюс 75 С)
Провод соединительный | 2х0,75 | ПВС-Т | рассматриваются различные стандарты | BYN | 1 | 500 | м | ФРАНКО-СКЛАД ПОКУПАТЕЛЯ Минск | Оплата в течение 5 банковских дней по факту поставки
Провод соединительный | 2х0,75 - 0,66 кВ | ПВС | рассматриваются различные стандарты | BYN | 5 | 1000 | м | ФРАНКО-СКЛАД ПРОДАВЦА Минск | Оплата в течение 20 банковских дней по факту поставки | белый.
Провод соединительный | 2х0,75 - 0,66 кВ | ПВС | рассматриваются различные стандарты | BYN | 1 | 200 | м | ФРАНКО-СКЛАД ПОКУПАТЕЛЯ Минск | Оплата в течение 5 банковских дней по факту поставки
Провод соединительный | 2х0,75 - 0,66 кВ | ПВС | рассматриваются различные стандарты | BYN | 1 | 120 | м | ФРАНКО-СКЛАД ПОКУПАТЕЛЯ Минск | Оплата в течение 5 банковских дней по факту поставки
Провод соединительный | 2х1,0 | ПВС | ГОСТ 7399-97 | BYN | 1 | 200 | м | ФРАНКО-СКЛАД ПОКУПАТЕЛЯ Солигорск | Оплата в течение 20 банковских дней по факту поставки | Допускаются аналоги по марке. Толеранс 0%. С правом досрочной поставки.
Провод соединительный | 2х1,0 | ПВС | рассматриваются различные стандарты | BYN | 1 | 5000 | м | ФРАНКО-СКЛАД ПОКУПАТЕЛЯ Гродно | Оплата в течение 20 банковских дней по факту поставки | ГОСТ 31947-2012 Для использования при строительстве объектов.Принимается на склад с сертификатом, паспортом качества. Импортного производства принимается на склад с протоколом испытания из независимой лаборатории РБ. Одной длиной
Провод соединительный | 2х1,0 | ПВС | рассматриваются различные стандарты | BYN | 1 | 500 | м | ФРАНКО-СКЛАД ПОКУПАТЕЛЯ Гомель | Оплата в течение 20 банковских дней по факту поставки
Провод соединительный | 2х1,0 | ПВС | рассматриваются различные стандарты | BYN | 1.8 | 200 | м | ФРАНКО-СКЛАД ПОКУПАТЕЛЯ Береза | Оплата в течение 20 банковских дней по факту поставки | Рассматриваются аналогичный по свойствам провод и марка. Предоставление паспортов качества на товар и сертификатов.
Провод соединительный | 2х10,0 | ПВС | рассматриваются различные стандарты | BYN | 1 | 5000 | м | ФРАНКО-СКЛАД ПОКУПАТЕЛЯ Гродно | Оплата в течение 20 банковских дней по факту поставки | ГОСТ 31947-2012 Для использования при строительстве объектов.Принимается на склад с сертификатом, паспортом качества. Импортного производства принимается на склад с протоколом испытания из независимой лаборатории РБ. Одной длиной
Провод соединительный | 2х1,5 | ПВС | рассматриваются различные стандарты | BYN | 1 | 5000 | м | ФРАНКО-СКЛАД ПОКУПАТЕЛЯ Гродно | Оплата в течение 20 банковских дней по факту поставки | ГОСТ 31947-2012 Для использования при строительстве объектов.Принимается на склад с сертификатом, паспортом качества. Импортного производства принимается на склад с протоколом испытания из независимой лаборатории РБ. Одной длиной
Провод соединительный | 2х1,5 | ПВС | рассматриваются различные стандарты | BYN | 1 | 500 | м | ФРАНКО-СКЛАД ПОКУПАТЕЛЯ Гомель | Оплата в течение 20 банковских дней по факту поставки
Провод соединительный | 2х1,5 | ПВС | рассматриваются различные стандарты | BYN | 1.5 | 500 | м | ФРАНКО-СКЛАД ПРОДАВЦА Минский район | Предоплата 100% в течение 5 банковских дней с момента регистрации договора на бирже | сертификат качества, поставка одним отрезком
Провод соединительный | 2х1,5 | ПВСм | рассматриваются различные стандарты | BYN | 1.5 | 500 | м | ФРАНКО-СКЛАД ПРОДАВЦА Минский район | Предоплата 100% в течение 5 банковских дней с момента регистрации договора на бирже | сертификат качества, поставка одним отрезком
Провод соединительный | 2х1,5 - 0,66 кВ | ПВС | рассматриваются различные стандарты | BYN | 1 | 1000 | м | ФРАНКО-СКЛАД ПОКУПАТЕЛЯ Минский район | Предоплата 100% в течение 3 банковских дней с момента регистрации договора на бирже | Рассматриваются встречные заявки с аналогами. Рассматриваються встречные заявки с кабелем по ГОСТУ или Белорусским ТУ
Провод соединительный | 2х1,5+1х1,5 | ПВС | рассматриваются различные стандарты | BYN | 1 | 5000 | м | ФРАНКО-СКЛАД ПОКУПАТЕЛЯ Гродно | Оплата в течение 20 банковских дней по факту поставки | ГОСТ 31947-2012 Для использования при строительстве объектов.Принимается на склад с сертификатом, паспортом качества. Импортного производства принимается на склад с протоколом испытания из независимой лаборатории РБ. Одной длиной
Провод соединительный | 2х1,5+1х1,5 | ПВС-Т | рассматриваются различные стандарты | BYN | 1 | 5000 | м | ФРАНКО-СКЛАД ПОКУПАТЕЛЯ Гродно | Оплата в течение 20 банковских дней по факту поставки | ГОСТ 31947-2012 Для использования при строительстве объектов.Принимается на склад с сертификатом, паспортом качества. Импортного производства принимается на склад с протоколом испытания из независимой лаборатории РБ. Одной длиной
Провод соединительный | 2х1,5+1х1,5 - 0,66 кВ | ПВС-Т | рассматриваются различные стандарты | BYN | 1 | 5000 | м | ФРАНКО-СКЛАД ПОКУПАТЕЛЯ Гродно | Оплата в течение 20 банковских дней по факту поставки | ГОСТ 31947-2012 Для использования при строительстве объектов.Принимается на склад с сертификатом, паспортом качества. Импортного производства принимается на склад с протоколом испытания из независимой лаборатории РБ. Одной длиной
Провод соединительный | 2х16,0 | ПВС | рассматриваются различные стандарты | BYN | 1 | 5000 | м | ФРАНКО-СКЛАД ПОКУПАТЕЛЯ Гродно | Оплата в течение 20 банковских дней по факту поставки | ГОСТ 31947-2012 Для использования при строительстве объектов.Принимается на склад с сертификатом, паспортом качества. Импортного производства принимается на склад с протоколом испытания из независимой лаборатории РБ. Одной длиной
Провод соединительный | 2х2,5 | ПВС | ГОСТ 7399-97 | BYN | 1 | 5000 | м | ФРАНКО-СКЛАД ПОКУПАТЕЛЯ Гомельский район | Оплата в течение 20 банковских дней по факту поставки
Провод соединительный | 2х2,5 | ПВС | рассматриваются различные стандарты | BYN | 5 | 1000 | м | ФРАНКО-СКЛАД ПРОДАВЦА Минск | Оплата в течение 20 банковских дней по факту поставки
Провод соединительный | 2х2,5 | ПВС | рассматриваются различные стандарты | BYN | 1 | 100 | м | ФРАНКО-СКЛАД ПОКУПАТЕЛЯ Минск | Оплата в течение 5 банковских дней по факту поставки
Провод соединительный | 2х2,5 | ПВС | рассматриваются различные стандарты | BYN | 1 | 5000 | м | ФРАНКО-СКЛАД ПОКУПАТЕЛЯ Гродно | Оплата в течение 20 банковских дней по факту поставки | ГОСТ 31947-2012 Для использования при строительстве объектов.Принимается на склад с сертификатом, паспортом качества. Импортного производства принимается на склад с протоколом испытания из независимой лаборатории РБ. Одной длиной
Провод соединительный | 2х2,5 | ПВС | рассматриваются различные стандарты | BYN | 1.2 | 5000 | м | ФРАНКО-СКЛАД ПОКУПАТЕЛЯ Гомельский район | Оплата в течение 20 банковских дней по факту поставки
Провод соединительный | 2х2,5 | ПВС | рассматриваются различные стандарты | BYN | 3.25 | 50 | м | ФРАНКО-СКЛАД ПОКУПАТЕЛЯ Могилев | Оплата в течение 20 банковских дней по факту поставки | Рассматриваем аналогичный по свойствам кабель. Паспорт и сертификат качества обязательны.
Провод соединительный | 2х2,5 | ПВС | рассматриваются различные стандарты | BYN | 2 | 1 | км | ФРАНКО-СКЛАД ПОКУПАТЕЛЯ Гомель | Оплата в течение 5 банковских дней по факту поставки | рассматриваются аналоги
Провод соединительный | 2х2,5 | ПВС | рассматриваются различные стандарты | BYN | 2 | 1000 | м | ФРАНКО-СКЛАД ПОКУПАТЕЛЯ Гомель | Оплата в течение 5 банковских дней по факту поставки
Провод соединительный | 2х2,5 - 0,66 кВ | ПВС | рассматриваются различные стандарты | BYN | 3.25 | 50 | м | ФРАНКО-СКЛАД ПОКУПАТЕЛЯ Могилев | Оплата в течение 20 банковских дней по факту поставки | Рассматриваем аналогичный по свойствам кабель. Паспорт и сертификат качества обязательны.
Провод соединительный | 2х2,5 - 0,66 кВ | ПВС | рассматриваются различные стандарты | BYN | 2 | 1000 | м | ФРАНКО-СКЛАД ПОКУПАТЕЛЯ Гомель | Оплата в течение 5 банковских дней по факту поставки
Провод соединительный | 2х2,5 - 0,66 кВ | ПВС | рассматриваются различные стандарты | BYN | 20000 | 1 | км | ФРАНКО-СКЛАД ПОКУПАТЕЛЯ Гомель | Оплата в течение 5 банковских дней по факту поставки
Провод соединительный | 2х2,5+1х2,5 | ПВС | ГОСТ 7399-97 | BYN | 3435.03 | 3 | км | ФРАНКО-СКЛАД ПРОДАВЦА Минск | Предоплата 100% в течение 10 банковских дней с момента регистрации договора на бирже | Обязательно: желто-зеленая жила.
Провод соединительный | 2х2,5+1х2,5 | ПВС | ГОСТ 7399-97 | BYN | 3.34 | 3000 | м | ФРАНКО-СКЛАД ПРОДАВЦА Минск | Предоплата 100% в течение 10 банковских дней с момента регистрации договора на бирже | Обязательно: желто-зеленаая жила.
Провод соединительный | 2х2,5+1х2,5 | ПВС | рассматриваются различные стандарты | BYN | 1 | 5000 | м | ФРАНКО-СКЛАД ПОКУПАТЕЛЯ Гродно | Оплата в течение 20 банковских дней по факту поставки | ГОСТ 31947-2012 Принимается на склад с сертификатом, паспортом качества. Импортного производства принимается на склад с протоколом испытания из независимой лаборатории РБ. Одной длиной
Провод соединительный | 2х2,5+1х2,5 | ПВС | рассматриваются различные стандарты | BYN | 3435.03 | 3 | км | ФРАНКО-СКЛАД ПРОДАВЦА Минск | Предоплата 100% в течение 10 банковских дней с момента регистрации договора на бирже | Обязательно: желто-зеленая жила.
Провод соединительный | 2х2,5+1х2,5 | ПВС | рассматриваются различные стандарты | BYN | 3.34 | 3000 | м | ФРАНКО-СКЛАД ПРОДАВЦА Минск | Предоплата 100% в течение 10 банковских дней с момента регистрации договора на бирже | Обязательно: желто-зеленаая жила.
Провод соединительный | 2х2,5+1х2,5 | ПВС-Т | рассматриваются различные стандарты | BYN | 1 | 5000 | м | ФРАНКО-СКЛАД ПОКУПАТЕЛЯ Гродно | Оплата в течение 20 банковских дней по факту поставки | ГОСТ 31947-2012 Принимается на склад с сертификатом, паспортом качества. Импортного производства принимается на склад с протоколом испытания из независимой лаборатории РБ. Одной длиной
Провод соединительный | 2х4,0 | ПВС | рассматриваются различные стандарты | BYN | 1 | 5000 | м | ФРАНКО-СКЛАД ПОКУПАТЕЛЯ Гродно | Оплата в течение 20 банковских дней по факту поставки | ГОСТ 31947-2012 Для использования при строительстве объектов.Принимается на склад с сертификатом, паспортом качества. Импортного производства принимается на склад с протоколом испытания из независимой лаборатории РБ. Одной длиной
Провод соединительный | 2х6,0 | ПВС | рассматриваются различные стандарты | BYN | 1 | 5000 | м | ФРАНКО-СКЛАД ПОКУПАТЕЛЯ Гродно | Оплата в течение 20 банковских дней по факту поставки | ГОСТ 31947-2012 Для использования при строительстве объектов.Принимается на склад с сертификатом, паспортом качества. Импортного производства принимается на склад с протоколом испытания из независимой лаборатории РБ. Одной длиной
Провод соединительный | 2.5 | ПВС | рассматриваются различные стандарты | BYN | 1 | 540 | м | ФРАНКО-СКЛАД ПОКУПАТЕЛЯ Бобруйск | Предоплата 100% в течение 10 банковских дней с момента регистрации договора на бирже
Провод соединительный | 3х0,75 | ПВС | ГОСТ 7399-97 | BYN | 1 | 5000 | м | ФРАНКО-СКЛАД ПОКУПАТЕЛЯ Гомельский район | Оплата в течение 20 банковских дней по факту поставки
Провод соединительный | 3х0,75 | ПВС | рассматриваются различные стандарты | BYN | 1 | 5000 | м | ФРАНКО-СКЛАД ПОКУПАТЕЛЯ Гродно | Оплата в течение 20 банковских дней по факту поставки | ГОСТ 31947-2012 Для использования при строительстве объектов.Принимается на склад с сертификатом, паспортом качества. Импортного производства принимается на склад с протоколом испытания из независимой лаборатории РБ. Одной длиной
Провод соединительный | 3х0,75 | ПВС | рассматриваются различные стандарты | BYN | 2 | 5000 | м | ФРАНКО-СКЛАД ПОКУПАТЕЛЯ Гомельский район | Оплата в течение 20 банковских дней по факту поставки
Провод соединительный | 3х0,75 | ПВС | рассматриваются различные стандарты | BYN | 1.61 | 20 | м | ФРАНКО-СКЛАД ПОКУПАТЕЛЯ Могилев | Оплата в течение 20 банковских дней по факту поставки | Рассматриваем аналогичный по свойствам кабель. Паспорт и сертификат качества обязательны.
Провод соединительный | 3х0,75 | ПВСн | рассматриваются различные стандарты | BYN | 1.8 | 200 | м | ФРАНКО-СКЛАД ПОКУПАТЕЛЯ Береза | Оплата в течение 20 банковских дней по факту поставки | Рассматриваются аналогичный по свойствам провод и марка. Предоставление паспортов качества на товар и сертификатов.
Провод соединительный | 3х0,75 | ПВСнг(А)-LS | рассматриваются различные стандарты | BYN | 1 | 1000 | м | ФРАНКО-СКЛАД ПРОДАВЦА Минский район | Оплата в течение 5 банковских дней по факту поставки | Цвет черный. Производство 2022-2023г, гарантия, паспорт, сертификат
Провод соединительный | 3х0,75 - 0,66 кВ | ПВС | рассматриваются различные стандарты | BYN | 1.61 | 20 | м | ФРАНКО-СКЛАД ПОКУПАТЕЛЯ Могилев | Оплата в течение 20 банковских дней по факту поставки | Рассматриваем аналогичный по свойствам кабель. Паспорт и сертификат качества обязательны.
Провод соединительный | 3х0,75+1х0,75 | ПВС | рассматриваются различные стандарты | BYN | 1 | 5000 | м | ФРАНКО-СКЛАД ПОКУПАТЕЛЯ Гродно | Оплата в течение 20 банковских дней по факту поставки | Одной длиной. Вместе с поставкой паспорт качества, сертификат, протокол испытания на импортный кабель из независимой лаборатории РБ
Провод соединительный | 3х0,75+1х0,75 | ПВС-Т | рассматриваются различные стандарты | BYN | 1 | 5000 | м | ФРАНКО-СКЛАД ПОКУПАТЕЛЯ Гродно | Оплата в течение 20 банковских дней по факту поставки | ГОСТ 31947-2012 Для использования при строительстве объектов.Принимается на склад с сертификатом, паспортом качества. Импортного производства принимается на склад с протоколом испытания из независимой лаборатории РБ. Одной длиной
Провод соединительный | 3х0,75+1х0,75 | ПВС-ТS | рассматриваются различные стандарты | BYN | 1 | 15000 | м | ФРАНКО-СКЛАД ПОКУПАТЕЛЯ Гродно | Оплата в течение 20 банковских дней по факту поставки | ГОСТ 31947-2012 Для использования при строительстве объектов.Принимается на склад с сертификатом, паспортом качества. Импортного производства принимается на склад с протоколом испытания из независимой лаборатории РБ. Одной длиной
Провод соединительный | 3х1,0 | ПВС | рассматриваются различные стандарты | BYN | 1 | 200 | м | ФРАНКО-СКЛАД ПОКУПАТЕЛЯ Минск | Оплата в течение 10 банковских дней по факту поставки
Провод соединительный | 3х1,0 | ПВС | рассматриваются различные стандарты | BYN | 1 | 500 | м | ФРАНКО-СКЛАД ПОКУПАТЕЛЯ Минск | Оплата в течение 10 банковских дней по факту поставки
Провод соединительный | 3х1,0 | ПВС | рассматриваются различные стандарты | BYN | 1 | 5000 | м | ФРАНКО-СКЛАД ПОКУПАТЕЛЯ Гродно | Оплата в течение 20 банковских дней по факту поставки | ГОСТ 31947-2012 Для использования при строительстве объектов.Принимается на склад с сертификатом, паспортом качества. Импортного производства принимается на склад с протоколом испытания из независимой лаборатории РБ. Одной длиной
Провод соединительный | 3х1,0 | ПВСн | рассматриваются различные стандарты | BYN | 1.8 | 200 | м | ФРАНКО-СКЛАД ПОКУПАТЕЛЯ Береза | Оплата в течение 20 банковских дней по факту поставки | Рассматриваются аналогичный по свойствам провод и марка. Предоставление паспортов качества на товар и сертификатов.
Провод соединительный | 3х10,0 | ПВС | рассматриваются различные стандарты | BYN | 0.79 | 1000 | м | ФРАНКО-СКЛАД ПОКУПАТЕЛЯ Минск | Оплата в течение 15 банковских дней по факту поставки
Провод соединительный | 3х1,5 | ПВС | ГОСТ 7399-97 | BYN | 1 | 5000 | м | ФРАНКО-СКЛАД ПОКУПАТЕЛЯ Гомельский район | Оплата в течение 20 банковских дней по факту поставки
Провод соединительный | 3х1,5 | ПВС | ГОСТ 7399-97 | BYN | 0.01 | 1000 | м | ФРАНКО-СКЛАД ПОКУПАТЕЛЯ Могилев | Оплата в течение 30 банковских дней по факту поставки
Провод соединительный | 3х1,5 | ПВС | ГОСТ 7399-97 | BYN | 0.01 | 1000 | м | ФРАНКО-СКЛАД ПОКУПАТЕЛЯ Могилев | Предоплата 50% в течение 10 банковских дней с момента регистрации договора на бирже и 50% в течение 20 банковских дней по факту поставки
Провод соединительный | 3х1,5 | ПВС | рассматриваются различные стандарты | BYN | 5 | 1000 | м | ФРАНКО-СКЛАД ПРОДАВЦА Минск | Оплата в течение 20 банковских дней по факту поставки | белый.
Провод соединительный | 3х1,5 | ПВС | рассматриваются различные стандарты | BYN | 1 | 100 | м | ФРАНКО-СКЛАД ПОКУПАТЕЛЯ Минск | Оплата в течение 30 банковских дней по факту поставки | пвс
Провод соединительный | 3х1,5 | ПВС | рассматриваются различные стандарты | BYN | 1 | 300 | м | ФРАНКО-СКЛАД ПОКУПАТЕЛЯ Минск | Оплата в течение 30 банковских дней по факту поставки | пвс
Провод соединительный | 3х1,5 | ПВС | рассматриваются различные стандарты | BYN | 1 | 1000 | м | ФРАНКО-СКЛАД ПОКУПАТЕЛЯ Минск | Оплата в течение 30 банковских дней по факту поставки | пвс
Провод соединительный | 3х1,5 | ПВС | рассматриваются различные стандарты | BYN | 1 | 1200 | м | ФРАНКО-СКЛАД ПОКУПАТЕЛЯ Минск | Оплата в течение 20 банковских дней по факту поставки | бухты 100-200м
Провод соединительный | 3х1,5 | ПВС | рассматриваются различные стандарты | BYN | 1 | 5000 | м | ФРАНКО-СКЛАД ПОКУПАТЕЛЯ Гродно | Оплата в течение 20 банковских дней по факту поставки | ГОСТ 31947-2012 Для использования при строительстве объектов.Принимается на склад с сертификатом, паспортом качества. Импортного производства принимается на склад с протоколом испытания из независимой лаборатории РБ.
Провод соединительный | 3х1,5 | ПВС | рассматриваются различные стандарты | BYN | 2 | 100 | м | ФРАНКО-СКЛАД ПРОДАВЦА Минский район | Оплата в течение 30 банковских дней по факту поставки | провод гибкий с медными жилами в поливинилхлоридной изоляцией (ПВХ изоляцией). 5 класс гибкости. Одним отрезком. Для собственного потребления. Договор не по шаблону биржи п.5.1. виновная Сторона уплачивает потерпевшей Стороне пеню в размере 0,01 % от неоплаченной (несвоевременно оплаченной) суммы или от стоимости не поставленного (несвоевременно поставленного), невыбранного (несвоевременно выбранного) товара за каждый день просрочки оплаты, поставки или выборки товара, но не более 10% от стоимости несвоевременно оплаченного товара, несвоевременно поставленного товара, или несвоевременно выбранного товара | п.7.1. Все споры и разногласия, возникающие из настоящего договора, подлежат разрешению в Экономическом суде г. Минска. Срок рассмотрения претензии 20 (двадцать) календарных дней с момента ее получения.
Провод соединительный | 3х1,5 | ПВС | рассматриваются различные стандарты | BYN | 2 | 5000 | м | ФРАНКО-СКЛАД ПОКУПАТЕЛЯ Гомельский район | Оплата в течение 20 банковских дней по факту поставки
Провод соединительный | 3х1,5 | ПВС | рассматриваются различные стандарты | BYN | 5 | 1000 | м | ФРАНКО-СКЛАД ПОКУПАТЕЛЯ Гомель | Оплата в течение 20 банковских дней по факту поставки
Провод соединительный | 3х1,5 | ПВС | рассматриваются различные стандарты | BYN | 2.6 | 200 | м | ФРАНКО-СКЛАД ПОКУПАТЕЛЯ Минск | Оплата в течение 30 банковских дней по факту поставки | Паспорт,сертификат
Провод соединительный | 3х1,5 | ПВС | рассматриваются различные стандарты | BYN | 0.5 | 100 | м | ФРАНКО-СКЛАД ПОКУПАТЕЛЯ Солигорск | Оплата в течение 20 банковских дней по факту поставки | С правом досрочной поставки.
Провод соединительный | 3х1,5 | ПВС | рассматриваются различные стандарты | BYN | 0.5 | 400 | м | ФРАНКО-СКЛАД ПОКУПАТЕЛЯ Солигорск | Оплата в течение 20 банковских дней по факту поставки | С правом досрочной поставки.
Провод соединительный | 3х1,5 | ПВС | рассматриваются различные стандарты | BYN | 1 | 300 | м | ФРАНКО-СКЛАД ПОКУПАТЕЛЯ Могилев | Оплата в течение 20 банковских дней по факту поставки | Рассматриваются аналогичный по свойствам провод и марка. Обязательное предоставление следующих документов: сертификат соответствия, паспорт качества, протоколы испытаний кабельно-проводниковой продукции, проведенные в аккредитованных испытательных лабораториях Республики Беларусь.
Провод соединительный | 3х1,5 | ПВС | рассматриваются различные стандарты | BYN | 3000 | 20 | км | ФРАНКО-СКЛАД ПОКУПАТЕЛЯ Минск | Предоплата 100% в течение 10 банковских дней с момента регистрации договора на бирже | Рассматриваются иные марки: ПВС-Т, ПВСм. Рассматривается иной типоразмер: 2х1,5+1х1,5. Поставка на барабанах максимальными намотками. Только белорусского производства. Входной контроль
Провод соединительный | 3х1,5 | ПВС | рассматриваются различные стандарты | BYN | 3000 | 20 | км | ФРАНКО-СКЛАД ПОКУПАТЕЛЯ Минск | Оплата в течение 30 банковских дней по факту поставки | Рассматриваются иные марки: ПВС-Т, ПВСм. Рассматривается иной типоразмер: 2х1,5+1х1,5. Поставка на барабанах максимальными намотками. Только белорусского производства. Входной контроль
Провод соединительный | 3х1,5 | ПВС | рассматриваются различные стандарты | BYN | 3000 | 20 | км | ФРАНКО-СКЛАД ПОКУПАТЕЛЯ Минск | Оплата в течение 60 банковских дней по факту поставки | Рассматриваются иные марки: ПВС-Т, ПВСм. Рассматривается иной типоразмер: 2х1,5+1х1,5. Поставка на барабанах максимальными намотками. Только белорусского производства. Входной контроль
Провод соединительный | 3х1,5 | ПВС | рассматриваются различные стандарты | BYN | 4000 | 20 | км | ФРАНКО-СКЛАД ПОКУПАТЕЛЯ Минск | Оплата в течение 60 банковских дней по факту поставки | Рассматриваются иные марки: ПВС-Т, ПВСм. Рассматривается иной типоразмер: 2х1,5+1х1,5. Поставка на барабанах максимальными намотками. Только белорусского производства. Входной контроль.
Провод соединительный | 3х1,5 | ПВС | рассматриваются различные стандарты | BYN | 4000 | 20 | км | ФРАНКО-СКЛАД ПОКУПАТЕЛЯ Минск | Оплата в течение 30 банковских дней по факту поставки | Рассматриваются иные марки: ПВС-Т, ПВСм. Рассматривается иной типоразмер: 2х1,5+1х1,5. Поставка на барабанах максимальными намотками. Только белорусского производства. Входной контроль.
Провод соединительный | 3х1,5 | ПВС | рассматриваются различные стандарты | BYN | 4000 | 20 | км | ФРАНКО-СКЛАД ПОКУПАТЕЛЯ Минск | Предоплата 100% в течение 10 банковских дней с момента регистрации договора на бирже | Рассматриваются иные марки: ПВС-Т, ПВСм. Рассматривается иной типоразмер: 2х1,5+1х1,5. Поставка на барабанах максимальными намотками. Только белорусского производства. Входной контроль.
Провод соединительный | 3х1,5 | ПВСн | рассматриваются различные стандарты | BYN | 3 | 400 | м | ФРАНКО-СКЛАД ПОКУПАТЕЛЯ Береза | Оплата в течение 20 банковских дней по факту поставки | Предоставление паспортов качества на товар и сертификатов. Рассматриваются аналогичные марки.
Провод соединительный | 3х1,5 | ПВСнг(А)-LS | рассматриваются различные стандарты | BYN | 5 | 1000 | м | ФРАНКО-СКЛАД ПРОДАВЦА Минск | Оплата в течение 20 банковских дней по факту поставки
Провод соединительный | 3х2,5 | ПВС | ГОСТ 7399-97 | BYN | 0.01 | 1000 | м | ФРАНКО-СКЛАД ПОКУПАТЕЛЯ Могилев | Предоплата 50% в течение 10 банковских дней с момента регистрации договора на бирже и 50% в течение 20 банковских дней по факту поставки
Провод соединительный | 3х2,5 | ПВС | ГОСТ 7399-97 | BYN | 3435.03 | 3 | км | ФРАНКО-СКЛАД ПРОДАВЦА Минск | Предоплата 100% в течение 10 банковских дней с момента регистрации договора на бирже | Обязательно: желто-зеленая жила.
Провод соединительный | 3х2,5 | ПВС | ГОСТ 7399-97 | BYN | 3.43 | 3000 | м | ФРАНКО-СКЛАД ПРОДАВЦА Минск | Предоплата 100% в течение 10 банковских дней с момента регистрации договора на бирже | Обязательно: желто-зеленая жила.
Провод соединительный | 3х2,5 | ПВС | ГОСТ 7399-97 | BYN | 5 | 200 | м | ФРАНКО-СКЛАД ПОКУПАТЕЛЯ Солигорск | Оплата в течение 20 банковских дней по факту поставки | С правом досрочной поставки
Провод соединительный | 3х2,5 | ПВС | рассматриваются различные стандарты | BYN | 5 | 1000 | м | ФРАНКО-СКЛАД ПРОДАВЦА Минск | Оплата в течение 20 банковских дней по факту поставки
Провод соединительный | 3х2,5 | ПВС | рассматриваются различные стандарты | BYN | 1 | 500 | м | ФРАНКО-СКЛАД ПОКУПАТЕЛЯ Минск | Оплата в течение 30 банковских дней по факту поставки
Провод соединительный | 3х2,5 | ПВС | рассматриваются различные стандарты | BYN | 1 | 5000 | м | ФРАНКО-СКЛАД ПОКУПАТЕЛЯ Гродно | Оплата в течение 20 банковских дней по факту поставки | ГОСТ 31947-2012 Для использования при строительстве объектов.Принимается на склад с сертификатом, паспортом качества. Импортного производства принимается на склад с протоколом испытания из независимой лаборатории РБ.
Провод соединительный | 3х2,5 | ПВС | рассматриваются различные стандарты | BYN | 1.8 | 5000 | м | ФРАНКО-СКЛАД ПОКУПАТЕЛЯ Гомельский район | Оплата в течение 20 банковских дней по факту поставки
Провод соединительный | 3х2,5 | ПВС | рассматриваются различные стандарты | BYN | 2 | 800 | м | ФРАНКО-СКЛАД ПОКУПАТЕЛЯ Гомель | Оплата в течение 20 банковских дней по факту поставки
Провод соединительный | 3х2,5 | ПВС | рассматриваются различные стандарты | BYN | 3.1 | 3 | км | ФРАНКО-СКЛАД ПОКУПАТЕЛЯ Гомель | Предоплата 100% в течение 10 банковских дней с момента регистрации договора на бирже | Обязательно: с желто-зеленой жилой.
Провод соединительный | 3х2,5 | ПВС | рассматриваются различные стандарты | BYN | 3.1 | 3 | км | ФРАНКО-СКЛАД ПРОДАВЦА Минск | Предоплата 100% в течение 10 банковских дней с момента регистрации договора на бирже | Обязательно: с желто-зеленой жилой.
Провод соединительный | 3х2,5 | ПВС | рассматриваются различные стандарты | BYN | 3.43 | 3000 | м | ФРАНКО-СКЛАД ПРОДАВЦА Минск | Предоплата 100% в течение 10 банковских дней с момента регистрации договора на бирже | Обязательно: желто-зеленая жила.
Провод соединительный | 3х2,5 | ПВС | рассматриваются различные стандарты | BYN | 3 | 3000 | м | ФРАНКО-СКЛАД ПОКУПАТЕЛЯ Гомель | Предоплата 100% в течение 10 банковских дней с момента регистрации договора на бирже | Обязательно: с желто-зеленой жилой.
Провод соединительный | 3х2,5 | ПВС | рассматриваются различные стандарты | BYN | 20000 | 1 | км | ФРАНКО-СКЛАД ПОКУПАТЕЛЯ Гомель | Оплата в течение 5 банковских дней по факту поставки
Провод соединительный | 3х2,5 | ПВС | рассматриваются различные стандарты | BYN | 0.5 | 300 | м | ФРАНКО-СКЛАД ПОКУПАТЕЛЯ Солигорск | Оплата в течение 20 банковских дней по факту поставки | Толеранс 0%. С правом досрочной поставки.
Провод соединительный | 3х2,5 | ПВС | рассматриваются различные стандарты | BYN | 0.5 | 450 | м | ФРАНКО-СКЛАД ПОКУПАТЕЛЯ Солигорск | Оплата в течение 20 банковских дней по факту поставки | С правом досрочной поставки. Рассматриваются различные номиналы по напряжению.
Провод соединительный | 3х2,5 | ПВСн | рассматриваются различные стандарты | BYN | 3 | 400 | м | ФРАНКО-СКЛАД ПОКУПАТЕЛЯ Береза | Оплата в течение 20 банковских дней по факту поставки | Предоставление паспортов качества на товар и сертификатов. Рассматриваются аналогичные марки.
Провод соединительный | 3х2,5 | ПВСнг(А)-LS | рассматриваются различные стандарты | BYN | 5 | 1000 | м | ФРАНКО-СКЛАД ПРОДАВЦА Минск | Оплата в течение 20 банковских дней по факту поставки
Провод соединительный | 3х2,5 - 0,45 кВ | ПВС | рассматриваются различные стандарты | BYN | 5 | 1000 | м | ФРАНКО-СКЛАД ПРОДАВЦА Минск | Оплата в течение 20 банковских дней по факту поставки
Провод соединительный | 3х2,5 - 0,66 кВ | ПВС | рассматриваются различные стандарты | BYN | 5 | 1000 | м | ФРАНКО-СКЛАД ПРОДАВЦА Минск | Оплата в течение 20 банковских дней по факту поставки
Провод соединительный | 3х2,5 - 0,66 кВ | ПВСнг(А)-LS | рассматриваются различные стандарты | BYN | 5 | 1000 | м | ФРАНКО-СКЛАД ПРОДАВЦА Минск | Оплата в течение 20 банковских дней по факту поставки
Провод соединительный | 3х2,5 - 1,00 кВ | ПВС | рассматриваются различные стандарты | BYN | 5 | 1000 | м | ФРАНКО-СКЛАД ПРОДАВЦА Минск | Оплата в течение 20 банковских дней по факту поставки
Провод соединительный | 3х2,5 - 1,00 кВ | ПВСнг(А)-LS | рассматриваются различные стандарты | BYN | 5 | 1000 | м | ФРАНКО-СКЛАД ПРОДАВЦА Минск | Оплата в течение 20 банковских дней по факту поставки
Провод соединительный | 3х4,0 | ПВС | рассматриваются различные стандарты | BYN | 1 | 5000 | м | ФРАНКО-СКЛАД ПОКУПАТЕЛЯ Гродно | Оплата в течение 20 банковских дней по факту поставки | ГОСТ 31947-2012 Для использования при строительстве объектов.Принимается на склад с сертификатом, паспортом качества. Импортного производства принимается на склад с протоколом испытания из независимой лаборатории РБ.
Провод соединительный | 3х4,0 | ПВС | рассматриваются различные стандарты | BYN | 7.27 | 30 | м | ФРАНКО-СКЛАД ПОКУПАТЕЛЯ Могилев | Оплата в течение 20 банковских дней по факту поставки | Паспорт и сертификат качества обязательны.
Провод соединительный | 3х4,0 | ПВС-Т | рассматриваются различные стандарты | BYN | 1 | 5000 | м | ФРАНКО-СКЛАД ПОКУПАТЕЛЯ Гродно | Оплата в течение 20 банковских дней по факту поставки | ГОСТ 31947-2012 .Принимается на склад с сертификатом, паспортом качества. Импортного производства принимается на склад с протоколом испытания из независимой лаборатории РБ.
Провод соединительный | 3х4,0 - 0,66 кВ | ПВС-Т | рассматриваются различные стандарты | BYN | 1 | 5000 | м | ФРАНКО-СКЛАД ПОКУПАТЕЛЯ Гродно | Оплата в течение 20 банковских дней по факту поставки | ГОСТ 31947-2012 Для использования при строительстве объектов.Принимается на склад с сертификатом, паспортом качества. Импортного производства принимается на склад с протоколом испытания из независимой лаборатории РБ.
Провод соединительный | 3х6,0 | ПВС | рассматриваются различные стандарты | BYN | 1 | 15000 | м | ФРАНКО-СКЛАД ПОКУПАТЕЛЯ Гродно | Оплата в течение 30 банковских дней по факту поставки | В бухтах по 500м.Дополнительная информация: При поставке предоставляется оригинал протокола испытаний на соответствие, указанному поставщиком ГОСТ аккредитованной независимой лаборатории РБ по следующим проверяемым параметрам: 1. Электрическое сопротивление токопроводящей жилы. 2. Механические свойства изоляции до старения.3. Механические свойства оболочки до старения.4. Геометрические параметры токопроводящей жилы 5. Геометрические параметры изоляции, включая промежуточные слои. 6. Геометрические параметры оболочки. При указании ссылки на ТУ обязательно необходимо указывать ссылку на конкретный ГОСТ. Предоставление при поставке сертификата ТРТС. При получении Покупатель произведет испытание кабеля в собственной лаборатории, в случае не прохождения испытаний, Продавец оплачивает произведенные испытания и производит замену кабеля. Оплата только после получения положительных результатов испытаний
Провод соединительный | 3х6,0 | ПВС | рассматриваются различные стандарты | BYN | 6216 | 10 | км | ФРАНКО-СКЛАД ПРОДАВЦА Минск | Предоплата 100% в течение 10 банковских дней с момента регистрации договора на бирже | Все споры и разногласия, возникающие из настоящего договора, подлежат разрешению в Экономическом суде г. Минска в соответствии с действующим законодательством Республики Беларусь.
Провод соединительный | 3х6,0 | ПВС | рассматриваются различные стандарты | BYN | 6 | 10000 | м | ФРАНКО-СКЛАД ПРОДАВЦА Минск | Предоплата 100% в течение 10 банковских дней с момента регистрации договора на бирже | Все споры и разногласия, возникающие из настоящего договора, подлежат разрешению в Экономическом суде г. Минска в соответствии с действующим законодательством Республики Беларусь.
Провод соединительный | 3х6,0 | ПВС-ТS | рассматриваются различные стандарты | BYN | 1 | 15000 | м | ФРАНКО-СКЛАД ПОКУПАТЕЛЯ Гродно | Оплата в течение 20 банковских дней по факту поставки | Одной длиной.При поставке предоставляется оригинал протокола испытаний на соответствие, указанному поставщиком ГОСТ аккредитованной независимой лаборатории РБ по следующим проверяемым параметрам: 1. Электрическое сопротивление токопроводящей жилы. 2. Механические свойства изоляции до старения.3. Механические свойства оболочки до старения.4. Геометрические параметры токопроводящей жилы 5. Геометрические параметры изоляции, включая промежуточные слои. 6. Геометрические параметры оболочки. При указании ссылки на ТУ обязательно необходимо указывать ссылку на конкретный ГОСТ. Предоставление при поставке сертификата ТРТС. При получении Покупатель произведет испытание кабеля в собственной лаборатории, в случае не прохождения испытаний, Продавец оплачивает произведенные испытания и производит замену кабеля. Оплата только после получения положительных результатов испытаний
Провод соединительный | 3х6,0 - 0,66 кВ | ПВС-ТS | рассматриваются различные стандарты | BYN | 1 | 15000 | м | ФРАНКО-СКЛАД ПОКУПАТЕЛЯ Гродно | Оплата в течение 20 банковских дней по факту поставки | Одной длиной.При поставке предоставляется оригинал протокола испытаний на соответствие, указанному поставщиком ГОСТ аккредитованной независимой лаборатории РБ по следующим проверяемым параметрам: 1. Электрическое сопротивление токопроводящей жилы. 2. Механические свойства изоляции до старения.3. Механические свойства оболочки до старения.4. Геометрические параметры токопроводящей жилы 5. Геометрические параметры изоляции, включая промежуточные слои. 6. Геометрические параметры оболочки. При указании ссылки на ТУ обязательно необходимо указывать ссылку на конкретный ГОСТ. Предоставление при поставке сертификата ТРТС. При получении Покупатель произведет испытание кабеля в собственной лаборатории, в случае не прохождения испытаний, Продавец оплачивает произведенные испытания и производит замену кабеля. Оплата только после получения положительных результатов испытаний
Провод соединительный | 4 | ПВС | рассматриваются различные стандарты | BYN | 1 | 300 | м | ФРАНКО-СКЛАД ПОКУПАТЕЛЯ Бобруйск | Предоплата 100% в течение 10 банковских дней с момента регистрации договора на бирже
Провод соединительный | 4х0,35 | ПВС | рассматриваются различные стандарты | BYN | 1 | 15000 | м | ФРАНКО-СКЛАД ПОКУПАТЕЛЯ Гродно | Оплата в течение 30 банковских дней по факту поставки | В бухтах по 500м.Дополнительная информация: При поставке предоставляется оригинал протокола испытаний на соответствие, указанному поставщиком ГОСТ аккредитованной независимой лаборатории РБ по следующим проверяемым параметрам: 1. Электрическое сопротивление токопроводящей жилы. 2. Механические свойства изоляции до старения.3. Механические свойства оболочки до старения.4. Геометрические параметры токопроводящей жилы 5. Геометрические параметры изоляции, включая промежуточные слои. 6. Геометрические параметры оболочки. При указании ссылки на ТУ обязательно необходимо указывать ссылку на конкретный ГОСТ. Предоставление при поставке сертификата ТРТС. При получении Покупатель произведет испытание кабеля в собственной лаборатории, в случае не прохождения испытаний, Продавец оплачивает произведенные испытания и производит замену кабеля. Оплата только после получения положительных результатов испытаний
Провод соединительный | 4х0,5+1х0,5 | ПВС | рассматриваются различные стандарты | BYN | 1.47 | 5000 | м | ФРАНКО-СКЛАД ПОКУПАТЕЛЯ Бобруйск | Оплата в течение 10 банковских дней по факту поставки | класс жилы по ГОСТ 22483 – 5 | номинальная толщина изоляция 0,6 мм оболочки 0,9мм | Наружные размеры минимальный 6,8 мм максимальный 7,0мм | порядок расположения жил: зелено-желтый, голубой, черный, коричневый, коричневый | Климатическое исполнение У1 ГОСТ 15150 | токовая нагрузка 2,5А
Провод соединительный | 4х0,75 | ПВС | ГОСТ 7399-97 | BYN | 1 | 5000 | м | ФРАНКО-СКЛАД ПОКУПАТЕЛЯ Гомельский район | Оплата в течение 20 банковских дней по факту поставки
Провод соединительный | 4х0,75 | ПВС | рассматриваются различные стандарты | BYN | 1 | 200 | м | ФРАНКО-СКЛАД ПОКУПАТЕЛЯ Минск | Оплата в течение 5 банковских дней по факту поставки
Провод соединительный | 4х0,75 | ПВС | рассматриваются различные стандарты | BYN | 1 | 5000 | м | ФРАНКО-СКЛАД ПОКУПАТЕЛЯ Гродно | Оплата в течение 10 банковских дней по факту поставки | Бухты одной длины. Вместе с поставкой паспорт качества, сертификат, протокол испытания на импортный кабель из независимой лаборатории РБ
Провод соединительный | 4х0,75 | ПВС | рассматриваются различные стандарты | BYN | 1 | 5000 | м | ФРАНКО-СКЛАД ПОКУПАТЕЛЯ Гродно | Оплата в течение 30 банковских дней по факту поставки | Закупка осуществляется для строительства жилого дома. Бухты по 200м. При поставке предоставляется оригинал протокола испытаний на соответствие, указанному поставщиком ГОСТ аккредитованной независимой лаборатории РБ по следующим проверяемым параметрам: 1. Электрическое сопротивление токопроводящей жилы. 2. Механические свойства изоляции до старения.3. Механические свойства оболочки до старения.4. Геометрические параметры токопроводящей жилы 5. Геометрические параметры изоляции, включая промежуточные слои. 6. Геометрические параметры оболочки. При указании ссылки на ТУ обязательно необходимо указывать ссылку на конкретный ГОСТ. Предоставление при поставке сертификата ТРТС. При получении Покупатель произведет испытание кабеля в собственной лаборатории, в случае не прохождения испытаний, Продавец оплачивает произведенные испытания и производит замену кабеля. Оплата только после получения положительных результатов испытаний
Провод соединительный | 4х0,75 | ПВС | рассматриваются различные стандарты | BYN | 1 | 15000 | м | ФРАНКО-СКЛАД ПОКУПАТЕЛЯ Гродно | Оплата в течение 30 банковских дней по факту поставки | Бухты одной длины.Дополнительная информация: При поставке предоставляется оригинал протокола испытаний на соответствие, указанному поставщиком ГОСТ аккредитованной независимой лаборатории РБ по следующим проверяемым параметрам: 1. Электрическое сопротивление токопроводящей жилы. 2. Механические свойства изоляции до старения.3. Механические свойства оболочки до старения.4. Геометрические параметры токопроводящей жилы 5. Геометрические параметры изоляции, включая промежуточные слои. 6. Геометрические параметры оболочки. При указании ссылки на ТУ обязательно необходимо указывать ссылку на конкретный ГОСТ. Предоставление при поставке сертификата ТРТС. При получении Покупатель произведет испытание кабеля в собственной лаборатории, в случае не прохождения испытаний, Продавец оплачивает произведенные испытания и производит замену кабеля. Оплата только после получения положительных результатов испытаний
Провод соединительный | 4х0,75 | ПВСнг(А)-ХЛ | ТУ BY 400083186.138-2012 | BYN | 0.01 | 5000 | м | ФРАНКО-СКЛАД ПОКУПАТЕЛЯ Могилев | Оплата в течение 30 банковских дней по факту поставки | Обязательное условие: цветность жил красного, желто-зеленого, синего(голубого) и зеленого цвета. С тропическим исполнением (диапазон при использовании от минус 40 С до плюс 75 С)
Провод соединительный | 4х0,75 | ПВС-Т | рассматриваются различные стандарты | BYN | 1 | 500 | м | ФРАНКО-СКЛАД ПОКУПАТЕЛЯ Минск | Оплата в течение 5 банковских дней по факту поставки
Провод соединительный | 4х0,75 - 0,66 кВ | ПВС | рассматриваются различные стандарты | BYN | 2.75 | 200 | м | ФРАНКО-СКЛАД ПОКУПАТЕЛЯ Могилев | Оплата в течение 20 банковских дней по факту поставки | Рассматриваем аналогичный по свойствам кабель. Паспорт и сертификат качества обязательны.
Провод соединительный | 4х1,0 | ПВС | рассматриваются различные стандарты | BYN | 5 | 1000 | м | ФРАНКО-СКЛАД ПРОДАВЦА Минск | Оплата в течение 20 банковских дней по факту поставки | белый.
Провод соединительный | 4х1,0 | ПВС | рассматриваются различные стандарты | BYN | 1 | 15000 | м | ФРАНКО-СКЛАД ПОКУПАТЕЛЯ Гродно | Оплата в течение 30 банковских дней по факту поставки | В бухтах по 500м.Дополнительная информация: При поставке предоставляется оригинал протокола испытаний на соответствие, указанному поставщиком ГОСТ аккредитованной независимой лаборатории РБ по следующим проверяемым параметрам: 1. Электрическое сопротивление токопроводящей жилы. 2. Механические свойства изоляции до старения.3. Механические свойства оболочки до старения.4. Геометрические параметры токопроводящей жилы 5. Геометрические параметры изоляции, включая промежуточные слои. 6. Геометрические параметры оболочки. При указании ссылки на ТУ обязательно необходимо указывать ссылку на конкретный ГОСТ. Предоставление при поставке сертификата ТРТС. При получении Покупатель произведет испытание кабеля в собственной лаборатории, в случае не прохождения испытаний, Продавец оплачивает произведенные испытания и производит замену кабеля. Оплата только после получения положительных результатов испытаний
Провод соединительный | 4х1,0 - 0,66 кВ | ПВС | рассматриваются различные стандарты | BYN | 5 | 1000 | км | ФРАНКО-СКЛАД ПРОДАВЦА Минск | Оплата в течение 20 банковских дней по факту поставки | белый.
Провод соединительный | 4х10,0 | ПВС | рассматриваются различные стандарты | BYN | 6 | 1000 | м | ФРАНКО-СКЛАД ПОКУПАТЕЛЯ Минск | Оплата в течение 5 банковских дней по факту поставки
Провод соединительный | 4х10,0 | ПВС | рассматриваются различные стандарты | BYN | 0.8 | 10 | м | ФРАНКО-СКЛАД ПОКУПАТЕЛЯ Минск | Оплата в течение 10 банковских дней по факту поставки | Белый, черный. Производство 2025-2026 года, гарантия, паспорт, сертификат соответствия
Провод соединительный | 4х10,0 | ПВС-ТS | рассматриваются различные стандарты | BYN | 1 | 1000 | м | ФРАНКО-СКЛАД ПОКУПАТЕЛЯ Гомельский район | Оплата в течение 20 банковских дней по факту поставки
Провод соединительный | 4х10,0 - 0,66 кВ | ПВС | рассматриваются различные стандарты | BYN | 6 | 1000 | м | ФРАНКО-СКЛАД ПОКУПАТЕЛЯ Минск | Оплата в течение 5 банковских дней по факту поставки
Провод соединительный | 4х1,5 | ПВС | рассматриваются различные стандарты | BYN | 1 | 100 | м | ФРАНКО-СКЛАД ПОКУПАТЕЛЯ Минск | Оплата в течение 30 банковских дней по факту поставки | пвс 4*1,5 -0,66кв, 4х1,5-1кв, 4х1,5
Провод соединительный | 4х1,5 | ПВС | рассматриваются различные стандарты | BYN | 1 | 15000 | м | ФРАНКО-СКЛАД ПОКУПАТЕЛЯ Гродно | Оплата в течение 30 банковских дней по факту поставки | В бухтах по 500м.Дополнительная информация: При поставке предоставляется оригинал протокола испытаний на соответствие, указанному поставщиком ГОСТ аккредитованной независимой лаборатории РБ по следующим проверяемым параметрам: 1. Электрическое сопротивление токопроводящей жилы. 2. Механические свойства изоляции до старения.3. Механические свойства оболочки до старения.4. Геометрические параметры токопроводящей жилы 5. Геометрические параметры изоляции, включая промежуточные слои. 6. Геометрические параметры оболочки. При указании ссылки на ТУ обязательно необходимо указывать ссылку на конкретный ГОСТ. Предоставление при поставке сертификата ТРТС. При получении Покупатель произведет испытание кабеля в собственной лаборатории, в случае не прохождения испытаний, Продавец оплачивает произведенные испытания и производит замену кабеля. Оплата только после получения положительных результатов испытаний
Провод соединительный | 4х1,5 | ПВС | рассматриваются различные стандарты | BYN | 2 | 1000 | м | ФРАНКО-СКЛАД ПОКУПАТЕЛЯ Гомельский район | Оплата в течение 20 банковских дней по факту поставки
Провод соединительный | 4х1,5 | ПВС | рассматриваются различные стандарты | BYN | 5 | 1000 | м | ФРАНКО-СКЛАД ПОКУПАТЕЛЯ Гомель | Оплата в течение 20 банковских дней по факту поставки
Провод соединительный | 4х16,0 | ПВС | рассматриваются различные стандарты | BYN | 3 | 200 | м | ФРАНКО-СКЛАД ПОКУПАТЕЛЯ Минск | Оплата в течение 30 банковских дней по факту поставки
Провод соединительный | 4х2,5 | ПВС | ГОСТ 7399-97 | BYN | 0.5 | 200 | м | ФРАНКО-СКЛАД ПОКУПАТЕЛЯ Солигорск | Оплата в течение 20 банковских дней по факту поставки | С правом досрочной поставки
Провод соединительный | 4х2,5 | ПВС | рассматриваются различные стандарты | BYN | 6 | 300 | м | ФРАНКО-СКЛАД ПРОДАВЦА Минск | Предоплата 100% в течение 3 банковских дней с момента регистрации договора на бирже
Провод соединительный | 4х2,5 | ПВС | рассматриваются различные стандарты | BYN | 3 | 200 | м | ФРАНКО-СКЛАД ПОКУПАТЕЛЯ Минск | Оплата в течение 30 банковских дней по факту поставки
Провод соединительный | 4х2,5 | ПВС | рассматриваются различные стандарты | BYN | 1 | 15000 | м | ФРАНКО-СКЛАД ПОКУПАТЕЛЯ Гродно | Оплата в течение 30 банковских дней по факту поставки | В бухтах по 500м.Дополнительная информация: При поставке предоставляется оригинал протокола испытаний на соответствие, указанному поставщиком ГОСТ аккредитованной независимой лаборатории РБ по следующим проверяемым параметрам: 1. Электрическое сопротивление токопроводящей жилы. 2. Механические свойства изоляции до старения.3. Механические свойства оболочки до старения.4. Геометрические параметры токопроводящей жилы 5. Геометрические параметры изоляции, включая промежуточные слои. 6. Геометрические параметры оболочки. При указании ссылки на ТУ обязательно необходимо указывать ссылку на конкретный ГОСТ. Предоставление при поставке сертификата ТРТС. При получении Покупатель произведет испытание кабеля в собственной лаборатории, в случае не прохождения испытаний, Продавец оплачивает произведенные испытания и производит замену кабеля. Оплата только после получения положительных результатов испытаний
Провод соединительный | 4х2,5 | ПВС | рассматриваются различные стандарты | BYN | 4 | 100 | м | ФРАНКО-СКЛАД ПРОДАВЦА Минский район | Оплата в течение 30 банковских дней по факту поставки | провод гибкий с медными жилами в поливинилхлоридной изоляцией (ПВХ изоляцией). 5 класс гибкости. Одним отрезком. Для собственного потребления. Договор не по шаблону биржи п.5.1. виновная Сторона уплачивает потерпевшей Стороне пеню в размере 0,01 % от неоплаченной (несвоевременно оплаченной) суммы или от стоимости не поставленного (несвоевременно поставленного), невыбранного (несвоевременно выбранного) товара за каждый день просрочки оплаты, поставки или выборки товара, но не более 10% от стоимости несвоевременно оплаченного товара, несвоевременно поставленного товара, или несвоевременно выбранного товара | п.7.1. Все споры и разногласия, возникающие из настоящего договора, подлежат разрешению в Экономическом суде г. Минска. Срок рассмотрения претензии 20 (двадцать) календарных дней с момента ее получения.
Провод соединительный | 4х2,5 | ПВС | рассматриваются различные стандарты | BYN | 20000 | 0.2 | км | ФРАНКО-СКЛАД ПОКУПАТЕЛЯ Гомель | Оплата в течение 5 банковских дней по факту поставки
Провод соединительный | 4х2,5 | ПВС | рассматриваются различные стандарты | BYN | 2 | 1000 | м | ФРАНКО-СКЛАД ПОКУПАТЕЛЯ Гомель | Оплата в течение 5 банковских дней по факту поставки
Провод соединительный | 4х2,5 | ПВС | рассматриваются различные стандарты | BYN | 2 | 1 | км | ФРАНКО-СКЛАД ПОКУПАТЕЛЯ Гомель | Оплата в течение 5 банковских дней по факту поставки | рассматриваются аналоги
Провод соединительный | 4х2,5 | ПВС | рассматриваются различные стандарты | BYN | 2 | 200 | м | ФРАНКО-СКЛАД ПОКУПАТЕЛЯ Минск | Оплата в течение 10 банковских дней по факту поставки | возможен самовывоз со склада поставщика в г. Минске
Провод соединительный | 4х2,5 | ПВС | рассматриваются различные стандарты | BYN | 1 | 200 | м | ФРАНКО-СКЛАД ПОКУПАТЕЛЯ Брест | Оплата в течение 5 банковских дней по факту поставки
Провод соединительный | 4х2,5 - 0,66 кВ | ПВС | рассматриваются различные стандарты | BYN | 2 | 1000 | м | ФРАНКО-СКЛАД ПОКУПАТЕЛЯ Гомель | Оплата в течение 5 банковских дней по факту поставки
Провод соединительный | 4х2,5 - 0,66 кВ | ПВС | рассматриваются различные стандарты | BYN | 2 | 1 | км | ФРАНКО-СКЛАД ПОКУПАТЕЛЯ Гомель | Оплата в течение 5 банковских дней по факту поставки | рассматриваются аналоги
Провод соединительный | 4х2,5 - 0,66 кВ | ПВС | рассматриваются различные стандарты | BYN | 20000 | 0.2 | км | ФРАНКО-СКЛАД ПОКУПАТЕЛЯ Гомель | Оплата в течение 5 банковских дней по факту поставки
Провод соединительный | 4х2,5 - 1,00 кВ | ПВС | рассматриваются различные стандарты | BYN | 6 | 300 | м | ФРАНКО-СКЛАД ПРОДАВЦА Минск | Предоплата 100% в течение 3 банковских дней с момента регистрации договора на бирже
Провод соединительный | 4х2,5+1х2,5 | ПВС | рассматриваются различные стандарты | BYN | 5 | 5000 | м | ФРАНКО-СКЛАД ПОКУПАТЕЛЯ Гродно | Оплата в течение 15 банковских дней по факту поставки | Одной длиной. Принимается на склад с сертификатом, паспортом качества. Импортного производства принимается на склад с протоколом испытания из независимой лаборатории РБ.
Провод соединительный | 4х2,5+1х2,5 | ПВС-Т | рассматриваются различные стандарты | BYN | 5 | 5000 | м | ФРАНКО-СКЛАД ПОКУПАТЕЛЯ Гродно | Оплата в течение 15 банковских дней по факту поставки | Одной длиной. Принимается на склад с сертификатом, паспортом качества. Импортного производства принимается на склад с протоколом испытания из независимой лаборатории РБ.
Провод соединительный | 4х3,5 | ПВС | рассматриваются различные стандарты | BYN | 1 | 15000 | м | ФРАНКО-СКЛАД ПОКУПАТЕЛЯ Гродно | Оплата в течение 30 банковских дней по факту поставки | В бухтах по 500м.Дополнительная информация: При поставке предоставляется оригинал протокола испытаний на соответствие, указанному поставщиком ГОСТ аккредитованной независимой лаборатории РБ по следующим проверяемым параметрам: 1. Электрическое сопротивление токопроводящей жилы. 2. Механические свойства изоляции до старения.3. Механические свойства оболочки до старения.4. Геометрические параметры токопроводящей жилы 5. Геометрические параметры изоляции, включая промежуточные слои. 6. Геометрические параметры оболочки. При указании ссылки на ТУ обязательно необходимо указывать ссылку на конкретный ГОСТ. Предоставление при поставке сертификата ТРТС. При получении Покупатель произведет испытание кабеля в собственной лаборатории, в случае не прохождения испытаний, Продавец оплачивает произведенные испытания и производит замену кабеля. Оплата только после получения положительных результатов испытаний
Провод соединительный | 4х4,0 | ПВС | рассматриваются различные стандарты | BYN | 1 | 15000 | м | ФРАНКО-СКЛАД ПОКУПАТЕЛЯ Гродно | Оплата в течение 30 банковских дней по факту поставки | В бухтах по 500м.Дополнительная информация: При поставке предоставляется оригинал протокола испытаний на соответствие, указанному поставщиком ГОСТ аккредитованной независимой лаборатории РБ по следующим проверяемым параметрам: 1. Электрическое сопротивление токопроводящей жилы. 2. Механические свойства изоляции до старения.3. Механические свойства оболочки до старения.4. Геометрические параметры токопроводящей жилы 5. Геометрические параметры изоляции, включая промежуточные слои. 6. Геометрические параметры оболочки. При указании ссылки на ТУ обязательно необходимо указывать ссылку на конкретный ГОСТ. Предоставление при поставке сертификата ТРТС. При получении Покупатель произведет испытание кабеля в собственной лаборатории, в случае не прохождения испытаний, Продавец оплачивает произведенные испытания и производит замену кабеля. Оплата только после получения положительных результатов испытаний
Провод соединительный | 4х4,0 | ПВС | рассматриваются различные стандарты | BYN | 7 | 100 | м | ФРАНКО-СКЛАД ПРОДАВЦА Минский район | Оплата в течение 30 банковских дней по факту поставки | провод гибкий с медными жилами в поливинилхлоридной изоляцией (ПВХ изоляцией). 5 класс гибкости. Одним отрезком. Для собственного потребления. Договор не по шаблону биржи п.5.1. виновная Сторона уплачивает потерпевшей Стороне пеню в размере 0,01 % от неоплаченной (несвоевременно оплаченной) суммы или от стоимости не поставленного (несвоевременно поставленного), невыбранного (несвоевременно выбранного) товара за каждый день просрочки оплаты, поставки или выборки товара, но не более 10% от стоимости несвоевременно оплаченного товара, несвоевременно поставленного товара, или несвоевременно выбранного товара | п.7.1. Все споры и разногласия, возникающие из настоящего договора, подлежат разрешению в Экономическом суде г. Минска. Срок рассмотрения претензии 20 (двадцать) календарных дней с момента ее получения.
Провод соединительный | 4х4,0 | ПВС | рассматриваются различные стандарты | BYN | 2 | 150 | м | ФРАНКО-СКЛАД ПОКУПАТЕЛЯ Минск | Оплата в течение 10 банковских дней по факту поставки | возможен самовывоз со склада поставщика в г. Минске
Провод соединительный | 4х4,0 | ПВС | рассматриваются различные стандарты | BYN | 1 | 200 | м | ФРАНКО-СКЛАД ПОКУПАТЕЛЯ Брест | Оплата в течение 5 банковских дней по факту поставки
Провод соединительный | 4х4,0 - 0,66 кВ | ПВС | рассматриваются различные стандарты | BYN | 10 | 20 | м | ФРАНКО-СКЛАД ПОКУПАТЕЛЯ Могилев | Оплата в течение 20 банковских дней по факту поставки | Рассматриваем аналогичный по свойствам кабель. Паспорт и сертификат качества обязательны.
Провод соединительный | 4х4,0 - 1,00 кВ | ПВС | рассматриваются различные стандарты | BYN | 10 | 20 | м | ФРАНКО-СКЛАД ПОКУПАТЕЛЯ Могилев | Оплата в течение 20 банковских дней по факту поставки | Рассматриваем аналогичный по свойствам кабель. Паспорт и сертификат качества обязательны.
Провод соединительный | 4х6,0 | ПВС | рассматриваются различные стандарты | BYN | 1 | 100 | м | ФРАНКО-СКЛАД ПОКУПАТЕЛЯ Минск | Оплата в течение 30 банковских дней по факту поставки
Провод соединительный | 4х6,0 | ПВС | рассматриваются различные стандарты | BYN | 1 | 15000 | м | ФРАНКО-СКЛАД ПОКУПАТЕЛЯ Гродно | Оплата в течение 30 банковских дней по факту поставки | В бухтах по 500м.Дополнительная информация: При поставке предоставляется оригинал протокола испытаний на соответствие, указанному поставщиком ГОСТ аккредитованной независимой лаборатории РБ по следующим проверяемым параметрам: 1. Электрическое сопротивление токопроводящей жилы. 2. Механические свойства изоляции до старения.3. Механические свойства оболочки до старения.4. Геометрические параметры токопроводящей жилы 5. Геометрические параметры изоляции, включая промежуточные слои. 6. Геометрические параметры оболочки. При указании ссылки на ТУ обязательно необходимо указывать ссылку на конкретный ГОСТ. Предоставление при поставке сертификата ТРТС. При получении Покупатель произведет испытание кабеля в собственной лаборатории, в случае не прохождения испытаний, Продавец оплачивает произведенные испытания и производит замену кабеля. Оплата только после получения положительных результатов испытаний
Провод соединительный | 4х6,0 | ПВС | рассматриваются различные стандарты | BYN | 8 | 500 | м | ФРАНКО-СКЛАД ПОКУПАТЕЛЯ Гомельский район | Оплата в течение 20 банковских дней по факту поставки
Провод соединительный | 4х6,0 - 0,66 кВ | ПВС | рассматриваются различные стандарты | BYN | 1 | 100 | м | ФРАНКО-СКЛАД ПОКУПАТЕЛЯ Минск | Оплата в течение 30 банковских дней по факту поставки
Провод соединительный | 5х0,5 | ПВС | рассматриваются различные стандарты | BYN | 1 | 2000 | м | ФРАНКО-СКЛАД ПОКУПАТЕЛЯ Гомельский район | Оплата в течение 20 банковских дней по факту поставки
Провод соединительный | 5х0,5 | ПВС | рассматриваются различные стандарты | BYN | 1.47 | 5000 | м | ФРАНКО-СКЛАД ПОКУПАТЕЛЯ Бобруйск | Оплата в течение 10 банковских дней по факту поставки | класс жилы по ГОСТ 22483 – 5 | номинальная толщина изоляция 0,6 мм оболочки 0,9мм | Наружные размеры минимальный 6,8 мм максимальный 7,0мм | порядок расположения жил: зелено-желтый, голубой, черный, коричневый, коричневый | Климатическое исполнение У1 ГОСТ 15150 | токовая нагрузка 2,5А
Провод соединительный | 5х0,75 | ПВС | ГОСТ 7399-97 | BYN | 1.3 | 10000 | м | ФРАНКО-СКЛАД ПОКУПАТЕЛЯ Бобруйск | Оплата в течение 25 банковских дней по факту поставки
Провод соединительный | 5х0,75 | ПВС | рассматриваются различные стандарты | BYN | 1 | 500 | м | ФРАНКО-СКЛАД ПОКУПАТЕЛЯ Минск | Оплата в течение 5 банковских дней по факту поставки | пвс
Провод соединительный | 5х0,75 | ПВС | рассматриваются различные стандарты | BYN | 1 | 15000 | м | ФРАНКО-СКЛАД ПОКУПАТЕЛЯ Гродно | Оплата в течение 30 банковских дней по факту поставки | В бухтах по 500м.Дополнительная информация: При поставке предоставляется оригинал протокола испытаний на соответствие, указанному поставщиком ГОСТ аккредитованной независимой лаборатории РБ по следующим проверяемым параметрам: 1. Электрическое сопротивление токопроводящей жилы. 2. Механические свойства изоляции до старения.3. Механические свойства оболочки до старения.4. Геометрические параметры токопроводящей жилы 5. Геометрические параметры изоляции, включая промежуточные слои. 6. Геометрические параметры оболочки. При указании ссылки на ТУ обязательно необходимо указывать ссылку на конкретный ГОСТ. Предоставление при поставке сертификата ТРТС. При получении Покупатель произведет испытание кабеля в собственной лаборатории, в случае не прохождения испытаний, Продавец оплачивает произведенные испытания и производит замену кабеля. Оплата только после получения положительных результатов испытаний
Провод соединительный | 5х1,0 | ПВС | рассматриваются различные стандарты | BYN | 2.47 | 2000 | м | ФРАНКО-СКЛАД ПОКУПАТЕЛЯ Минск | Оплата в течение 30 банковских дней по факту поставки
Провод соединительный | 5х1,0 | ПВС | рассматриваются различные стандарты | BYN | 1 | 15000 | м | ФРАНКО-СКЛАД ПОКУПАТЕЛЯ Гродно | Оплата в течение 30 банковских дней по факту поставки | В бухтах по 500м.Дополнительная информация: При поставке предоставляется оригинал протокола испытаний на соответствие, указанному поставщиком ГОСТ аккредитованной независимой лаборатории РБ по следующим проверяемым параметрам: 1. Электрическое сопротивление токопроводящей жилы. 2. Механические свойства изоляции до старения.3. Механические свойства оболочки до старения.4. Геометрические параметры токопроводящей жилы 5. Геометрические параметры изоляции, включая промежуточные слои. 6. Геометрические параметры оболочки. При указании ссылки на ТУ обязательно необходимо указывать ссылку на конкретный ГОСТ. Предоставление при поставке сертификата ТРТС. При получении Покупатель произведет испытание кабеля в собственной лаборатории, в случае не прохождения испытаний, Продавец оплачивает произведенные испытания и производит замену кабеля. Оплата только после получения положительных результатов испытаний
Провод соединительный | 5х10,0 | ПВС | рассматриваются различные стандарты | BYN | 16 | 500 | м | ФРАНКО-СКЛАД ПОКУПАТЕЛЯ Минск | Оплата в течение 5 банковских дней по факту поставки
Провод соединительный | 5х10,0 | ПВС | рассматриваются различные стандарты | BYN | 1 | 15000 | м | ФРАНКО-СКЛАД ПОКУПАТЕЛЯ Гродно | Оплата в течение 30 банковских дней по факту поставки | Соответствие ГОСТ
Провод соединительный | 5х10,0 | ПВС | рассматриваются различные стандарты | BYN | 1 | 2000 | м | ФРАНКО-СКЛАД ПОКУПАТЕЛЯ Гомельский район | Оплата в течение 20 банковских дней по факту поставки
Провод соединительный | 5х1,5 | ПВС | ГОСТ 7399-97 | BYN | 1 | 5000 | м | ФРАНКО-СКЛАД ПОКУПАТЕЛЯ Гомельский район | Оплата в течение 20 банковских дней по факту поставки
Провод соединительный | 5х1,5 | ПВС | ГОСТ 7399-97 | BYN | 0.01 | 1000 | м | ФРАНКО-СКЛАД ПОКУПАТЕЛЯ Могилев | Оплата в течение 30 банковских дней по факту поставки
Провод соединительный | 5х1,5 | ПВС | рассматриваются различные стандарты | BYN | 2.47 | 2000 | м | ФРАНКО-СКЛАД ПОКУПАТЕЛЯ Минск | Оплата в течение 30 банковских дней по факту поставки
Провод соединительный | 5х1,5 | ПВС | рассматриваются различные стандарты | BYN | 1 | 5000 | м | ФРАНКО-СКЛАД ПОКУПАТЕЛЯ Гродно | Оплата в течение 10 банковских дней по факту поставки | Вместе с поставкой паспорт качества, сертификат, протокол испытания на импортный кабель из независимой лаборатории РБ. Бухты по 200м
Провод соединительный | 5х1,5 | ПВС | рассматриваются различные стандарты | BYN | 1 | 15000 | м | ФРАНКО-СКЛАД ПОКУПАТЕЛЯ Гродно | Оплата в течение 30 банковских дней по факту поставки | В бухтах по 500м.Дополнительная информация: При поставке предоставляется оригинал протокола испытаний на соответствие, указанному поставщиком ГОСТ аккредитованной независимой лаборатории РБ по следующим проверяемым параметрам: 1. Электрическое сопротивление токопроводящей жилы. 2. Механические свойства изоляции до старения.3. Механические свойства оболочки до старения.4. Геометрические параметры токопроводящей жилы 5. Геометрические параметры изоляции, включая промежуточные слои. 6. Геометрические параметры оболочки. При указании ссылки на ТУ обязательно необходимо указывать ссылку на конкретный ГОСТ. Предоставление при поставке сертификата ТРТС. При получении Покупатель произведет испытание кабеля в собственной лаборатории, в случае не прохождения испытаний, Продавец оплачивает произведенные испытания и производит замену кабеля. Оплата только после получения положительных результатов испытаний
Провод соединительный | 5х1,5 | ПВС | рассматриваются различные стандарты | BYN | 2 | 5000 | м | ФРАНКО-СКЛАД ПОКУПАТЕЛЯ Гомельский район | Оплата в течение 20 банковских дней по факту поставки
Провод соединительный | 5х1,5 | ПВС | рассматриваются различные стандарты | BYN | 2 | 6 | м | ФРАНКО-СКЛАД ПОКУПАТЕЛЯ Минск | Оплата в течение 10 банковских дней по факту поставки | Сертификат. Паспорт качества. Одной длиной с намоткой на один барабан (бухтой). Допускаются аналоги
Провод соединительный | 5х1,5 | ПВС | рассматриваются различные стандарты | BYN | 1.5 | 200 | м | ФРАНКО-СКЛАД ПОКУПАТЕЛЯ Береза | Оплата в течение 20 банковских дней по факту поставки | Рассматриваются аналогичный по свойствам провод и марка. Обязательное предоставление следующих документов: сертификат соответствия, паспорт качества, протоколы испытаний кабельно-проводниковой продукции, проведенные в аккредитованных испытательных лабораториях Республики Беларусь.
Провод соединительный | 5х1,5 | ПВСн | рассматриваются различные стандарты | BYN | 2 | 200 | м | ФРАНКО-СКЛАД ПОКУПАТЕЛЯ Береза | Оплата в течение 20 банковских дней по факту поставки | Предоставление паспортов качества на товар и сертификатов. Рассматриваются аналогичные марки.
Провод соединительный | 5х16,0 | ПВС | рассматриваются различные стандарты | BYN | 1 | 100 | м | ФРАНКО-СКЛАД ПОКУПАТЕЛЯ Минск | Оплата в течение 30 банковских дней по факту поставки | пвс
Провод соединительный | 5х16,0 | ПВС | рассматриваются различные стандарты | BYN | 5 | 1000 | м | ФРАНКО-СКЛАД ПОКУПАТЕЛЯ Минск | Оплата в течение 20 банковских дней по факту поставки
Провод соединительный | 5х16,0 - 0,66 кВ | ПВС | рассматриваются различные стандарты | BYN | 1 | 200 | м | ФРАНКО-СКЛАД ПОКУПАТЕЛЯ Минск | Оплата в течение 30 банковских дней по факту поставки
Провод соединительный | 5х2,5 | ПВС | рассматриваются различные стандарты | BYN | 1 | 500 | м | ФРАНКО-СКЛАД ПОКУПАТЕЛЯ Минск | Оплата в течение 30 банковских дней по факту поставки | пвс
Провод соединительный | 5х2,5 | ПВС | рассматриваются различные стандарты | BYN | 1 | 15000 | м | ФРАНКО-СКЛАД ПОКУПАТЕЛЯ Гродно | Оплата в течение 30 банковских дней по факту поставки | Одной длиной.Дополнительная информация: При поставке предоставляется оригинал протокола испытаний на соответствие, указанному поставщиком ГОСТ аккредитованной независимой лаборатории РБ по следующим проверяемым параметрам: 1. Электрическое сопротивление токопроводящей жилы. 2. Механические свойства изоляции до старения.3. Механические свойства оболочки до старения.4. Геометрические параметры токопроводящей жилы 5. Геометрические параметры изоляции, включая промежуточные слои. 6. Геометрические параметры оболочки. При указании ссылки на ТУ обязательно необходимо указывать ссылку на конкретный ГОСТ. Предоставление при поставке сертификата ТРТС. При получении Покупатель произведет испытание кабеля в собственной лаборатории, в случае не прохождения испытаний, Продавец оплачивает произведенные испытания и производит замену кабеля. Оплата только после получения положительных результатов испытаний
Провод соединительный | 5х2,5 | ПВС | рассматриваются различные стандарты | BYN | 4 | 5000 | м | ФРАНКО-СКЛАД ПОКУПАТЕЛЯ Гомельский район | Оплата в течение 20 банковских дней по факту поставки
Провод соединительный | 5х2,5 | ПВС | рассматриваются различные стандарты | BYN | 1 | 2000 | м | ФРАНКО-СКЛАД ПОКУПАТЕЛЯ Гомельский район | Оплата в течение 20 банковских дней по факту поставки
Провод соединительный | 5х2,5 | ПВС | рассматриваются различные стандарты | BYN | 0.5 | 100 | м | ФРАНКО-СКЛАД ПОКУПАТЕЛЯ Солигорск | Оплата в течение 20 банковских дней по факту поставки | С правом досрочной поставки
Провод соединительный | 5х2,5 | ПВС | рассматриваются различные стандарты | BYN | 1.5 | 200 | м | ФРАНКО-СКЛАД ПОКУПАТЕЛЯ Береза | Оплата в течение 20 банковских дней по факту поставки | Рассматриваются аналогичный по свойствам провод и марка. Обязательное предоставление следующих документов: сертификат соответствия, паспорт качества, протоколы испытаний кабельно-проводниковой продукции, проведенные в аккредитованных испытательных лабораториях Республики Беларусь.
Провод соединительный | 5х2,5 | ПВСн | рассматриваются различные стандарты | BYN | 2 | 200 | м | ФРАНКО-СКЛАД ПОКУПАТЕЛЯ Береза | Оплата в течение 20 банковских дней по факту поставки | Предоставление паспортов качества на товар и сертификатов. Рассматриваются аналогичные марки.
Провод соединительный | 5х25 | ПВС | рассматриваются различные стандарты | BYN | 1 | 200 | м | ФРАНКО-СКЛАД ПОКУПАТЕЛЯ Минск | Оплата в течение 30 банковских дней по факту поставки
Провод соединительный | 5х2,5 - 0,66 кВ | ПВСнг(А)-LS | рассматриваются различные стандарты | BYN | 7 | 100 | м | ФРАНКО-СКЛАД ПОКУПАТЕЛЯ Пинск | Оплата в течение 20 банковских дней по факту поставки | рассматривается также марка ПВСнг(А)
Провод соединительный | 5х35 | ПВС | рассматриваются различные стандарты | BYN | 1 | 500 | м | ФРАНКО-СКЛАД ПОКУПАТЕЛЯ Минск | Оплата в течение 5 банковских дней по факту поставки
Провод соединительный | 5х4,0 | ПВС | рассматриваются различные стандарты | BYN | 1 | 500 | м | ФРАНКО-СКЛАД ПОКУПАТЕЛЯ Минск | Оплата в течение 30 банковских дней по факту поставки | пвс
Провод соединительный | 5х4,0 | ПВС | рассматриваются различные стандарты | BYN | 1 | 15000 | м | ФРАНКО-СКЛАД ПОКУПАТЕЛЯ Гродно | Оплата в течение 30 банковских дней по факту поставки | В бухтах по 500м.Дополнительная информация: При поставке предоставляется оригинал протокола испытаний на соответствие, указанному поставщиком ГОСТ аккредитованной независимой лаборатории РБ по следующим проверяемым параметрам: 1. Электрическое сопротивление токопроводящей жилы. 2. Механические свойства изоляции до старения.3. Механические свойства оболочки до старения.4. Геометрические параметры токопроводящей жилы 5. Геометрические параметры изоляции, включая промежуточные слои. 6. Геометрические параметры оболочки. При указании ссылки на ТУ обязательно необходимо указывать ссылку на конкретный ГОСТ. Предоставление при поставке сертификата ТРТС. При получении Покупатель произведет испытание кабеля в собственной лаборатории, в случае не прохождения испытаний, Продавец оплачивает произведенные испытания и производит замену кабеля. Оплата только после получения положительных результатов испытаний
Провод соединительный | 5х4,0 | ПВС | рассматриваются различные стандарты | BYN | 2 | 100 | м | ФРАНКО-СКЛАД ПОКУПАТЕЛЯ Береза | Оплата в течение 20 банковских дней по факту поставки | Предоставление паспортов качества на товар и сертификатов. Рассматриваются аналогичные марки.
Провод соединительный | 5х4,0 - 0,66 кВ | ПВС | рассматриваются различные стандарты | BYN | 6 | 1000 | м | ФРАНКО-СКЛАД ПОКУПАТЕЛЯ Минск | Оплата в течение 5 банковских дней по факту поставки
Провод соединительный | 5х4,0 - 0,66 кВ | ПВС | рассматриваются различные стандарты | BYN | 4 | 100 | м | ФРАНКО-СКЛАД ПОКУПАТЕЛЯ Минск | Оплата в течение 30 банковских дней по факту поставки
Провод соединительный | 5х4,0 - 0,66 кВ | ПВС-Т | рассматриваются различные стандарты | BYN | 4 | 100 | м | ФРАНКО-СКЛАД ПОКУПАТЕЛЯ Минск | Оплата в течение 30 банковских дней по факту поставки
Провод соединительный | 5х6,0 | ПВС | рассматриваются различные стандарты | BYN | 1 | 100 | м | ФРАНКО-СКЛАД ПОКУПАТЕЛЯ Минск | Оплата в течение 5 банковских дней по факту поставки | пвс
Провод соединительный | 5х6,0 | ПВС | рассматриваются различные стандарты | BYN | 1 | 800 | м | ФРАНКО-СКЛАД ПОКУПАТЕЛЯ Минск | Оплата в течение 5 банковских дней по факту поставки | пвс
Провод соединительный | 5х6,0 | ПВС | рассматриваются различные стандарты | BYN | 9 | 3000 | м | ФРАНКО-СКЛАД ПОКУПАТЕЛЯ Минск | Предоплата 100% в течение 3 банковских дней с момента регистрации договора на бирже
Провод соединительный | 5х6,0 | ПВС | рассматриваются различные стандарты | BYN | 8 | 3000 | м | ФРАНКО-СКЛАД ПОКУПАТЕЛЯ Гомельский район | Оплата в течение 20 банковских дней по факту поставки
Провод соединительный | 5х6,0 | ПВС | рассматриваются различные стандарты | BYN | 1 | 2000 | м | ФРАНКО-СКЛАД ПОКУПАТЕЛЯ Гомельский район | Оплата в течение 20 банковских дней по факту поставки
Провод соединительный | 5х6,0 | ПВС-ТS | рассматриваются различные стандарты | BYN | 9 | 3000 | м | ФРАНКО-СКЛАД ПОКУПАТЕЛЯ Минск | Предоплата 100% в течение 3 банковских дней с момента регистрации договора на бирже
Провод соединительный | 5х6,0 - 0,66 кВ | ПВС | рассматриваются различные стандарты | BYN | 1 | 500 | м | ФРАНКО-СКЛАД ПОКУПАТЕЛЯ Минск | Оплата в течение 5 банковских дней по факту поставки | пвс
Провод соединительный | 5х6,0 - 0,66 кВ | ПВС | рассматриваются различные стандарты | BYN | 1 | 800 | м | ФРАНКО-СКЛАД ПОКУПАТЕЛЯ Минск | Оплата в течение 5 банковских дней по факту поставки | пвс
Провод соединительный | 5х6,0 - 0,66 кВ | ПРКС | рассматриваются различные стандарты | BYN | 9 | 200 | м | ФРАНКО-СКЛАД ПОКУПАТЕЛЯ Минск | Оплата в течение 30 банковских дней по факту поставки | для внутреннего монтажа электропроводки бань, саун, подключения нагревательных установок, электропечей, термошкафов, сушилок. Одним отрезком. Для собственного потребления. Договор не по шаблону биржи: п. 5.2. виновная Сторона уплачивает потерпевшей Стороне пеню в размере 0,01 %, но не более 10% от неоплаченной (несвоевременно оплаченной) суммы | п. 7.1 экономический суд г. Минск. Рассмотрение претензии 20 календарных дней.
Провод соединительный | 8х0,35 | ПВС | рассматриваются различные стандарты | BYN | 1 | 15000 | м | ФРАНКО-СКЛАД ПОКУПАТЕЛЯ Гродно | Оплата в течение 30 банковских дней по факту поставки | В бухтах по 500м.Дополнительная информация: При поставке предоставляется оригинал протокола испытаний на соответствие, указанному поставщиком ГОСТ аккредитованной независимой лаборатории РБ по следующим проверяемым параметрам: 1. Электрическое сопротивление токопроводящей жилы. 2. Механические свойства изоляции до старения.3. Механические свойства оболочки до старения.4. Геометрические параметры токопроводящей жилы 5. Геометрические параметры изоляции, включая промежуточные слои. 6. Геометрические параметры оболочки. При указании ссылки на ТУ обязательно необходимо указывать ссылку на конкретный ГОСТ. Предоставление при поставке сертификата ТРТС. При получении Покупатель произведет испытание кабеля в собственной лаборатории, в случае не прохождения испытаний, Продавец оплачивает произведенные испытания и производит замену кабеля. Оплата только после получения положительных результатов испытаний
Провод спиральный | 5х2,5 | ПСВПу | ТУ 27.32.1-006-13390563-2020 | BYN | 1000 | 50 | шт | ФРАНКО-СКЛАД ПОКУПАТЕЛЯ Береза | Оплата в течение 15 банковских дней по факту поставки | Рассматриваются различные стандарты. Паспорта качества на товар и сертификаты.
Провод спиральный | 8х0,5 | ПСВПу | ТУ 27.32.1-006-13390563-2020 | BYN | 1000 | 50 | шт | ФРАНКО-СКЛАД ПОКУПАТЕЛЯ Береза | Оплата в течение 15 банковских дней по факту поставки | Рассматриваются различные стандарты. Паспорта качества на товар и сертификаты.
Провод телефонный городской | 2х0,4 | ТРП | рассматриваются различные стандарты | BYN | 5 | 1000 | м | ФРАНКО-СКЛАД ПРОДАВЦА Минск | Оплата в течение 20 банковских дней по факту поставки
Провод телефонный городской | 2х0,4 | ТРП | рассматриваются различные стандарты | BYN | 2 | 3200 | м | ФРАНКО-СКЛАД ПОКУПАТЕЛЯ Гомель | Оплата в течение 20 банковских дней по факту поставки | в соответствии с ГОСТ , бухты 100-200м.п.
Провод телефонный городской | 2х0,5 | ТРП | рассматриваются различные стандарты | BYN | 2 | 1000 | м | ФРАНКО-СКЛАД ПРОДАВЦА Минск | Оплата в течение 20 банковских дней по факту поставки
Провод телефонный городской | 2х0,5 | ТРП | рассматриваются различные стандарты | BYN | 1 | 3000 | м | ФРАНКО-СКЛАД ПОКУПАТЕЛЯ Гомель | Оплата в течение 20 банковских дней по факту поставки
Провод телефонный городской | 2х0,5 | ШТПЛ | рассматриваются различные стандарты | BYN | 2 | 1000 | м | ФРАНКО-СКЛАД ПРОДАВЦА Минск | Оплата в течение 20 банковских дней по факту поставки | 4 жилы. ССА.
Провод телефонный городской | 2х1,2 | ПРППМ | рассматриваются различные стандарты | BYN | 1 | 15000 | м | ФРАНКО-СКЛАД ПОКУПАТЕЛЯ Гродно | Оплата в течение 5 банковских дней по факту поставки
Провод телефонный городской | 4х0,12 | ШТПЛ | рассматриваются различные стандарты | BYN | 0.8 | 200 | м | ФРАНКО-СКЛАД ПОКУПАТЕЛЯ Минск | Оплата в течение 10 банковских дней по факту поставки | Белый. Производство 2025-2026 года, гарантия, паспорт, сертификат соответствия
Провод термостойкий | 1х4 | РКГМ | рассматриваются различные стандарты | BYN | 1 | 15000 | м | ФРАНКО-СКЛАД ПОКУПАТЕЛЯ Гродно | Оплата в течение 10 банковских дней по факту поставки | Наличие паспорта качества, сертификата соответствия
Провод термостойкий | 1х4 | РКГМ | рассматриваются различные стандарты | BYN | 2.1 | 20 | м | ФРАНКО-СКЛАД ПРОДАВЦА Минский район | Оплата в течение 30 банковских дней по факту поставки | термостойкий провод с медной жилой сечением 4,0 кв. мм. С изоляцией и в термостойкой внешней оболочке. Гибкий, без брони. Для собственного потребления. Договор не по шаблону биржи п.5.1. виновная Сторона уплачивает потерпевшей Стороне пеню в размере 0,01 % от неоплаченной (несвоевременно оплаченной) суммы или от стоимости не поставленного (несвоевременно поставленного), невыбранного (несвоевременно выбранного) товара за каждый день просрочки оплаты, поставки или выборки товара, но не более 10% от стоимости несвоевременно оплаченного товара, несвоевременно поставленного товара, или несвоевременно выбранного товара | п.7.1. Все споры и разногласия, возникающие из настоящего договора, подлежат разрешению в Экономическом суде г. Минска. Срок рассмотрения претензии 20 (двадцать) календарных дней с момента ее получения.
Провод термостойкий | 1х6 | РКГМ | рассматриваются различные стандарты | BYN | 1 | 100 | м | ФРАНКО-СКЛАД ПОКУПАТЕЛЯ Минск | Оплата в течение 30 банковских дней по факту поставки | 1*6/6
Провод термостойкий | 1 | РКГМ | рассматриваются различные стандарты | BYN | 1 | 15000 | м | ФРАНКО-СКЛАД ПОКУПАТЕЛЯ Гродно | Оплата в течение 30 банковских дней по факту поставки | Одной длиной, при невозможности поставки согласовать с Покупателем.При поставке предоставляется оригинал протокола испытаний на соответствие, указанному поставщиком ГОСТ аккредитованной независимой лаборатории РБ по следующим проверяемым параметрам: 1. Электрическое сопротивление токопроводящей жилы. 2. Механические свойства изоляции до старения.3. Механические свойства оболочки до старения.4. Геометрические параметры токопроводящей жилы 5. Геометрические параметры изоляции, включая промежуточные слои. 6. Геометрические параметры оболочки. При указании ссылки на ТУ обязательно необходимо указывать ссылку на конкретный ГОСТ. Предоставление при поставке сертификата ТРТС. При получении Покупатель произведет испытание кабеля в собственной лаборатории, в случае не прохождения испытаний, Продавец оплачивает произведенные испытания и производит замену кабеля. Оплата только после получения положительных результатов испытаний
Провод термостойкий | 10 | ПГРО | рассматриваются различные стандарты | BYN | 2 | 260 | м | ФРАНКО-СКЛАД ПОКУПАТЕЛЯ Минск | Оплата в течение 10 банковских дней по факту поставки | производство 2025 года, гарантия, паспорт качества (протоколы испытаний), сертификат соответствия (декларация)
Провод термостойкий | 120 | ПГРО | рассматриваются различные стандарты | BYN | 5 | 80 | м | ФРАНКО-СКЛАД ПОКУПАТЕЛЯ Минск | Оплата в течение 10 банковских дней по факту поставки | производство 2025 года, гарантия, паспорт качества (протоколы испытаний), сертификат соответствия (декларация)
Провод термостойкий | 1.5 | ПГРО | рассматриваются различные стандарты | BYN | 0.5 | 3500 | м | ФРАНКО-СКЛАД ПОКУПАТЕЛЯ Минск | Оплата в течение 10 банковских дней по факту поставки | производство 2025 года, гарантия, паспорт качества (протоколы испытаний), сертификат соответствия (декларация)
Провод термостойкий | 1.5 | РКГМ | рассматриваются различные стандарты | BYN | 1 | 15000 | м | ФРАНКО-СКЛАД ПОКУПАТЕЛЯ Гродно | Оплата в течение 30 банковских дней по факту поставки | 380В
Провод термостойкий | 2х1,5 | ПРКС | рассматриваются различные стандарты | BYN | 1 | 1000 | м | ФРАНКО-СКЛАД ПОКУПАТЕЛЯ Гродно | Оплата в течение 15 банковских дней по факту поставки | Провод принимается на склад с сертификатом, паспортом качества. Провод импортного производства принимается на склад с протоколом испытания из независимой лаборатории РБ.
Провод термостойкий | 2.5 | ПГРО | рассматриваются различные стандарты | BYN | 0.3 | 14550 | м | ФРАНКО-СКЛАД ПОКУПАТЕЛЯ Минск | Оплата в течение 10 банковских дней по факту поставки | производство 2025 года, гарантия, паспорт качества (протоколы испытаний), сертификат соответствия (декларация)
Провод термостойкий | 25 | ПГРО | рассматриваются различные стандарты | BYN | 1 | 20 | м | ФРАНКО-СКЛАД ПОКУПАТЕЛЯ Минск | Оплата в течение 10 банковских дней по факту поставки | производство 2025 года, гарантия, паспорт качества (протоколы испытаний), сертификат соответствия (декларация)
Провод термостойкий | 3х1,5 | ПРКС | рассматриваются различные стандарты | BYN | 9 | 200 | м | ФРАНКО-СКЛАД ПОКУПАТЕЛЯ Минск | Оплата в течение 30 банковских дней по факту поставки | 3х1,5-0,66кВ, тepмocтoйкий пpoвoд из мeди, имeющий изoляцию и oбoлoчкy из кpeмнийopгaничecкoй peзины.. Одним отрезком. Для собственного потребления. Договор не по шаблону биржи: п. 5.2. виновная Сторона уплачивает потерпевшей Стороне пеню в размере 0,01 %, но не более 10% от неоплаченной (несвоевременно оплаченной) суммы | п. 7.1 экономический суд г. Минск. Рассмотрение претензии 20 календарных дней.
Провод термостойкий | 3х2,5 | ПРКС | рассматриваются различные стандарты | BYN | 5 | 1000 | м | ФРАНКО-СКЛАД ПРОДАВЦА Минск | Оплата в течение 20 банковских дней по факту поставки
Провод термостойкий | 35 | ПГРО | рассматриваются различные стандарты | BYN | 0.3 | 310 | м | ФРАНКО-СКЛАД ПОКУПАТЕЛЯ Минск | Оплата в течение 10 банковских дней по факту поставки | производство 2025 года, гарантия, паспорт качества (протоколы испытаний), сертификат соответствия (декларация)
Провод термостойкий | 4х1,5 | ПРКС | рассматриваются различные стандарты | BYN | 1 | 50 | м | ФРАНКО-СКЛАД ПОКУПАТЕЛЯ Брест | Оплата в течение 5 банковских дней по факту поставки
Провод термостойкий | 4х2,5 | ПРКС | рассматриваются различные стандарты | BYN | 1 | 1000 | м | ФРАНКО-СКЛАД ПОКУПАТЕЛЯ Гродно | Оплата в течение 20 банковских дней по факту поставки | Провод принимается на склад с сертификатом, паспортом качества. Провод импортного производства принимается на склад с протоколом испытания из независимой лаборатории РБ.
Провод термостойкий | 4 | РКГМ | рассматриваются различные стандарты | BYN | 1 | 15000 | м | ФРАНКО-СКЛАД ПОКУПАТЕЛЯ Гродно | Оплата в течение 10 банковских дней по факту поставки | Наличие паспорта качества, сертификата соответствия
Провод термостойкий | 4 | РКГМ | рассматриваются различные стандарты | BYN | 3 | 100 | м | ФРАНКО-СКЛАД ПОКУПАТЕЛЯ Гомель | Предоплата 100% в течение 10 банковских дней с момента регистрации договора на бирже
Провод термостойкий | 4 | РКГМ | рассматриваются различные стандарты | BYN | 3 | 100 | м | ФРАНКО-СКЛАД ПОКУПАТЕЛЯ Гомель | Предоплата 100% в течение 10 банковских дней с момента регистрации договора на бирже
Провод термостойкий | 50 | ПГРО | рассматриваются различные стандарты | BYN | 0.3 | 350 | м | ФРАНКО-СКЛАД ПОКУПАТЕЛЯ Минск | Оплата в течение 10 банковских дней по факту поставки | производство 2025 года, гарантия, паспорт качества (протоколы испытаний), сертификат соответствия (декларация)
Провод термостойкий | 6 | ПГРО | рассматриваются различные стандарты | BYN | 0.3 | 1020 | м | ФРАНКО-СКЛАД ПОКУПАТЕЛЯ Минск | Оплата в течение 10 банковских дней по факту поставки | производство 2025 года, гарантия, паспорт качества (протоколы испытаний), сертификат соответствия (декларация)
Провод термостойкий | 6 | РКГМ | рассматриваются различные стандарты | BYN | 1 | 15000 | м | ФРАНКО-СКЛАД ПОКУПАТЕЛЯ Гродно | Оплата в течение 30 банковских дней по факту поставки | 380В
Провод термостойкий | 70 | ПГРО | рассматриваются различные стандарты | BYN | 0.3 | 400 | м | ФРАНКО-СКЛАД ПОКУПАТЕЛЯ Минск | Оплата в течение 10 банковских дней по факту поставки | производство 2025 года, гарантия, паспорт качества (протоколы испытаний), сертификат соответствия (декларация)
Провод установочный | 0.5 | ПВ-3 | рассматриваются различные стандарты | BYN | 2 | 1000 | м | ФРАНКО-СКЛАД ПОКУПАТЕЛЯ Гомель | Оплата в течение 20 банковских дней по факту поставки
Провод установочный | 0.5 | ПВ-3 | рассматриваются различные стандарты | BYN | 0.5 | 1000 | м | ФРАНКО-СКЛАД ПОКУПАТЕЛЯ Минск | Оплата в течение 20 банковских дней по факту поставки | Рассматривается ПуГВ
Провод установочный | 0.5 | ПВ-3 | рассматриваются различные стандарты | BYN | 1 | 100 | м | ФРАНКО-СКЛАД ПОКУПАТЕЛЯ Береза | Оплата в течение 20 банковских дней по факту поставки | Предоставление паспортов качества на товар и сертификатов. Рассматриваются аналогичные марки и типоразмер
Провод установочный | 0.5 | ПВ3нг(А)-LS | рассматриваются различные стандарты | BYN | 1.5 | 200 | м | ФРАНКО-СКЛАД ПОКУПАТЕЛЯ Береза | Оплата в течение 20 банковских дней по факту поставки | Предоставление паспортов качества на товар и сертификатов. Рассматриваются аналогичные марки.
Провод установочный | 0.5 | ПуВ | рассматриваются различные стандарты | BYN | 1 | 30000 | м | ФРАНКО-СКЛАД ПОКУПАТЕЛЯ Минск | Оплата в течение 30 банковских дней по факту поставки
Провод установочный | 0.5 | ПуВ | рассматриваются различные стандарты | BYN | 1 | 30000 | м | ФРАНКО-СКЛАД ПОКУПАТЕЛЯ Минск | Оплата в течение 30 банковских дней по факту поставки | В соответствии с ГОСТ 31947-2012, цвет изоляции по согласованию с покупателем. С поставкой предоставление паспорта и сертификата ТР ТС.
Провод установочный | 0.5 | ПуГВ | рассматриваются различные стандарты | BYN | 1 | 30000 | м | ФРАНКО-СКЛАД ПОКУПАТЕЛЯ Минск | Оплата в течение 30 банковских дней по факту поставки
Провод установочный | 0.5 | ПуГВ | рассматриваются различные стандарты | BYN | 1 | 30000 | м | ФРАНКО-СКЛАД ПОКУПАТЕЛЯ Минск | Оплата в течение 30 банковских дней по факту поставки | В соответствии с ГОСТ 31947-2012, цвет изоляции по согласованию с покупателем. С поставкой предоставление паспорта и сертификата ТР ТС.
Провод установочный | 0.5 | ПуГВ | рассматриваются различные стандарты | BYN | 2 | 1000 | м | ФРАНКО-СКЛАД ПОКУПАТЕЛЯ Гомель | Оплата в течение 20 банковских дней по факту поставки
Провод установочный | 0.5 | ПуГВ | рассматриваются различные стандарты | BYN | 0.18 | 1000 | м | ФРАНКО-СКЛАД ПОКУПАТЕЛЯ Минск | Оплата в течение 10 банковских дней по факту поставки | Рассматривается аналог: ПВ3
Провод установочный | 0.5 | ПуГВ | рассматриваются различные стандарты | BYN | 1 | 1000 | м | ФРАНКО-СКЛАД ПОКУПАТЕЛЯ Солигорск | Оплата в течение 20 банковских дней по факту поставки | Рассматриваются аналоги. С правом досрочной поставки.
Провод установочный | 0.75 | ПВ-3 | рассматриваются различные стандарты | BYN | 0.25 | 1000 | м | ФРАНКО-СКЛАД ПОКУПАТЕЛЯ Гомельский район | Оплата в течение 20 банковских дней по факту поставки | белый, 380 В
Провод установочный | 0.75 | ПВ-3 | рассматриваются различные стандарты | BYN | 1 | 100 | м | ФРАНКО-СКЛАД ПОКУПАТЕЛЯ Солигорск | Оплата в течение 20 банковских дней по факту поставки | Провод медный. Или аналог. С правом досрочной поставки.
Провод установочный | 0.75 | ПВ-3 | ТУ BY 400083186.160-2016 | BYN | 0.01 | 100000 | м | ФРАНКО-СКЛАД ПОКУПАТЕЛЯ Могилев | Оплата в течение 60 банковских дней по факту поставки | Допускается ПуГВ. Допускаются следующие технические условия: ТУ BY 200041594.004-2016, ТУ 16-705.501-2010, ТУ ВУ 700384798.006-2015, ТУ 27.32.13-010-51497166-2022, ТУ 3550-006-89737265-2011, ТУ 3550-003-71025920-2012, ТУ ВУ 500017371.042-2008, ТУ 27.32.13-032-63976268-2018. Внутренний диаметр бухт от 140 до 230 мм. 10 км синего цвета, 20 км ж/з цвета.
Провод установочный | 0.75 | ПВ-3 | ТУ BY 400083186.160-2016 | BYN | 0.01 | 100000 | м | ФРАНКО-СКЛАД ПОКУПАТЕЛЯ Могилев | Предоплата 50% в течение 10 банковских дней с момента регистрации договора на бирже и 50% в течение 30 банковских дней по факту поставки | Допускается ПуГВ. Допускаются следующие технические условия: ТУ BY 200041594.004-2016, ТУ 16-705.501-2010, ТУ ВУ 700384798.006-2015, ТУ 27.32.13-010-51497166-2022, ТУ 3550-006-89737265-2011, ТУ 3550-003-71025920-2012, ТУ ВУ 500017371.042-2008, ТУ 27.32.13-032-63976268-2018. Внутренний диаметр бухт от 140 до 230 мм. 10 км синего цвета, 20 км ж/з цвета.
Провод установочный | 0.75 | ПуВ | рассматриваются различные стандарты | BYN | 1 | 30000 | м | ФРАНКО-СКЛАД ПОКУПАТЕЛЯ Минск | Оплата в течение 30 банковских дней по факту поставки
Провод установочный | 0.75 | ПуВ | рассматриваются различные стандарты | BYN | 1 | 30000 | м | ФРАНКО-СКЛАД ПОКУПАТЕЛЯ Минск | Оплата в течение 30 банковских дней по факту поставки | В соответствии с ГОСТ 31947-2012, цвет изоляции по согласованию с покупателем. С поставкой предоставление паспорта и сертификата ТР ТС.
Провод установочный | 0.75 | ПуВ | рассматриваются различные стандарты | BYN | 1 | 15000 | м | ФРАНКО-СКЛАД ПОКУПАТЕЛЯ Гродно | Оплата в течение 20 банковских дней по факту поставки | ГОСТ 31947-2012 Для использования при строительстве объектов.Принимается на склад с сертификатом, паспортом качества. Импортного производства принимается на склад с протоколом испытания из независимой лаборатории РБ.
Провод установочный | 0.75 | ПуГВ | рассматриваются различные стандарты | BYN | 1 | 30000 | м | ФРАНКО-СКЛАД ПОКУПАТЕЛЯ Минск | Оплата в течение 30 банковских дней по факту поставки
Провод установочный | 0.75 | ПуГВ | рассматриваются различные стандарты | BYN | 1 | 30000 | м | ФРАНКО-СКЛАД ПОКУПАТЕЛЯ Минск | Оплата в течение 30 банковских дней по факту поставки | В соответствии с ГОСТ 31947-2012, цвет изоляции по согласованию с покупателем. С поставкой предоставление паспорта и сертификата ТР ТС.
Провод установочный | 0.75 | ПуГВ | рассматриваются различные стандарты | BYN | 1 | 15000 | м | ФРАНКО-СКЛАД ПОКУПАТЕЛЯ Гродно | Оплата в течение 20 банковских дней по факту поставки | ГОСТ 31947-2012 Для использования при строительстве объектов.Принимается на склад с сертификатом, паспортом качества. Импортного производства принимается на склад с протоколом испытания из независимой лаборатории РБ. Черный, синий, желто-зеленый. Бухты одной длины
Провод установочный | 0.75 | ПуГВ | рассматриваются различные стандарты | BYN | 0.18 | 1000 | м | ФРАНКО-СКЛАД ПОКУПАТЕЛЯ Минск | Оплата в течение 10 банковских дней по факту поставки | Рассматривается аналог: ПВ3
Провод установочный | 0.75 | ПуГВ | рассматриваются различные стандарты | BYN | 0.1 | 1000 | м | ФРАНКО-СКЛАД ПОКУПАТЕЛЯ Минск | Оплата в течение 5 банковских дней по факту поставки
Провод установочный | 1 | ПВ-3 | рассматриваются различные стандарты | BYN | 340 | 9 | км | ФРАНКО-СКЛАД ПОКУПАТЕЛЯ Гомель | Предоплата 100% в течение 10 банковских дней с момента регистрации договора на бирже | Рассматривается провода производства только РБ. Цвет провода - белый.
Провод установочный | 1 | ПуВ | рассматриваются различные стандарты | BYN | 1 | 30000 | м | ФРАНКО-СКЛАД ПОКУПАТЕЛЯ Минск | Оплата в течение 30 банковских дней по факту поставки
Провод установочный | 1 | ПуВ | рассматриваются различные стандарты | BYN | 1 | 30000 | м | ФРАНКО-СКЛАД ПОКУПАТЕЛЯ Минск | Оплата в течение 30 банковских дней по факту поставки | В соответствии с ГОСТ 31947-2012, цвет изоляции по согласованию с покупателем. С поставкой предоставление паспорта и сертификата ТР ТС.
Провод установочный | 1 | ПуГВ | рассматриваются различные стандарты | BYN | 1 | 30000 | м | ФРАНКО-СКЛАД ПОКУПАТЕЛЯ Минск | Оплата в течение 30 банковских дней по факту поставки
Провод установочный | 1 | ПуГВ | рассматриваются различные стандарты | BYN | 1 | 30000 | м | ФРАНКО-СКЛАД ПОКУПАТЕЛЯ Минск | Оплата в течение 30 банковских дней по факту поставки | В соответствии с ГОСТ 31947-2012, цвет изоляции по согласованию с покупателем. С поставкой предоставление паспорта и сертификата ТР ТС.
Провод установочный | 1 | ПуГВ | рассматриваются различные стандарты | BYN | 1 | 15000 | м | ФРАНКО-СКЛАД ПОКУПАТЕЛЯ Гродно | Оплата в течение 20 банковских дней по факту поставки | ГОСТ 31947-2012 Для использования при строительстве объектов.Принимается на склад с сертификатом, паспортом качества. Импортного производства принимается на склад с протоколом испытания из независимой лаборатории РБ. Черный, синий, желто-зеленый. Бухты одной длины
Провод установочный | 1 | ПуГВ | рассматриваются различные стандарты | BYN | 3 | 5000 | м | ФРАНКО-СКЛАД ПОКУПАТЕЛЯ Минск | Оплата в течение 5 банковских дней по факту поставки | Бухтами 200 мп, Цвет по согласованию. Поставщик без письменного согласия Покупателя не вправе уступать свои требования к Покупателю третьим лицам, вытекающие из настоящего договора, в том числе налоговым и иным органам в счёт уплаты причитающихся с Поставщика налогов, сборов (пошлин) и иных обязательных платежей в бюджет и внебюджетные фонды, а также взыскиваемых с Поставщика сумм по исполнительным производствам судов. Сумма денежных средств, внесенных в качестве предоплаты, признается коммерческим займом. В случае просрочки исполнения обязательства по поставке товара за пользование коммерческим займом подлежат уплате проценты в трехкратном размере ставки рефинансирования Национального Банка Республики Беларусь, действующей на момент внесения предоплаты, от суммы внесенной предоплаты, за каждый день неисполнения обязательства. Проценты начисляются со дня получения предоплаты до момента поставки товаров. В случае просрочки исполнения Поставщиком своих обязательств по поставке товара либо недопоставки, Поставщик уплачивает Покупателю пеню в размере 0,1 % процента от стоимости не поставленного или недопоставленного в срок товара за каждый день просрочки, но не более 5% от стоимости не поставленного или недопоставленного в срок товара. За не поставку или недопоставку товара согласно условиям договора Поставщик уплачивает Покупателю штраф в размере 10% стоимости непоставленного или недопоставленного в срок товара. При поставке товара не в ассортименте, определенном условиями договора, Поставщик уплачивает штраф в размере 10% стоимости непоставленного товара в ассортименте. Если поставленный товар не соответствует по качеству стандартам, другой нормативно-технической документации, образцам (эталонам) или иным условиям договора, а также если поставлен некомплектный товар, Поставщик уплачивает Покупателю штраф в размере 25 процентов стоимости некачественного либо неукомплектованного товара. Если весь поставленный товар либо его часть не соответствует по качеству условиям договора, Поставщик производит замену некачественного товара за свой счет в течение 7 календарных дней . В случаях поставки ненадлежащего качества или некомплектного товара с поставщика взыскиваются неустойка (штраф) и причиненные такой поставкой убытки без зачета неустойки (штрафа). В случае несоблюдения сроков оплаты товара Покупатель уплачивает Поставщику пеню в размере 0,1 % от неоплаченной суммы за каждый день просрочки, но не более 5% от суммы неоплаченного платежа. Ответственность за формирование стоимости товара, в соответствии с требованиями действующего законодательства, несет Поставщик. В случае предъявления Покупателю со стороны государственных органов экономических санкций за неправильное, необоснованное формирование цен на поставляемые материалы, изделия, требований о завышении стоимости поставляемого товара, Поставщик возмещает в бесспорном порядке Покупателю все предъявленное последнему в течение 10 календарных дней с даты получения Покупателем соответствующего требования. В соответствии со ст. 30 Закона Республики Беларусь от 05.01.2009г. (ред. от 08.07.2015г.) «О товарных биржах» споры по исполнению биржевого договора рассматриваются в Экономическим судом г. Минска, по месту нахождения покупателя, в порядке, установленном хозяйственным процессуальным законодательством. Стороны договорились, что до обращения в Экономический суд г. Минска обязательным является направление претензии (письменного предложения о добровольном урегулирования спора). Срок рассмотрения претензии – 30 календарных дней.
Провод установочный | 1х0,25 | ПуГВ | рассматриваются различные стандарты | BYN | 1 | 30000 | м | ФРАНКО-СКЛАД ПОКУПАТЕЛЯ Минск | Оплата в течение 30 банковских дней по факту поставки
Провод установочный | 1х0,50 | ПуВ | рассматриваются различные стандарты | BYN | 1 | 30000 | м | ФРАНКО-СКЛАД ПОКУПАТЕЛЯ Минск | Оплата в течение 30 банковских дней по факту поставки
Провод установочный | 1х0,50 | ПуВ | рассматриваются различные стандарты | BYN | 1 | 30000 | м | ФРАНКО-СКЛАД ПОКУПАТЕЛЯ Минск | Оплата в течение 30 банковских дней по факту поставки | В соответствии с ГОСТ 31947-2012, цвет изоляции по согласованию с покупателем. С поставкой предоставление паспорта и сертификата ТР ТС.
Провод установочный | 1х0,50 | ПуГВ | рассматриваются различные стандарты | BYN | 1 | 30000 | м | ФРАНКО-СКЛАД ПОКУПАТЕЛЯ Минск | Оплата в течение 30 банковских дней по факту поставки
Провод установочный | 1х0,50 | ПуГВ | рассматриваются различные стандарты | BYN | 1 | 30000 | м | ФРАНКО-СКЛАД ПОКУПАТЕЛЯ Минск | Оплата в течение 30 банковских дней по факту поставки | В соответствии с ГОСТ 31947-2012, цвет изоляции по согласованию с покупателем. С поставкой предоставление паспорта и сертификата ТР ТС.
Провод установочный | 1х0,75 | ПуВ | рассматриваются различные стандарты | BYN | 1 | 30000 | м | ФРАНКО-СКЛАД ПОКУПАТЕЛЯ Минск | Оплата в течение 30 банковских дней по факту поставки
Провод установочный | 1х0,75 | ПуВ | рассматриваются различные стандарты | BYN | 1 | 30000 | м | ФРАНКО-СКЛАД ПОКУПАТЕЛЯ Минск | Оплата в течение 30 банковских дней по факту поставки | В соответствии с ГОСТ 31947-2012, цвет изоляции по согласованию с покупателем. С поставкой предоставление паспорта и сертификата ТР ТС.
Провод установочный | 1х0,75 | ПуГВ | рассматриваются различные стандарты | BYN | 1 | 30000 | м | ФРАНКО-СКЛАД ПОКУПАТЕЛЯ Минск | Оплата в течение 30 банковских дней по факту поставки
Провод установочный | 1х0,75 | ПуГВ | рассматриваются различные стандарты | BYN | 1 | 30000 | м | ФРАНКО-СКЛАД ПОКУПАТЕЛЯ Минск | Оплата в течение 30 банковских дней по факту поставки | В соответствии с ГОСТ 31947-2012, цвет изоляции по согласованию с покупателем. С поставкой предоставление паспорта и сертификата ТР ТС.
Провод установочный | 1х0,75 | ПуГВ | рассматриваются различные стандарты | BYN | 1 | 1000 | м | ФРАНКО-СКЛАД ПОКУПАТЕЛЯ Гомельский район | Оплата в течение 20 банковских дней по факту поставки | белый, 380 В
Провод установочный | 1х0,75 | ПуГВ | рассматриваются различные стандарты | BYN | 0.5 | 1000 | м | ФРАНКО-СКЛАД ПОКУПАТЕЛЯ Солигорск | Оплата в течение 20 банковских дней по факту поставки | Белый. С правом досрочной поставки
Провод установочный | 1х1,0 | ПуВ | рассматриваются различные стандарты | BYN | 1 | 30000 | м | ФРАНКО-СКЛАД ПОКУПАТЕЛЯ Минск | Оплата в течение 30 банковских дней по факту поставки
Провод установочный | 1х1,0 | ПуВ | рассматриваются различные стандарты | BYN | 1 | 30000 | м | ФРАНКО-СКЛАД ПОКУПАТЕЛЯ Минск | Оплата в течение 30 банковских дней по факту поставки | В соответствии с ГОСТ 31947-2012, цвет изоляции по согласованию с покупателем. С поставкой предоставление паспорта и сертификата ТР ТС.
Провод установочный | 1х1,0 | ПуГВ | рассматриваются различные стандарты | BYN | 0.37 | 500 | м | ФРАНКО-СКЛАД ПОКУПАТЕЛЯ Минск | Оплата в течение 5 банковских дней по факту поставки
Провод установочный | 1х1,0 | ПуГВ | рассматриваются различные стандарты | BYN | 1 | 30000 | м | ФРАНКО-СКЛАД ПОКУПАТЕЛЯ Минск | Оплата в течение 30 банковских дней по факту поставки
Провод установочный | 1х1,0 | ПуГВ | рассматриваются различные стандарты | BYN | 1 | 30000 | м | ФРАНКО-СКЛАД ПОКУПАТЕЛЯ Минск | Оплата в течение 30 банковских дней по факту поставки | В соответствии с ГОСТ 31947-2012, цвет изоляции по согласованию с покупателем. С поставкой предоставление паспорта и сертификата ТР ТС.
Провод установочный | 1х1,0 | ПуГВ | рассматриваются различные стандарты | BYN | 34.25 | 25 | км | ФРАНКО-СКЛАД ПОКУПАТЕЛЯ Гомель | Предоплата 100% в течение 10 банковских дней с момента регистрации договора на бирже | Обязательно: провод производства РБ. Цвет провода - белый.
Провод установочный | 1х1,0 | ПуГВ | рассматриваются различные стандарты | BYN | 340 | 9 | км | ФРАНКО-СКЛАД ПОКУПАТЕЛЯ Гомель | Предоплата 100% в течение 10 банковских дней с момента регистрации договора на бирже | Рассматривается провода производства только РБ. Цвет провода - белый.
Провод установочный | 1х1,0 | ПуГВ | рассматриваются различные стандарты | BYN | 0.38 | 810 | м | ФРАНКО-СКЛАД ПОКУПАТЕЛЯ Минск | Оплата в течение 10 банковских дней по факту поставки | Дополнительная информация: Одновременно с ТТН передаются паспорт качества, сертификат соответствия ТР/ТС 004/2011. Поставщик обязуется предоставить документы, подтверждающие статус производителя, или сбытовой организации (официального торгового представителя).
Провод установочный | 1х1,0 | ПуГВ | рассматриваются различные стандарты | BYN | 0.5 | 1000 | м | ФРАНКО-СКЛАД ПОКУПАТЕЛЯ Солигорск | Оплата в течение 20 банковских дней по факту поставки | Белый. С правом досрочной поставки
Провод установочный | 1х1,0 | ПуГВнг(А)-LS | рассматриваются различные стандарты | BYN | 0.1 | 15000 | м | ФРАНКО-СКЛАД ПОКУПАТЕЛЯ Гомель | Предоплата 100% в течение 30 банковских дней с момента регистрации договора на бирже | Допускается склад продавца Минск
Провод установочный | 1х10 | ВПП | рассматриваются различные стандарты | BYN | 2 | 160 | м | ФРАНКО-СКЛАД ПРОДАВЦА Минск | Оплата в течение 20 банковских дней по факту поставки | одним куском, 0,66 кВ, рассматривается поставка франко склад покупателя Берёза
Провод установочный | 1х10 | ПВ-1 | рассматриваются различные стандарты | BYN | 10 | 100 | м | ФРАНКО-СКЛАД ПОКУПАТЕЛЯ Могилев | Оплата в течение 15 банковских дней по факту поставки | для объектов строительства. Сертификат. сечение 10 кв.мм. Рассматривается склад Могилев, Минск
Провод установочный | 1х10 | ПВ-3 | рассматриваются различные стандарты | BYN | 1 | 200 | м | ФРАНКО-СКЛАД ПРОДАВЦА Минск | Оплата в течение 30 банковских дней по факту поставки | пвз или пугв, рассмотрим типоразмер 1*10 или 10
Провод установочный | 1х10 | ПВ-3 | рассматриваются различные стандарты | BYN | 1 | 500 | м | ФРАНКО-СКЛАД ПРОДАВЦА Минск | Оплата в течение 30 банковских дней по факту поставки | пвз или пугв, рассмотрим типоразмер 1*10 или 10
Провод установочный | 1х10 | ПуВ | рассматриваются различные стандарты | BYN | 1 | 30000 | м | ФРАНКО-СКЛАД ПОКУПАТЕЛЯ Минск | Оплата в течение 30 банковских дней по факту поставки
Провод установочный | 1х10 | ПуВ | рассматриваются различные стандарты | BYN | 1 | 30000 | м | ФРАНКО-СКЛАД ПОКУПАТЕЛЯ Минск | Оплата в течение 30 банковских дней по факту поставки | В соответствии с ГОСТ 31947-2012, цвет изоляции по согласованию с покупателем. С поставкой предоставление паспорта и сертификата ТР ТС.
Провод установочный | 1х10 | ПуВ | рассматриваются различные стандарты | BYN | 1 | 5000 | м | ФРАНКО-СКЛАД ПОКУПАТЕЛЯ Гродно | Оплата в течение 20 банковских дней по факту поставки | ГОСТ 31947-2012 Для использования при строительстве объектов.4 цвета, по количеству уточнить у Покупателя. Принимается на склад с сертификатом, паспортом качества. Импортного производства принимается на склад с протоколом испытания из независимой лаборатории РБ.
Провод установочный | 1х10 | ПуВ | рассматриваются различные стандарты | BYN | 3.5 | 20000 | м | ФРАНКО-СКЛАД ПОКУПАТЕЛЯ Минск | Оплата в течение 30 банковских дней по факту поставки | Бухтами 200 мп, Цвет по согласованию. Поставщик без письменного согласия Покупателя не вправе уступать свои требования к Покупателю третьим лицам, вытекающие из настоящего договора, в том числе налоговым и иным органам в счёт уплаты причитающихся с Поставщика налогов, сборов (пошлин) и иных обязательных платежей в бюджет и внебюджетные фонды, а также взыскиваемых с Поставщика сумм по исполнительным производствам судов. Сумма денежных средств, внесенных в качестве предоплаты, признается коммерческим займом. В случае просрочки исполнения обязательства по поставке товара за пользование коммерческим займом подлежат уплате проценты в трехкратном размере ставки рефинансирования Национального Банка Республики Беларусь, действующей на момент внесения предоплаты, от суммы внесенной предоплаты, за каждый день неисполнения обязательства. Проценты начисляются со дня получения предоплаты до момента поставки товаров. В случае просрочки исполнения Поставщиком своих обязательств по поставке товара либо недопоставки, Поставщик уплачивает Покупателю пеню в размере 0,1 % процента от стоимости не поставленного или недопоставленного в срок товара за каждый день просрочки, но не более 5% от стоимости не поставленного или недопоставленного в срок товара. За не поставку или недопоставку товара согласно условиям договора Поставщик уплачивает Покупателю штраф в размере 10% стоимости непоставленного или недопоставленного в срок товара. При поставке товара не в ассортименте, определенном условиями договора, Поставщик уплачивает штраф в размере 10% стоимости непоставленного товара в ассортименте. Если поставленный товар не соответствует по качеству стандартам, другой нормативно-технической документации, образцам (эталонам) или иным условиям договора, а также если поставлен некомплектный товар, Поставщик уплачивает Покупателю штраф в размере 25 процентов стоимости некачественного либо неукомплектованного товара. Если весь поставленный товар либо его часть не соответствует по качеству условиям договора, Поставщик производит замену некачественного товара за свой счет в течение 7 календарных дней . В случаях поставки ненадлежащего качества или некомплектного товара с поставщика взыскиваются неустойка (штраф) и причиненные такой поставкой убытки без зачета неустойки (штрафа). В случае несоблюдения сроков оплаты товара Покупатель уплачивает Поставщику пеню в размере 0,1 % от неоплаченной суммы за каждый день просрочки, но не более 5% от суммы неоплаченного платежа. Ответственность за формирование стоимости товара, в соответствии с требованиями действующего законодательства, несет Поставщик. В случае предъявления Покупателю со стороны государственных органов экономических санкций за неправильное, необоснованное формирование цен на поставляемые материалы, изделия, требований о завышении стоимости поставляемого товара, Поставщик возмещает в бесспорном порядке Покупателю все предъявленное последнему в течение 10 календарных дней с даты получения Покупателем соответствующего требования. В соответствии со ст. 30 Закона Республики Беларусь от 05.01.2009г. (ред. от 08.07.2015г.) «О товарных биржах» споры по исполнению биржевого договора рассматриваются в Экономическим судом г. Минска, по месту нахождения покупателя, в порядке, установленном хозяйственным процессуальным законодательством. Стороны договорились, что до обращения в Экономический суд г. Минска обязательным является направление претензии (письменного предложения о добровольном урегулирования спора). Срок рассмотрения претензии – 30 календарных дней.
Провод установочный | 1х10 | ПуВ | рассматриваются различные стандарты | BYN | 2 | 3000 | м | ФРАНКО-СКЛАД ПОКУПАТЕЛЯ Бобруйск | Предоплата 100% в течение 10 банковских дней с момента регистрации договора на бирже | ПРОВОД ДРОЛЖЕН СООТВЕТСТВОВАТЬ ГОСТ 31947-2012. белый
Провод установочный | 1х10 | ПуГВ | рассматриваются различные стандарты | BYN | 1 | 30000 | м | ФРАНКО-СКЛАД ПОКУПАТЕЛЯ Минск | Оплата в течение 30 банковских дней по факту поставки
Провод установочный | 1х10 | ПуГВ | рассматриваются различные стандарты | BYN | 1 | 30000 | м | ФРАНКО-СКЛАД ПОКУПАТЕЛЯ Минск | Оплата в течение 30 банковских дней по факту поставки | В соответствии с ГОСТ 31947-2012, цвет изоляции по согласованию с покупателем. С поставкой предоставление паспорта и сертификата ТР ТС.
Провод установочный | 1х10 | ПуГВ | рассматриваются различные стандарты | BYN | 3.19 | 5000 | м | ФРАНКО-СКЛАД ПОКУПАТЕЛЯ Минск | Оплата в течение 40 банковских дней по факту поставки | Поставщик без письменного согласия Покупателя не вправе уступать свои требования к Покупателю третьим лицам, вытекающие из настоящего договора, в том числе налоговым и иным органам в счёт уплаты причитающихся с Поставщика налогов, сборов (пошлин) и иных обязательных платежей в бюджет и внебюджетные фонды, а также взыскиваемых с Поставщика сумм по исполнительным производствам судов. Сумма денежных средств, внесенных в качестве предоплаты, признается коммерческим займом. В случае просрочки исполнения обязательства по поставке товара за пользование коммерческим займом подлежат уплате проценты в трехкратном размере ставки рефинансирования Национального Банка Республики Беларусь, действующей на момент внесения предоплаты, от суммы внесенной предоплаты, за каждый день неисполнения обязательства. Проценты начисляются со дня получения предоплаты до момента поставки товаров. В случае просрочки исполнения Поставщиком своих обязательств по поставке товара либо недопоставки, Поставщик уплачивает Покупателю пеню в размере 0,1 % процента от стоимости не поставленного или недопоставленного в срок товара за каждый день просрочки, но не более 5% от стоимости не поставленного или недопоставленного в срок товара. За не поставку или недопоставку товара согласно условиям договора Поставщик уплачивает Покупателю штраф в размере 10% стоимости непоставленного или недопоставленного в срок товара. При поставке товара не в ассортименте, определенном условиями договора, Поставщик уплачивает штраф в размере 10% стоимости непоставленного товара в ассортименте. Если поставленный товар не соответствует по качеству стандартам, другой нормативно-технической документации, образцам (эталонам) или иным условиям договора, а также если поставлен некомплектный товар, Поставщик уплачивает Покупателю штраф в размере 25 процентов стоимости некачественного либо неукомплектованного товара. Если весь поставленный товар либо его часть не соответствует по качеству условиям договора, Поставщик производит замену некачественного товара за свой счет в течение 7 календарных дней . В случаях поставки ненадлежащего качества или некомплектного товара с поставщика взыскиваются неустойка (штраф) и причиненные такой поставкой убытки без зачета неустойки (штрафа). В случае несоблюдения сроков оплаты товара Покупатель уплачивает Поставщику пеню в размере 0,1 % от неоплаченной суммы за каждый день просрочки, но не более 5% от суммы неоплаченного платежа. Ответственность за формирование стоимости товара, в соответствии с требованиями действующего законодательства, несет Поставщик. В случае предъявления Покупателю со стороны государственных органов экономических санкций за неправильное, необоснованное формирование цен на поставляемые материалы, изделия, требований о завышении стоимости поставляемого товара, Поставщик возмещает в бесспорном порядке Покупателю все предъявленное последнему в течение 10 календарных дней с даты получения Покупателем соответствующего требования. В соответствии со ст. 30 Закона Республики Беларусь от 05.01.2009г. (ред. от 08.07.2015г.) «О товарных биржах» споры по исполнению биржевого договора рассматриваются в Экономическим судом г. Минска, по месту нахождения покупателя, в порядке, установленном хозяйственным процессуальным законодательством.
Провод установочный | 1х10 | ПуГВ | рассматриваются различные стандарты | BYN | 1 | 5000 | м | ФРАНКО-СКЛАД ПОКУПАТЕЛЯ Гомельский район | Оплата в течение 20 банковских дней по факту поставки | желтый - 50м, зеленый - 50 м, красный - 50 м
Провод установочный | 1х10 | ПуГВ | рассматриваются различные стандарты | BYN | 2.35 | 50 | м | ФРАНКО-СКЛАД ПОКУПАТЕЛЯ Минский район | Оплата в течение 30 банковских дней по факту поставки
Провод установочный | 1х10 | ПуГВ | рассматриваются различные стандарты | BYN | 1 | 150 | м | ФРАНКО-СКЛАД ПОКУПАТЕЛЯ Брест | Оплата в течение 5 банковских дней по факту поставки
Провод установочный | 1х10 | ПуГВ | рассматриваются различные стандарты | BYN | 1 | 6 | м | ФРАНКО-СКЛАД ПОКУПАТЕЛЯ Полоцк | Оплата в течение 30 банковских дней по факту поставки | Провод силовой установочный 1х10 ж/з ( монтажный), с медной многопроволочной жилой 10 мм, в поливинилхлоридной изоляции , повышенной гибкости с комбинированным окрасом, цвет желто-зеленый. График поставки: июль 2026 -6 м.п., представление сертификата качества, декларации о соответствии, сертификата ТР/ТС
Провод установочный | 1х10 | ПуГВ | рассматриваются различные стандарты | BYN | 1 | 100 | м | ФРАНКО-СКЛАД ПОКУПАТЕЛЯ Солигорск | Оплата в течение 20 банковских дней по факту поставки | Белый. Рассматривается аналог ПуГВнг(А)-LS, ПВ3. С правом досрочной поставки
Провод установочный | 1х10 | ПуГВ | рассматриваются различные стандарты | BYN | 1 | 300 | м | ФРАНКО-СКЛАД ПОКУПАТЕЛЯ Могилев | Оплата в течение 20 банковских дней по факту поставки | Рассматриваются аналогичный по свойствам провод и марка.Провод должен соответствовать ГОСТ.Обязательное предоставление следующих документов: сертификат соответствия, паспорт качества, протоколы испытаний кабельно-проводниковой продукции, проведенные в аккредитованных испытательных лабораториях РБ.
Провод установочный | 1х10 | ПуГВ | ТУ 16-705.501-2010 | BYN | 4.52 | 100 | м | ФРАНКО-СКЛАД ПОКУПАТЕЛЯ Слуцк | Оплата в течение 20 банковских дней по факту поставки | ПуГВ ж/з, обязательное предоставлние сертификата качества, паспорта качества.
Провод установочный | 1х10 | ПуГВнг(А)-LS | рассматриваются различные стандарты | BYN | 1 | 150 | м | ФРАНКО-СКЛАД ПОКУПАТЕЛЯ Брест | Оплата в течение 5 банковских дней по факту поставки
Провод установочный | 1х10 | ПуГВнг(А)-LS | рассматриваются различные стандарты | BYN | 8 | 50 | м | ФРАНКО-СКЛАД ПОКУПАТЕЛЯ Гомель | Оплата в течение 15 банковских дней по факту поставки | ЦВЕТ ПРОВОДА БЕЛЫЙ
Провод установочный | 1х10 | ПуГВнг(А)-LS | рассматриваются различные стандарты | BYN | 8 | 50 | м | ФРАНКО-СКЛАД ПОКУПАТЕЛЯ Гомель | Оплата в течение 15 банковских дней по факту поставки | ЦВЕТ ПРОВОДА СИНИЙ
Провод установочный | 1х120 | ПуВ | рассматриваются различные стандарты | BYN | 1 | 5000 | м | ФРАНКО-СКЛАД ПОКУПАТЕЛЯ Гродно | Оплата в течение 20 банковских дней по факту поставки | ГОСТ 31947-2012 Для использования при строительстве объектов.Принимается на склад с сертификатом, паспортом качества. Импортного производства принимается на склад с протоколом испытания из независимой лаборатории РБ. Черный, синий, желто-зеленый.
Провод установочный | 1х120 | ПуВ | рассматриваются различные стандарты | BYN | 30 | 10 | м | ФРАНКО-СКЛАД ПОКУПАТЕЛЯ Гомель | Предоплата 100% в течение 10 банковских дней с момента регистрации договора на бирже | отклонений по мертажу не допускается, толеранс 0, поставка одним куском, желто-зеленый
Провод установочный | 1х120 | ПуВ | рассматриваются различные стандарты | BYN | 40 | 1000 | м | ФРАНКО-СКЛАД ПОКУПАТЕЛЯ Минск | Оплата в течение 30 банковских дней по факту поставки | Бухтами 200 мп, Цвет по согласованию. Поставщик без письменного согласия Покупателя не вправе уступать свои требования к Покупателю третьим лицам, вытекающие из настоящего договора, в том числе налоговым и иным органам в счёт уплаты причитающихся с Поставщика налогов, сборов (пошлин) и иных обязательных платежей в бюджет и внебюджетные фонды, а также взыскиваемых с Поставщика сумм по исполнительным производствам судов. Сумма денежных средств, внесенных в качестве предоплаты, признается коммерческим займом. В случае просрочки исполнения обязательства по поставке товара за пользование коммерческим займом подлежат уплате проценты в трехкратном размере ставки рефинансирования Национального Банка Республики Беларусь, действующей на момент внесения предоплаты, от суммы внесенной предоплаты, за каждый день неисполнения обязательства. Проценты начисляются со дня получения предоплаты до момента поставки товаров. В случае просрочки исполнения Поставщиком своих обязательств по поставке товара либо недопоставки, Поставщик уплачивает Покупателю пеню в размере 0,1 % процента от стоимости не поставленного или недопоставленного в срок товара за каждый день просрочки, но не более 5% от стоимости не поставленного или недопоставленного в срок товара. За не поставку или недопоставку товара согласно условиям договора Поставщик уплачивает Покупателю штраф в размере 10% стоимости непоставленного или недопоставленного в срок товара. При поставке товара не в ассортименте, определенном условиями договора, Поставщик уплачивает штраф в размере 10% стоимости непоставленного товара в ассортименте. Если поставленный товар не соответствует по качеству стандартам, другой нормативно-технической документации, образцам (эталонам) или иным условиям договора, а также если поставлен некомплектный товар, Поставщик уплачивает Покупателю штраф в размере 25 процентов стоимости некачественного либо неукомплектованного товара. Если весь поставленный товар либо его часть не соответствует по качеству условиям договора, Поставщик производит замену некачественного товара за свой счет в течение 7 календарных дней . В случаях поставки ненадлежащего качества или некомплектного товара с поставщика взыскиваются неустойка (штраф) и причиненные такой поставкой убытки без зачета неустойки (штрафа). В случае несоблюдения сроков оплаты товара Покупатель уплачивает Поставщику пеню в размере 0,1 % от неоплаченной суммы за каждый день просрочки, но не более 5% от суммы неоплаченного платежа. Ответственность за формирование стоимости товара, в соответствии с требованиями действующего законодательства, несет Поставщик. В случае предъявления Покупателю со стороны государственных органов экономических санкций за неправильное, необоснованное формирование цен на поставляемые материалы, изделия, требований о завышении стоимости поставляемого товара, Поставщик возмещает в бесспорном порядке Покупателю все предъявленное последнему в течение 10 календарных дней с даты получения Покупателем соответствующего требования. В соответствии со ст. 30 Закона Республики Беларусь от 05.01.2009г. (ред. от 08.07.2015г.) «О товарных биржах» споры по исполнению биржевого договора рассматриваются в Экономическим судом г. Минска, по месту нахождения покупателя, в порядке, установленном хозяйственным процессуальным законодательством. Стороны договорились, что до обращения в Экономический суд г. Минска обязательным является направление претензии (письменного предложения о добровольном урегулирования спора). Срок рассмотрения претензии – 30 календарных дней.
Провод установочный | 1х120 | ПуВнг(А)-LS | ГОСТ 31947-2012 | BYN | 1 | 22 | м | ФРАНКО-СКЛАД ПОКУПАТЕЛЯ Солигорск | Оплата в течение 20 банковских дней по факту поставки | С правом досрочной поставки.
Провод установочный | 1х120 | ПуГВ | рассматриваются различные стандарты | BYN | 10 | 800 | м | ФРАНКО-СКЛАД ПОКУПАТЕЛЯ Минск | Оплата в течение 30 банковских дней по факту поставки | Можем рассмотреть марку ПВ-3
Провод установочный | 1х120 | ПуГВ | рассматриваются различные стандарты | BYN | 10 | 1500 | м | ФРАНКО-СКЛАД ПОКУПАТЕЛЯ Минск | Оплата в течение 30 банковских дней по факту поставки | Можем рассмотреть марку ПВ-3
Провод установочный | 1х120 | ПуГВ | рассматриваются различные стандарты | BYN | 1 | 30000 | м | ФРАНКО-СКЛАД ПОКУПАТЕЛЯ Минск | Оплата в течение 30 банковских дней по факту поставки
Провод установочный | 1х120 | ПуГВ | рассматриваются различные стандарты | BYN | 1 | 30000 | м | ФРАНКО-СКЛАД ПОКУПАТЕЛЯ Минск | Оплата в течение 30 банковских дней по факту поставки | В соответствии с ГОСТ 31947-2012, цвет изоляции по согласованию с покупателем. С поставкой предоставление паспорта и сертификата ТР ТС.
Провод установочный | 1х120 | ПуГВ | рассматриваются различные стандарты | BYN | 45 | 10 | м | ФРАНКО-СКЛАД ПОКУПАТЕЛЯ Гомель | Предоплата 100% в течение 3 банковских дней с момента регистрации договора на бирже | толеранс 0, поставка одним куском, желто-зеленый, соотвествие ГОСТ 31947-2012
Провод установочный | 1х120 | ПуГВ | рассматриваются различные стандарты | BYN | 45 | 10 | м | ФРАНКО-СКЛАД ПОКУПАТЕЛЯ Гомель | Предоплата 100% в течение 3 банковских дней с момента регистрации договора на бирже | толеранс 0, поставка одним куском, желто-зеленый, соотвествие ГОСТ 31947-2012
Провод установочный | 1х120 | ПуГВ | рассматриваются различные стандарты | BYN | 5 | 1100 | м | ФРАНКО-СКЛАД ПОКУПАТЕЛЯ Минск | Предоплата 100% в течение 20 банковских дней с момента регистрации договора на бирже | наличие паспорта и сертификата завода изготовителя. Договор не по шаблону (п 7.1. Все споры и разногласия, возникающие из настоящего договора, подлежат разрешению в Экономическом суде по месту нахождения ответчика. Претензионный порядок обязателен. Срок рассмотрения претензии 5 (пять) календарных дней с момента ее получения). Закупка осуществляется для строительства объекта.
Провод установочный | 1х1,5 | ПВ-1 | рассматриваются различные стандарты | BYN | 1.5 | 10000 | м | ФРАНКО-СКЛАД ПОКУПАТЕЛЯ Минск | Предоплата 100% в течение 15 банковских дней с момента регистрации договора на бирже | Цвет провода белый. Поставщик обязуется поставить продукцию одной длиной. Поставщик без письменного согласия Покупателя не вправе уступать свои требования к Покупателю третьим лицам, вытекающие из настоящего договора, в том числе налоговым и иным органам в счёт уплаты причитающихся с Поставщика налогов, сборов (пошлин) и иных обязательных платежей в бюджет и внебюджетные фонды, а также взыскиваемых с Поставщика сумм по исполнительным производствам судов. Сумма денежных средств, внесенных в качестве предоплаты, признается коммерческим займом. В случае просрочки исполнения обязательства по поставке товара за пользование коммерческим займом подлежат уплате проценты в трехкратном размере ставки рефинансирования Национального Банка Республики Беларусь, действующей на момент внесения предоплаты, от суммы внесенной предоплаты, за каждый день неисполнения обязательства. Проценты начисляются со дня получения предоплаты до момента поставки товаров. В случае просрочки исполнения Поставщиком своих обязательств по поставке товара либо недопоставки, Поставщик уплачивает Покупателю пеню в размере 0,1 % процента от стоимости не поставленного или недопоставленного в срок товара за каждый день просрочки, но не более 5% от стоимости не поставленного или недопоставленного в срок товара. За не поставку или недопоставку товара согласно условиям договора Поставщик уплачивает Покупателю штраф в размере 10% стоимости непоставленного или недопоставленного в срок товара. При поставке товара не в ассортименте, определенном условиями договора, Поставщик уплачивает штраф в размере 10% стоимости непоставленного товара в ассортименте. Если поставленный товар не соответствует по качеству стандартам, другой нормативно-технической документации, образцам (эталонам) или иным условиям договора, а также если поставлен некомплектный товар, Поставщик уплачивает Покупателю штраф в размере 25 процентов стоимости некачественного либо неукомплектованного товара. Если весь поставленный товар либо его часть не соответствует по качеству условиям договора, Поставщик производит замену некачественного товара за свой счет в течение 7 календарных дней . В случаях поставки ненадлежащего качества или некомплектного товара с поставщика взыскиваются неустойка (штраф) и причиненные такой поставкой убытки без зачета неустойки (штрафа). В случае несоблюдения сроков оплаты товара Покупатель уплачивает Поставщику пеню в размере 0,1 % от неоплаченной суммы за каждый день просрочки, но не более 5% от суммы неоплаченного платежа. Ответственность за формирование стоимости товара, в соответствии с требованиями действующего законодательства, несет Поставщик. В случае предъявления Покупателю со стороны государственных органов экономических санкций за неправильное, необоснованное формирование цен на поставляемые материалы, изделия, требований о завышении стоимости поставляемого товара, Поставщик возмещает в бесспорном порядке Покупателю все предъявленное последнему в течение 10 календарных дней с даты получения Покупателем соответствующего требования. В соответствии со ст. 30 Закона Республики Беларусь от 05.01.2009г. (ред. от 08.07.2015г.) «О товарных биржах» споры по исполнению биржевого договора рассматриваются в Экономическим судом г. Минска, по месту нахождения покупателя, в порядке, установленном хозяйственным процессуальным законодательством. Стороны договорились, что до обращения в Экономический суд г. Минска обязательным является направление претензии (письменного предложения о добровольном урегулирования спора). Срок рассмотрения претензии – 30 календарных дней.
Провод установочный | 1х1,5 | ПВ-1 | рассматриваются различные стандарты | BYN | 0.5 | 14500 | м | ФРАНКО-СКЛАД ПОКУПАТЕЛЯ Минск | Оплата в течение 20 банковских дней по факту поставки | Провод белого цвета. Рассматривается марка и типоразмер ПВ-1 1,5. Соответствие ГОСТ 31947-2012 или ГОСТ 6323-79, жилы по ГОСТ 22483-2021. Поставляется в бухтах по 500-1000м. Наличие сертификата (паспорта) качества, сертификата соответствия ТР ТС, протокола испытаний с положительным результатом, выданным аккредитованой лаборатоией, расположенной на территории Республики Беларусь. На кабельно-проводниковую продукцию, произведенную не в Республике Беларусь и (или) не имеющей документ об обязательной оценке (подтверждения) соответствия, выданный аккредитованным в Национальной системе аккредитации Республики Беларусь органом по сертификации, проводится лабораторный (инструментальный) контроль. Продавец гарантирует, что поставляемый товар не включен в Реестр опасной продукции, размещенной на сайте Госстандарта РБ, запрещенной к ввозу и (или) обращению на территории Республики Беларусь. Товар предназначен для жилищного строительтсва.
Провод установочный | 1х1,5 | ПВ-1 | рассматриваются различные стандарты | BYN | 0.5 | 5600 | м | ФРАНКО-СКЛАД ПОКУПАТЕЛЯ Минск | Оплата в течение 20 банковских дней по факту поставки | Провод синего цвета. Рассматривается марка и типоразмер ПВ-1 1,5. Соответствие ГОСТ 31947-2012 или ГОСТ 6323-79, жилы по ГОСТ 22483-2021. Поставляется в бухтах по 500-1000м. Наличие сертификата (паспорта) качества, сертификата соответствия ТР ТС, протокола испытаний с положительным результатом, выданным аккредитованой лаборатоией, расположенной на территории Республики Беларусь. На кабельно-проводниковую продукцию, произведенную не в Республике Беларусь и (или) не имеющей документ об обязательной оценке (подтверждения) соответствия, выданный аккредитованным в Национальной системе аккредитации Республики Беларусь органом по сертификации, проводится лабораторный (инструментальный) контроль. Продавец гарантирует, что поставляемый товар не включен в Реестр опасной продукции, размещенной на сайте Госстандарта РБ, запрещенной к ввозу и (или) обращению на территории Республики Беларусь. Товар предназначен для жилищного строительтсва.
Провод установочный | 1х1,5 | ПВ-1 | рассматриваются различные стандарты | BYN | 0.5 | 5700 | м | ФРАНКО-СКЛАД ПОКУПАТЕЛЯ Минск | Оплата в течение 20 банковских дней по факту поставки | Провод ж/з цвета. Рассматривается марка и типоразмер ПВ-1 1,5. Соответствие ГОСТ 31947-2012 или ГОСТ 6323-79, жилы по ГОСТ 22483-2021. Наличие сертификата (паспорта) качества, сертификата соответствия ТР ТС, протокола испытаний с положительным результатом, выданным аккредитованой лаборатоией, расположенной на территории Республики Беларусь. На кабельно-проводниковую продукцию, произведенную не в Республике Беларусь и (или) не имеющей документ об обязательной оценке (подтверждения) соответствия, выданный аккредитованным в Национальной системе аккредитации Республики Беларусь органом по сертификации, проводится лабораторный (инструментальный) контроль. Продавец гарантирует, что поставляемый товар не включен в Реестр опасной продукции, размещенной на сайте Госстандарта РБ, запрещенной к ввозу и (или) обращению на территории Республики Беларусь. Товар предназначен для жилищного строительтсва.
Провод установочный | 1х1,5 | ПВ-1 | рассматриваются различные стандарты | BYN | 0.5 | 500 | м | ФРАНКО-СКЛАД ПОКУПАТЕЛЯ Минск | Оплата в течение 20 банковских дней по факту поставки | Провод белого цвета. Рассматривается марка и типоразмер ПВ-1 1,5. Соответствие ГОСТ 31947-2012 или ГОСТ 6323-79, жилы по ГОСТ 22483-2021. Поставляется в бухте мерной длиной. Наличие сертификата (паспорта) качества, сертификата соответствия ТР ТС. Продавец гарантирует, что поставляемый товар не включен в Реестр опасной продукции, размещенной на сайте Госстандарта РБ, запрещенной к ввозу и (или) обращению на территории Республики Беларусь. Для строительства многоквартирных жилых домов.
Провод установочный | 1х1,5 | ПВ-1 | рассматриваются различные стандарты | BYN | 0.5 | 505 | м | ФРАНКО-СКЛАД ПОКУПАТЕЛЯ Минск | Оплата в течение 20 банковских дней по факту поставки | Провод синего цвета. Рассматривается марка и типоразмер ПВ-1 1,5. Соответствие ГОСТ 31947-2012 или ГОСТ 6323-79, жилы по ГОСТ 22483-2021. Поставляется в бухте мерной длиной. Наличие сертификата (паспорта) качества, сертификата соответствия ТР ТС. Продавец гарантирует, что поставляемый товар не включен в Реестр опасной продукции, размещенной на сайте Госстандарта РБ, запрещенной к ввозу и (или) обращению на территории Республики Беларусь. Для строительства многоквартирных жилых домов.
Провод установочный | 1х1,5 | ПВ-1 | рассматриваются различные стандарты | BYN | 0.5 | 510 | м | ФРАНКО-СКЛАД ПОКУПАТЕЛЯ Минск | Оплата в течение 20 банковских дней по факту поставки | Провод ж/з цвета. Рассматривается марка и типоразмер ПВ-1 1,5. Соответствие ГОСТ 31947-2012 или ГОСТ 6323-79, жилы по ГОСТ 22483-2021. Поставляется в бухте мерной длиной. Наличие сертификата (паспорта) качества, сертификата соответствия ТР ТС. Продавец гарантирует, что поставляемый товар не включен в Реестр опасной продукции, размещенной на сайте Госстандарта РБ, запрещенной к ввозу и (или) обращению на территории Республики Беларусь. Для строительства многоквартирных жилых домов.
Провод установочный | 1х1,5 | ПВ-1 | рассматриваются различные стандарты | BYN | 0.5 | 3331 | м | ФРАНКО-СКЛАД ПОКУПАТЕЛЯ Минск | Оплата в течение 20 банковских дней по факту поставки | Провод красного цвета. Рассматривается марка и типоразмер ПВ-1 1,5. Соответствие ГОСТ 31947-2012 или ГОСТ 6323-79, жилы по ГОСТ 22483-2021. Поставляется в бухте мерной длиной. Наличие сертификата (паспорта) качества, сертификата соответствия ТР ТС. Продавец гарантирует, что поставляемый товар не включен в Реестр опасной продукции, размещенной на сайте Госстандарта РБ, запрещенной к ввозу и (или) обращению на территории Республики Беларусь. Для строительства многоквартирных жилых домов.
Провод установочный | 1х1,5 | ПВ-1 | рассматриваются различные стандарты | BYN | 0.5 | 550 | м | ФРАНКО-СКЛАД ПОКУПАТЕЛЯ Минск | Оплата в течение 20 банковских дней по факту поставки | Провод красного цвета. Рассматривается марка и типоразмер ПВ-1 1,5. Соответствие ГОСТ 31947-2012 или ГОСТ 6323-79, жилы по ГОСТ 22483-2021. Поставляется в бухте мерной длиной. Наличие сертификата (паспорта) качества, сертификата соответствия ТР ТС. Продавец гарантирует, что поставляемый товар не включен в Реестр опасной продукции, размещенной на сайте Госстандарта РБ, запрещенной к ввозу и (или) обращению на территории Республики Беларусь. Для строительства многоквартирных жилых домов.
Провод установочный | 1х1,5 | ПВ-1 | рассматриваются различные стандарты | BYN | 0.5 | 5000 | м | ФРАНКО-СКЛАД ПОКУПАТЕЛЯ Минск | Оплата в течение 20 банковских дней по факту поставки | Провод синего цвета. Рассматривается марка и типоразмер ПВ-1 1,5. Соответствие ГОСТ 31947-2012 или ГОСТ 6323-79, жилы по ГОСТ 22483-2021. Поставляется в бухтах по 500-1000м. Наличие сертификата (паспорта) качества, сертификата соответствия ТР ТС, протокола испытаний с положительным результатом, выданным аккредитованой лаборатоией, расположенной на территории Республики Беларусь. На кабельно-проводниковую продукцию, произведенную не в Республике Беларусь и (или) не имеющей документ об обязательной оценке (подтверждения) соответствия, выданный аккредитованным в Национальной системе аккредитации Республики Беларусь органом по сертификации, проводится лабораторный (инструментальный) контроль. Продавец гарантирует, что поставляемый товар не включен в Реестр опасной продукции, размещенной на сайте Госстандарта РБ, запрещенной к ввозу и (или) обращению на территории Республики Беларусь. Товар предназначен для жилищного строительтсва.
Провод установочный | 1х1,5 | ПВ-1 | рассматриваются различные стандарты | BYN | 0.5 | 6000 | м | ФРАНКО-СКЛАД ПОКУПАТЕЛЯ Минск | Оплата в течение 20 банковских дней по факту поставки | Провод белого цвета. Рассматривается марка и типоразмер ПВ-1 1,5. Соответствие ГОСТ 31947-2012 или ГОСТ 6323-79, жилы по ГОСТ 22483-2021. Поставляется в бухтах по 500-1000м. Наличие сертификата (паспорта) качества, сертификата соответствия ТР ТС, протокола испытаний с положительным результатом, выданным аккредитованой лаборатоией, расположенной на территории Республики Беларусь. На кабельно-проводниковую продукцию, произведенную не в Республике Беларусь и (или) не имеющей документ об обязательной оценке (подтверждения) соответствия, выданный аккредитованным в Национальной системе аккредитации Республики Беларусь органом по сертификации, проводится лабораторный (инструментальный) контроль. Продавец гарантирует, что поставляемый товар не включен в Реестр опасной продукции, размещенной на сайте Госстандарта РБ, запрещенной к ввозу и (или) обращению на территории Республики Беларусь. Товар предназначен для жилищного строительтсва.
Провод установочный | 1х1,5 | ПВ-1 | рассматриваются различные стандарты | BYN | 0.5 | 5500 | м | ФРАНКО-СКЛАД ПОКУПАТЕЛЯ Минск | Оплата в течение 20 банковских дней по факту поставки | Провод ж/з цвета. Рассматривается марка и типоразмер ПВ-1 1,5. Соответствие ГОСТ 31947-2012 или ГОСТ 6323-79, жилы по ГОСТ 22483-2021. Наличие сертификата (паспорта) качества, сертификата соответствия ТР ТС, протокола испытаний с положительным результатом, выданным аккредитованой лаборатоией, расположенной на территории Республики Беларусь. На кабельно-проводниковую продукцию, произведенную не в Республике Беларусь и (или) не имеющей документ об обязательной оценке (подтверждения) соответствия, выданный аккредитованным в Национальной системе аккредитации Республики Беларусь органом по сертификации, проводится лабораторный (инструментальный) контроль. Продавец гарантирует, что поставляемый товар не включен в Реестр опасной продукции, размещенной на сайте Госстандарта РБ, запрещенной к ввозу и (или) обращению на территории Республики Беларусь. Товар предназначен для жилищного строительтсва.
Провод установочный | 1х1,5 | ПВ-1 | рассматриваются различные стандарты | BYN | 2 | 50 | м | ФРАНКО-СКЛАД ПОКУПАТЕЛЯ Солигорск | Оплата в течение 20 банковских дней по факту поставки | Желто-зеленый. Рассматриваются аналоги. С правом досрочной поставки
Провод установочный | 1х1,5 | ПВ-3 | рассматриваются различные стандарты | BYN | 1 | 200 | м | ФРАНКО-СКЛАД ПРОДАВЦА Минск | Оплата в течение 30 банковских дней по факту поставки | пвз или пугв, рассмотрим типоразмер 1*1,5 или 1,5
Провод установочный | 1х1,5 | ПВ-3 | рассматриваются различные стандарты | BYN | 50 | 20 | м | ФРАНКО-СКЛАД ПОКУПАТЕЛЯ Минск | Предоплата 100% в течение 20 банковских дней с момента регистрации договора на бирже | наличие паспорта и сертификата завода изготовителя. Договор не по шаблону (п 7.1. Все споры и разногласия, возникающие из настоящего договора, подлежат разрешению в Экономическом суде по месту нахождения ответчика. Претензионный порядок обязателен. Срок рассмотрения претензии 5 (пять) календарных дней с момента ее получения). Закупка осуществляется для строительства объекта.
Провод установочный | 1х1,5 | ПВ-3 | рассматриваются различные стандарты | BYN | 2 | 60 | м | ФРАНКО-СКЛАД ПОКУПАТЕЛЯ Могилев | Оплата в течение 20 банковских дней по факту поставки | Рассматриваются аналогичный по свойствам провод и марка.Кабель должен соответствовать ГОСТ.Обязательное предоставление следующих документов: сертификат соответствия, паспорт качества, протоколы испытаний кабельно-проводниковой продукции, проведенные в аккредитованных испытательных лабораториях Республики Беларусь.
Провод установочный | 1х1,5 | ПуВ | рассматриваются различные стандарты | BYN | 1 | 30000 | м | ФРАНКО-СКЛАД ПОКУПАТЕЛЯ Минск | Оплата в течение 30 банковских дней по факту поставки
Провод установочный | 1х1,5 | ПуВ | рассматриваются различные стандарты | BYN | 1 | 30000 | м | ФРАНКО-СКЛАД ПОКУПАТЕЛЯ Минск | Оплата в течение 30 банковских дней по факту поставки | В соответствии с ГОСТ 31947-2012, цвет изоляции по согласованию с покупателем. С поставкой предоставление паспорта и сертификата ТР ТС.
Провод установочный | 1х1,5 | ПуВ | рассматриваются различные стандарты | BYN | 0.4 | 150000 | м | ФРАНКО-СКЛАД ПОКУПАТЕЛЯ Гродно | Предоплата 20% в течение 3 банковских дней с момента регистрации договора на бирже и 80% в течение 10 банковских дней по факту поставки | ГОСТ 31947-2012 Для использования при строительстве объектов.Принимается на склад с сертификатом, паспортом качества. Импортного производства принимается на склад с протоколом испытания из независимой лаборатории РБ. 4 цвета, количество по цветам уточнять у Покупателя.
Провод установочный | 1х1,5 | ПуВ | рассматриваются различные стандарты | BYN | 0.54 | 20000 | м | ФРАНКО-СКЛАД ПОКУПАТЕЛЯ Минск | Оплата в течение 30 банковских дней по факту поставки | Бухтами 200 мп, Цвет по согласованию. Поставщик без письменного согласия Покупателя не вправе уступать свои требования к Покупателю третьим лицам, вытекающие из настоящего договора, в том числе налоговым и иным органам в счёт уплаты причитающихся с Поставщика налогов, сборов (пошлин) и иных обязательных платежей в бюджет и внебюджетные фонды, а также взыскиваемых с Поставщика сумм по исполнительным производствам судов. Сумма денежных средств, внесенных в качестве предоплаты, признается коммерческим займом. В случае просрочки исполнения обязательства по поставке товара за пользование коммерческим займом подлежат уплате проценты в трехкратном размере ставки рефинансирования Национального Банка Республики Беларусь, действующей на момент внесения предоплаты, от суммы внесенной предоплаты, за каждый день неисполнения обязательства. Проценты начисляются со дня получения предоплаты до момента поставки товаров. В случае просрочки исполнения Поставщиком своих обязательств по поставке товара либо недопоставки, Поставщик уплачивает Покупателю пеню в размере 0,1 % процента от стоимости не поставленного или недопоставленного в срок товара за каждый день просрочки, но не более 5% от стоимости не поставленного или недопоставленного в срок товара. За не поставку или недопоставку товара согласно условиям договора Поставщик уплачивает Покупателю штраф в размере 10% стоимости непоставленного или недопоставленного в срок товара. При поставке товара не в ассортименте, определенном условиями договора, Поставщик уплачивает штраф в размере 10% стоимости непоставленного товара в ассортименте. Если поставленный товар не соответствует по качеству стандартам, другой нормативно-технической документации, образцам (эталонам) или иным условиям договора, а также если поставлен некомплектный товар, Поставщик уплачивает Покупателю штраф в размере 25 процентов стоимости некачественного либо неукомплектованного товара. Если весь поставленный товар либо его часть не соответствует по качеству условиям договора, Поставщик производит замену некачественного товара за свой счет в течение 7 календарных дней . В случаях поставки ненадлежащего качества или некомплектного товара с поставщика взыскиваются неустойка (штраф) и причиненные такой поставкой убытки без зачета неустойки (штрафа). В случае несоблюдения сроков оплаты товара Покупатель уплачивает Поставщику пеню в размере 0,1 % от неоплаченной суммы за каждый день просрочки, но не более 5% от суммы неоплаченного платежа. Ответственность за формирование стоимости товара, в соответствии с требованиями действующего законодательства, несет Поставщик. В случае предъявления Покупателю со стороны государственных органов экономических санкций за неправильное, необоснованное формирование цен на поставляемые материалы, изделия, требований о завышении стоимости поставляемого товара, Поставщик возмещает в бесспорном порядке Покупателю все предъявленное последнему в течение 10 календарных дней с даты получения Покупателем соответствующего требования. В соответствии со ст. 30 Закона Республики Беларусь от 05.01.2009г. (ред. от 08.07.2015г.) «О товарных биржах» споры по исполнению биржевого договора рассматриваются в Экономическим судом г. Минска, по месту нахождения покупателя, в порядке, установленном хозяйственным процессуальным законодательством. Стороны договорились, что до обращения в Экономический суд г. Минска обязательным является направление претензии (письменного предложения о добровольном урегулирования спора). Срок рассмотрения претензии – 30 календарных дней.
Провод установочный | 1х1,5 | ПуВ | рассматриваются различные стандарты | BYN | 5 | 1100 | м | ФРАНКО-СКЛАД ПОКУПАТЕЛЯ Минск | Предоплата 100% в течение 20 банковских дней с момента регистрации договора на бирже | наличие паспорта и сертификата завода изготовителя. Договор не по шаблону (п 7.1. Все споры и разногласия, возникающие из настоящего договора, подлежат разрешению в Экономическом суде по месту нахождения ответчика. Претензионный порядок обязателен. Срок рассмотрения претензии 5 (пять) календарных дней с момента ее получения). Закупка осуществляется для строительства объекта.
Провод установочный | 1х1,5 | ПуВ | рассматриваются различные стандарты | BYN | 1 | 20000 | м | ФРАНКО-СКЛАД ПОКУПАТЕЛЯ Бобруйск | Предоплата 100% в течение 20 банковских дней с момента регистрации договора на бирже | ПРОВОД ДРОЛЖЕН СООТВЕТСТВОВАТЬ ГОСТ 31947-2012. белый
Провод установочный | 1х1,5 | ПуВ | рассматриваются различные стандарты | BYN | 1 | 40000 | м | ФРАНКО-СКЛАД ПОКУПАТЕЛЯ Бобруйск | Предоплата 100% в течение 20 банковских дней с момента регистрации договора на бирже | ПРОВОД ДРОЛЖЕН СООТВЕТСТВОВАТЬ ГОСТ 31947-2012. белый
Провод установочный | 1х1,5 | ПуГВ | рассматриваются различные стандарты | BYN | 1 | 100 | м | ФРАНКО-СКЛАД ПОКУПАТЕЛЯ Минск | Оплата в течение 5 банковских дней по факту поставки | пвз/пугв
Провод установочный | 1х1,5 | ПуГВ | рассматриваются различные стандарты | BYN | 1 | 400 | м | ФРАНКО-СКЛАД ПОКУПАТЕЛЯ Минск | Оплата в течение 5 банковских дней по факту поставки | пвз/пугв
Провод установочный | 1х1,5 | ПуГВ | рассматриваются различные стандарты | BYN | 1 | 1000 | м | ФРАНКО-СКЛАД ПОКУПАТЕЛЯ Минск | Оплата в течение 30 банковских дней по факту поставки | зеленый/желтый,пугв/пвз
Провод установочный | 1х1,5 | ПуГВ | рассматриваются различные стандарты | BYN | 1 | 30000 | м | ФРАНКО-СКЛАД ПОКУПАТЕЛЯ Минск | Оплата в течение 30 банковских дней по факту поставки
Провод установочный | 1х1,5 | ПуГВ | рассматриваются различные стандарты | BYN | 1 | 30000 | м | ФРАНКО-СКЛАД ПОКУПАТЕЛЯ Минск | Оплата в течение 30 банковских дней по факту поставки | В соответствии с ГОСТ 31947-2012, цвет изоляции по согласованию с покупателем. С поставкой предоставление паспорта и сертификата ТР ТС.
Провод установочный | 1х1,5 | ПуГВ | рассматриваются различные стандарты | BYN | 1 | 15000 | м | ФРАНКО-СКЛАД ПОКУПАТЕЛЯ Гродно | Оплата в течение 20 банковских дней по факту поставки | ГОСТ 31947-2012 Для использования при строительстве объектов.Принимается на склад с сертификатом, паспортом качества. Импортного производства принимается на склад с протоколом испытания из независимой лаборатории РБ. Черный, синий, желто-зеленый. Бухты одной длины
Провод установочный | 1х1,5 | ПуГВ | рассматриваются различные стандарты | BYN | 0.6 | 100 | м | ФРАНКО-СКЛАД ПРОДАВЦА Минский район | Оплата в течение 30 банковских дней по факту поставки | провод гибкий с медной жилой в поливинилхлоридной изоляцией (ПВХ изоляцией) без оболочки. 5 класс гибкости. Одним отрезком. Для собственного потребления. Договор не по шаблону биржи п.5.1. виновная Сторона уплачивает потерпевшей Стороне пеню в размере 0,01 % от неоплаченной (несвоевременно оплаченной) суммы или от стоимости не поставленного (несвоевременно поставленного), невыбранного (несвоевременно выбранного) товара за каждый день просрочки оплаты, поставки или выборки товара, но не более 10% от стоимости несвоевременно оплаченного товара, несвоевременно поставленного товара, или несвоевременно выбранного товара | п.7.1. Все споры и разногласия, возникающие из настоящего договора, подлежат разрешению в Экономическом суде г. Минска. Срок рассмотрения претензии 20 (двадцать) календарных дней с момента ее получения.
Провод установочный | 1х1,5 | ПуГВ | рассматриваются различные стандарты | BYN | 0.7 | 500 | м | ФРАНКО-СКЛАД ПОКУПАТЕЛЯ Гомельский район | Оплата в течение 20 банковских дней по факту поставки
Провод установочный | 1х1,5 | ПуГВ | рассматриваются различные стандарты | BYN | 3 | 5000 | м | ФРАНКО-СКЛАД ПОКУПАТЕЛЯ Минск | Оплата в течение 5 банковских дней по факту поставки | Бухтами 200 мп, Цвет по согласованию. Поставщик без письменного согласия Покупателя не вправе уступать свои требования к Покупателю третьим лицам, вытекающие из настоящего договора, в том числе налоговым и иным органам в счёт уплаты причитающихся с Поставщика налогов, сборов (пошлин) и иных обязательных платежей в бюджет и внебюджетные фонды, а также взыскиваемых с Поставщика сумм по исполнительным производствам судов. Сумма денежных средств, внесенных в качестве предоплаты, признается коммерческим займом. В случае просрочки исполнения обязательства по поставке товара за пользование коммерческим займом подлежат уплате проценты в трехкратном размере ставки рефинансирования Национального Банка Республики Беларусь, действующей на момент внесения предоплаты, от суммы внесенной предоплаты, за каждый день неисполнения обязательства. Проценты начисляются со дня получения предоплаты до момента поставки товаров. В случае просрочки исполнения Поставщиком своих обязательств по поставке товара либо недопоставки, Поставщик уплачивает Покупателю пеню в размере 0,1 % процента от стоимости не поставленного или недопоставленного в срок товара за каждый день просрочки, но не более 5% от стоимости не поставленного или недопоставленного в срок товара. За не поставку или недопоставку товара согласно условиям договора Поставщик уплачивает Покупателю штраф в размере 10% стоимости непоставленного или недопоставленного в срок товара. При поставке товара не в ассортименте, определенном условиями договора, Поставщик уплачивает штраф в размере 10% стоимости непоставленного товара в ассортименте. Если поставленный товар не соответствует по качеству стандартам, другой нормативно-технической документации, образцам (эталонам) или иным условиям договора, а также если поставлен некомплектный товар, Поставщик уплачивает Покупателю штраф в размере 25 процентов стоимости некачественного либо неукомплектованного товара. Если весь поставленный товар либо его часть не соответствует по качеству условиям договора, Поставщик производит замену некачественного товара за свой счет в течение 7 календарных дней . В случаях поставки ненадлежащего качества или некомплектного товара с поставщика взыскиваются неустойка (штраф) и причиненные такой поставкой убытки без зачета неустойки (штрафа). В случае несоблюдения сроков оплаты товара Покупатель уплачивает Поставщику пеню в размере 0,1 % от неоплаченной суммы за каждый день просрочки, но не более 5% от суммы неоплаченного платежа. Ответственность за формирование стоимости товара, в соответствии с требованиями действующего законодательства, несет Поставщик. В случае предъявления Покупателю со стороны государственных органов экономических санкций за неправильное, необоснованное формирование цен на поставляемые материалы, изделия, требований о завышении стоимости поставляемого товара, Поставщик возмещает в бесспорном порядке Покупателю все предъявленное последнему в течение 10 календарных дней с даты получения Покупателем соответствующего требования. В соответствии со ст. 30 Закона Республики Беларусь от 05.01.2009г. (ред. от 08.07.2015г.) «О товарных биржах» споры по исполнению биржевого договора рассматриваются в Экономическим судом г. Минска, по месту нахождения покупателя, в порядке, установленном хозяйственным процессуальным законодательством. Стороны договорились, что до обращения в Экономический суд г. Минска обязательным является направление претензии (письменного предложения о добровольном урегулирования спора). Срок рассмотрения претензии – 30 календарных дней.
Провод установочный | 1х1,5 | ПуГВ | рассматриваются различные стандарты | BYN | 340 | 40 | км | ФРАНКО-СКЛАД ПОКУПАТЕЛЯ Гомель | Предоплата 100% в течение 10 банковских дней с момента регистрации договора на бирже | Рассматривается провода производства только РБ. Цвет провода - белый.
Провод установочный | 1х1,5 | ПуГВ | рассматриваются различные стандарты | BYN | 500 | 1 | км | ФРАНКО-СКЛАД ПОКУПАТЕЛЯ Гомель | Предоплата 100% в течение 10 банковских дней с момента регистрации договора на бирже | Рассматривается провода производства только РБ. Цвет провода - желто-зеленый.
Провод установочный | 1х1,5 | ПуГВ | рассматриваются различные стандарты | BYN | 0.5 | 1000 | м | ФРАНКО-СКЛАД ПОКУПАТЕЛЯ Гомель | Предоплата 100% в течение 10 банковских дней с момента регистрации договора на бирже | Рассматривается провода производства только РБ. Цвет провода - желто-зеленый.
Провод установочный | 1х1,5 | ПуГВ | рассматриваются различные стандарты | BYN | 0.1 | 100 | м | ФРАНКО-СКЛАД ПОКУПАТЕЛЯ Ивацевичи | Оплата в течение 30 банковских дней по факту поставки | Рассмотрим аналоги. Одним отрезком, цвет синий
Провод установочный | 1х1,5 - 0,38 кВ | ВПП | рассматриваются различные стандарты | BYN | 1 | 246 | м | ФРАНКО-СКЛАД ПОКУПАТЕЛЯ Могилев | Оплата в течение 20 банковских дней по факту поставки | Д.5,6 мм. Рассматриваются аналогичный по свойствам провод и марка.Провод должен соответствовать ГОСТ.Обязательное предоставление следующих документов: сертификат соответствия, паспорт качества, протоколы испытаний кабельно-проводниковой продукции, проведенные в аккредитованных испытательных лабораториях РБ.
Провод установочный | 1х16 | ПВ-1 | рассматриваются различные стандарты | BYN | 4.6 | 420 | м | ФРАНКО-СКЛАД ПОКУПАТЕЛЯ Минск | Оплата в течение 20 банковских дней по факту поставки | Провод белого цвета. Рассматривается марка и типоразмер ПВ-1 16,0. Соответствие ГОСТ 31947-2012 или ГОСТ 6323-79, жилы по ГОСТ 22483-2021. Поставляется в бухте мерной длиной (единым отрезком). Отклонение по количеству в сторону уменьшения или увеличения не допускается. Наличие сертификата (паспорта) качества, сертификата соответствия ТР ТС, протокола испытаний с положительным результатом, выданным аккредитованой лаборатоией, расположенной на территории Республики Беларусь. На кабельно-проводниковую продукцию, произведенную не в Республике Беларусь и (или) не имеющей документ об обязательной оценке (подтверждения) соответствия, выданный аккредитованным в Национальной системе аккредитации Республики Беларусь органом по сертификации, проводится лабораторный (инструментальный) контроль. Продавец гарантирует, что поставляемый товар не включен в Реестр опасной продукции, размещенной на сайте Госстандарта РБ, запрещенной к ввозу и (или) обращению на территории Республики Беларусь. Товар предназначен для жилищного строительтсва.
Провод установочный | 1х16 | ПВ-1 | рассматриваются различные стандарты | BYN | 4.6 | 140 | м | ФРАНКО-СКЛАД ПОКУПАТЕЛЯ Минск | Оплата в течение 20 банковских дней по факту поставки | Провод синего цвета. Рассматривается марка и типоразмер ПВ-1 16,0. Соответствие ГОСТ 31947-2012 или ГОСТ 6323-79, жилы по ГОСТ 22483-2021. Поставляется в бухте мерной длиной. Отклонение по количеству в сторону уменьшения или увеличения не допускается. Наличие сертификата (паспорта) качества, сертификата соответствия ТР ТС. Продавец гарантирует, что поставляемый товар не включен в Реестр опасной продукции, размещенной на сайте Госстандарта РБ, запрещенной к ввозу и (или) обращению на территории Республики Беларусь. Товар предназначен для жилищного строительтсва.
Провод установочный | 1х16 | ПВ-1 | рассматриваются различные стандарты | BYN | 4.6 | 380 | м | ФРАНКО-СКЛАД ПОКУПАТЕЛЯ Минск | Оплата в течение 20 банковских дней по факту поставки | Провод ж/з цвета. Рассматривается марка и типоразмер ПВ-1 16,0. Соответствие ГОСТ 31947-2012 или ГОСТ 6323-79, жилы по ГОСТ 22483-2021. Поставляется в бухте мерной длиной (единым отрезком). Отклонение по количеству в сторону уменьшения или увеличения не допускается. Наличие сертификата (паспорта) качества, сертификата соответствия ТР ТС, протокола испытаний с положительным результатом, выданным аккредитованой лаборатоией, расположенной на территории Республики Беларусь. На кабельно-проводниковую продукцию, произведенную не в Республике Беларусь и (или) не имеющей документ об обязательной оценке (подтверждения) соответствия, выданный аккредитованным в Национальной системе аккредитации Республики Беларусь органом по сертификации, проводится лабораторный (инструментальный) контроль. Продавец гарантирует, что поставляемый товар не включен в Реестр опасной продукции, размещенной на сайте Госстандарта РБ, запрещенной к ввозу и (или) обращению на территории Республики Беларусь. Товар предназначен для жилищного строительтсва.
Провод установочный | 1х16 | ПВ-1 | рассматриваются различные стандарты | BYN | 6.3 | 5000 | м | ФРАНКО-СКЛАД ПОКУПАТЕЛЯ Минск | Оплата в течение 40 банковских дней по факту поставки | Поставщик без письменного согласия Покупателя не вправе уступать свои требования к Покупателю третьим лицам, вытекающие из настоящего договора, в том числе налоговым и иным органам в счёт уплаты причитающихся с Поставщика налогов, сборов (пошлин) и иных обязательных платежей в бюджет и внебюджетные фонды, а также взыскиваемых с Поставщика сумм по исполнительным производствам судов. Сумма денежных средств, внесенных в качестве предоплаты, признается коммерческим займом. В случае просрочки исполнения обязательства по поставке товара за пользование коммерческим займом подлежат уплате проценты в трехкратном размере ставки рефинансирования Национального Банка Республики Беларусь, действующей на момент внесения предоплаты, от суммы внесенной предоплаты, за каждый день неисполнения обязательства. Проценты начисляются со дня получения предоплаты до момента поставки товаров. В случае просрочки исполнения Поставщиком своих обязательств по поставке товара либо недопоставки, Поставщик уплачивает Покупателю пеню в размере 0,1 % процента от стоимости не поставленного или недопоставленного в срок товара за каждый день просрочки, но не более 5% от стоимости не поставленного или недопоставленного в срок товара. За не поставку или недопоставку товара согласно условиям договора Поставщик уплачивает Покупателю штраф в размере 10% стоимости непоставленного или недопоставленного в срок товара. При поставке товара не в ассортименте, определенном условиями договора, Поставщик уплачивает штраф в размере 10% стоимости непоставленного товара в ассортименте. Если поставленный товар не соответствует по качеству стандартам, другой нормативно-технической документации, образцам (эталонам) или иным условиям договора, а также если поставлен некомплектный товар, Поставщик уплачивает Покупателю штраф в размере 25 процентов стоимости некачественного либо неукомплектованного товара. Если весь поставленный товар либо его часть не соответствует по качеству условиям договора, Поставщик производит замену некачественного товара за свой счет в течение 7 календарных дней . В случаях поставки ненадлежащего качества или некомплектного товара с поставщика взыскиваются неустойка (штраф) и причиненные такой поставкой убытки без зачета неустойки (штрафа). В случае несоблюдения сроков оплаты товара Покупатель уплачивает Поставщику пеню в размере 0,1 % от неоплаченной суммы за каждый день просрочки, но не более 5% от суммы неоплаченного платежа. Ответственность за формирование стоимости товара, в соответствии с требованиями действующего законодательства, несет Поставщик. В случае предъявления Покупателю со стороны государственных органов экономических санкций за неправильное, необоснованное формирование цен на поставляемые материалы, изделия, требований о завышении стоимости поставляемого товара, Поставщик возмещает в бесспорном порядке Покупателю все предъявленное последнему в течение 10 календарных дней с даты получения Покупателем соответствующего требования. В соответствии со ст. 30 Закона Республики Беларусь от 05.01.2009г. (ред. от 08.07.2015г.) «О товарных биржах» споры по исполнению биржевого договора рассматриваются в Экономическим судом г. Минска, по месту нахождения покупателя, в порядке, установленном хозяйственным процессуальным законодательством. Стороны договорились, что до обращения в Экономический суд г. Минска обязательным является направление претензии (письменного предложения о добровольном урегулирования спора). Срок рассмотрения претензии – 30 календарных дней.
Провод установочный | 1х16 | ПВ-1 | рассматриваются различные стандарты | BYN | 2 | 25 | м | ФРАНКО-СКЛАД ПОКУПАТЕЛЯ Солигорск | Оплата в течение 20 банковских дней по факту поставки | Желто-зеленый. Рассматриваются аналоги. С правом досрочной поставки
Провод установочный | 1х16 | ПВ-3 | рассматриваются различные стандарты | BYN | 1 | 16 | м | ФРАНКО-СКЛАД ПОКУПАТЕЛЯ Солигорск | Оплата в течение 20 банковских дней по факту поставки | Толеранс 0%. Допускается аналог ПуГВ(нг). С правом досрочной поставки.
Провод установочный | 1х16 | ПуВ | рассматриваются различные стандарты | BYN | 1 | 30000 | м | ФРАНКО-СКЛАД ПОКУПАТЕЛЯ Минск | Оплата в течение 30 банковских дней по факту поставки
Провод установочный | 1х16 | ПуВ | рассматриваются различные стандарты | BYN | 1 | 30000 | м | ФРАНКО-СКЛАД ПОКУПАТЕЛЯ Минск | Оплата в течение 30 банковских дней по факту поставки | В соответствии с ГОСТ 31947-2012, цвет изоляции по согласованию с покупателем. С поставкой предоставление паспорта и сертификата ТР ТС.
Провод установочный | 1х16 | ПуВ | рассматриваются различные стандарты | BYN | 1 | 15000 | м | ФРАНКО-СКЛАД ПОКУПАТЕЛЯ Гродно | Оплата в течение 20 банковских дней по факту поставки | ГОСТ 31947-2012 Для использования при строительстве объектов.Принимается на склад с сертификатом, паспортом качества. Импортного производства принимается на склад с протоколом испытания из независимой лаборатории РБ. Черный, синий, желто-зеленый.
Провод установочный | 1х16 | ПуВ | рассматриваются различные стандарты | BYN | 2.5 | 1200 | м | ФРАНКО-СКЛАД ПОКУПАТЕЛЯ Гомель | Предоплата 100% в течение 10 банковских дней с момента регистрации договора на бирже | отклонений по метражу не допускается, толеранс 0, поставка в бухтах, наличие сертификатов, паспортов, соответствие ГОСТ 31947-2012, белый
Провод установочный | 1х16 | ПуВ | рассматриваются различные стандарты | BYN | 2.5 | 200 | м | ФРАНКО-СКЛАД ПОКУПАТЕЛЯ Гомель | Предоплата 100% в течение 10 банковских дней с момента регистрации договора на бирже | отклонений по метражу не допускается, толеранс 0, поставка в бухтах, наличие сертификатов, паспортов, соответствие ГОСТ 31947-2012, белый
Провод установочный | 1х16 | ПуВ | рассматриваются различные стандарты | BYN | 6 | 10000 | м | ФРАНКО-СКЛАД ПОКУПАТЕЛЯ Минск | Оплата в течение 30 банковских дней по факту поставки | Бухтами 200 мп, Цвет по согласованию. Поставщик без письменного согласия Покупателя не вправе уступать свои требования к Покупателю третьим лицам, вытекающие из настоящего договора, в том числе налоговым и иным органам в счёт уплаты причитающихся с Поставщика налогов, сборов (пошлин) и иных обязательных платежей в бюджет и внебюджетные фонды, а также взыскиваемых с Поставщика сумм по исполнительным производствам судов. Сумма денежных средств, внесенных в качестве предоплаты, признается коммерческим займом. В случае просрочки исполнения обязательства по поставке товара за пользование коммерческим займом подлежат уплате проценты в трехкратном размере ставки рефинансирования Национального Банка Республики Беларусь, действующей на момент внесения предоплаты, от суммы внесенной предоплаты, за каждый день неисполнения обязательства. Проценты начисляются со дня получения предоплаты до момента поставки товаров. В случае просрочки исполнения Поставщиком своих обязательств по поставке товара либо недопоставки, Поставщик уплачивает Покупателю пеню в размере 0,1 % процента от стоимости не поставленного или недопоставленного в срок товара за каждый день просрочки, но не более 5% от стоимости не поставленного или недопоставленного в срок товара. За не поставку или недопоставку товара согласно условиям договора Поставщик уплачивает Покупателю штраф в размере 10% стоимости непоставленного или недопоставленного в срок товара. При поставке товара не в ассортименте, определенном условиями договора, Поставщик уплачивает штраф в размере 10% стоимости непоставленного товара в ассортименте. Если поставленный товар не соответствует по качеству стандартам, другой нормативно-технической документации, образцам (эталонам) или иным условиям договора, а также если поставлен некомплектный товар, Поставщик уплачивает Покупателю штраф в размере 25 процентов стоимости некачественного либо неукомплектованного товара. Если весь поставленный товар либо его часть не соответствует по качеству условиям договора, Поставщик производит замену некачественного товара за свой счет в течение 7 календарных дней . В случаях поставки ненадлежащего качества или некомплектного товара с поставщика взыскиваются неустойка (штраф) и причиненные такой поставкой убытки без зачета неустойки (штрафа). В случае несоблюдения сроков оплаты товара Покупатель уплачивает Поставщику пеню в размере 0,1 % от неоплаченной суммы за каждый день просрочки, но не более 5% от суммы неоплаченного платежа. Ответственность за формирование стоимости товара, в соответствии с требованиями действующего законодательства, несет Поставщик. В случае предъявления Покупателю со стороны государственных органов экономических санкций за неправильное, необоснованное формирование цен на поставляемые материалы, изделия, требований о завышении стоимости поставляемого товара, Поставщик возмещает в бесспорном порядке Покупателю все предъявленное последнему в течение 10 календарных дней с даты получения Покупателем соответствующего требования. В соответствии со ст. 30 Закона Республики Беларусь от 05.01.2009г. (ред. от 08.07.2015г.) «О товарных биржах» споры по исполнению биржевого договора рассматриваются в Экономическим судом г. Минска, по месту нахождения покупателя, в порядке, установленном хозяйственным процессуальным законодательством. Стороны договорились, что до обращения в Экономический суд г. Минска обязательным является направление претензии (письменного предложения о добровольном урегулирования спора). Срок рассмотрения претензии – 30 календарных дней.
Провод установочный | 1х16 | ПуВ | рассматриваются различные стандарты | BYN | 6.3 | 5000 | м | ФРАНКО-СКЛАД ПОКУПАТЕЛЯ Минск | Оплата в течение 40 банковских дней по факту поставки | Поставщик без письменного согласия Покупателя не вправе уступать свои требования к Покупателю третьим лицам, вытекающие из настоящего договора, в том числе налоговым и иным органам в счёт уплаты причитающихся с Поставщика налогов, сборов (пошлин) и иных обязательных платежей в бюджет и внебюджетные фонды, а также взыскиваемых с Поставщика сумм по исполнительным производствам судов. Сумма денежных средств, внесенных в качестве предоплаты, признается коммерческим займом. В случае просрочки исполнения обязательства по поставке товара за пользование коммерческим займом подлежат уплате проценты в трехкратном размере ставки рефинансирования Национального Банка Республики Беларусь, действующей на момент внесения предоплаты, от суммы внесенной предоплаты, за каждый день неисполнения обязательства. Проценты начисляются со дня получения предоплаты до момента поставки товаров. В случае просрочки исполнения Поставщиком своих обязательств по поставке товара либо недопоставки, Поставщик уплачивает Покупателю пеню в размере 0,1 % процента от стоимости не поставленного или недопоставленного в срок товара за каждый день просрочки, но не более 5% от стоимости не поставленного или недопоставленного в срок товара. За не поставку или недопоставку товара согласно условиям договора Поставщик уплачивает Покупателю штраф в размере 10% стоимости непоставленного или недопоставленного в срок товара. При поставке товара не в ассортименте, определенном условиями договора, Поставщик уплачивает штраф в размере 10% стоимости непоставленного товара в ассортименте. Если поставленный товар не соответствует по качеству стандартам, другой нормативно-технической документации, образцам (эталонам) или иным условиям договора, а также если поставлен некомплектный товар, Поставщик уплачивает Покупателю штраф в размере 25 процентов стоимости некачественного либо неукомплектованного товара. Если весь поставленный товар либо его часть не соответствует по качеству условиям договора, Поставщик производит замену некачественного товара за свой счет в течение 7 календарных дней . В случаях поставки ненадлежащего качества или некомплектного товара с поставщика взыскиваются неустойка (штраф) и причиненные такой поставкой убытки без зачета неустойки (штрафа). В случае несоблюдения сроков оплаты товара Покупатель уплачивает Поставщику пеню в размере 0,1 % от неоплаченной суммы за каждый день просрочки, но не более 5% от суммы неоплаченного платежа. Ответственность за формирование стоимости товара, в соответствии с требованиями действующего законодательства, несет Поставщик. В случае предъявления Покупателю со стороны государственных органов экономических санкций за неправильное, необоснованное формирование цен на поставляемые материалы, изделия, требований о завышении стоимости поставляемого товара, Поставщик возмещает в бесспорном порядке Покупателю все предъявленное последнему в течение 10 календарных дней с даты получения Покупателем соответствующего требования. В соответствии со ст. 30 Закона Республики Беларусь от 05.01.2009г. (ред. от 08.07.2015г.) «О товарных биржах» споры по исполнению биржевого договора рассматриваются в Экономическим судом г. Минска, по месту нахождения покупателя, в порядке, установленном хозяйственным процессуальным законодательством. Стороны договорились, что до обращения в Экономический суд г. Минска обязательным является направление претензии (письменного предложения о добровольном урегулирования спора). Срок рассмотрения претензии – 30 календарных дней.
Провод установочный | 1х16 | ПуГВ | рассматриваются различные стандарты | BYN | 2 | 50 | м | ФРАНКО-СКЛАД ПОКУПАТЕЛЯ Минск | Оплата в течение 30 банковских дней по факту поставки
Провод установочный | 1х16 | ПуГВ | рассматриваются различные стандарты | BYN | 2 | 500 | м | ФРАНКО-СКЛАД ПОКУПАТЕЛЯ Минск | Оплата в течение 30 банковских дней по факту поставки | пвз или пугв
Провод установочный | 1х16 | ПуГВ | рассматриваются различные стандарты | BYN | 1 | 30000 | м | ФРАНКО-СКЛАД ПОКУПАТЕЛЯ Минск | Оплата в течение 30 банковских дней по факту поставки
Провод установочный | 1х16 | ПуГВ | рассматриваются различные стандарты | BYN | 1 | 30000 | м | ФРАНКО-СКЛАД ПОКУПАТЕЛЯ Минск | Оплата в течение 30 банковских дней по факту поставки | В соответствии с ГОСТ 31947-2012, цвет изоляции по согласованию с покупателем. С поставкой предоставление паспорта и сертификата ТР ТС.
Провод установочный | 1х16 | ПуГВ | рассматриваются различные стандарты | BYN | 4 | 200 | м | ФРАНКО-СКЛАД ПРОДАВЦА Минский район | Оплата в течение 30 банковских дней по факту поставки | провод гибкий с медной жилой в поливинилхлоридной изоляцией (ПВХ изоляцией) без оболочки. 5 класс гибкости. Одним отрезком. Для собственного потребления. Договор не по шаблону биржи п.5.1. виновная Сторона уплачивает потерпевшей Стороне пеню в размере 0,01 % от неоплаченной (несвоевременно оплаченной) суммы или от стоимости не поставленного (несвоевременно поставленного), невыбранного (несвоевременно выбранного) товара за каждый день просрочки оплаты, поставки или выборки товара, но не более 10% от стоимости несвоевременно оплаченного товара, несвоевременно поставленного товара, или несвоевременно выбранного товара | п.7.1. Все споры и разногласия, возникающие из настоящего договора, подлежат разрешению в Экономическом суде г. Минска. Срок рассмотрения претензии 20 (двадцать) календарных дней с момента ее получения.
Провод установочный | 1х16 | ПуГВ | рассматриваются различные стандарты | BYN | 5.4 | 5000 | м | ФРАНКО-СКЛАД ПОКУПАТЕЛЯ Минск | Оплата в течение 40 банковских дней по факту поставки | Поставщик без письменного согласия Покупателя не вправе уступать свои требования к Покупателю третьим лицам, вытекающие из настоящего договора, в том числе налоговым и иным органам в счёт уплаты причитающихся с Поставщика налогов, сборов (пошлин) и иных обязательных платежей в бюджет и внебюджетные фонды, а также взыскиваемых с Поставщика сумм по исполнительным производствам судов. Сумма денежных средств, внесенных в качестве предоплаты, признается коммерческим займом. В случае просрочки исполнения обязательства по поставке товара за пользование коммерческим займом подлежат уплате проценты в трехкратном размере ставки рефинансирования Национального Банка Республики Беларусь, действующей на момент внесения предоплаты, от суммы внесенной предоплаты, за каждый день неисполнения обязательства. Проценты начисляются со дня получения предоплаты до момента поставки товаров. В случае просрочки исполнения Поставщиком своих обязательств по поставке товара либо недопоставки, Поставщик уплачивает Покупателю пеню в размере 0,1 % процента от стоимости не поставленного или недопоставленного в срок товара за каждый день просрочки, но не более 5% от стоимости не поставленного или недопоставленного в срок товара. За не поставку или недопоставку товара согласно условиям договора Поставщик уплачивает Покупателю штраф в размере 10% стоимости непоставленного или недопоставленного в срок товара. При поставке товара не в ассортименте, определенном условиями договора, Поставщик уплачивает штраф в размере 10% стоимости непоставленного товара в ассортименте. Если поставленный товар не соответствует по качеству стандартам, другой нормативно-технической документации, образцам (эталонам) или иным условиям договора, а также если поставлен некомплектный товар, Поставщик уплачивает Покупателю штраф в размере 25 процентов стоимости некачественного либо неукомплектованного товара. Если весь поставленный товар либо его часть не соответствует по качеству условиям договора, Поставщик производит замену некачественного товара за свой счет в течение 7 календарных дней . В случаях поставки ненадлежащего качества или некомплектного товара с поставщика взыскиваются неустойка (штраф) и причиненные такой поставкой убытки без зачета неустойки (штрафа). В случае несоблюдения сроков оплаты товара Покупатель уплачивает Поставщику пеню в размере 0,1 % от неоплаченной суммы за каждый день просрочки, но не более 5% от суммы неоплаченного платежа. Ответственность за формирование стоимости товара, в соответствии с требованиями действующего законодательства, несет Поставщик. В случае предъявления Покупателю со стороны государственных органов экономических санкций за неправильное, необоснованное формирование цен на поставляемые материалы, изделия, требований о завышении стоимости поставляемого товара, Поставщик возмещает в бесспорном порядке Покупателю все предъявленное последнему в течение 10 календарных дней с даты получения Покупателем соответствующего требования. В соответствии со ст. 30 Закона Республики Беларусь от 05.01.2009г. (ред. от 08.07.2015г.) «О товарных биржах» споры по исполнению биржевого договора рассматриваются в Экономическим судом г. Минска, по месту нахождения покупателя, в порядке, установленном хозяйственным процессуальным законодательством.
Провод установочный | 1х16 | ПуГВ | рассматриваются различные стандарты | BYN | 6.85 | 100 | м | ФРАНКО-СКЛАД ПОКУПАТЕЛЯ Могилев | Оплата в течение 20 банковских дней по факту поставки | Рассматриваем аналогичный по свойствам кабель. Паспорт и сертификат качества обязательны.
Провод установочный | 1х16 | ПуГВ | рассматриваются различные стандарты | BYN | 1 | 30 | м | ФРАНКО-СКЛАД ПОКУПАТЕЛЯ Полоцк | Оплата в течение 30 банковских дней по факту поставки | Провод силовой установочный ( монтажный), с медной многопроволочной жилой 16 мм, в поливинилхлоридной изоляции , повышенной гибкости с комбинированным окрасом, цвет желто-зеленый. График поставки: июль 2026 -30 м.п., представление сертификата качества, декларации о соответствии, сертификата ТР/ТС
Провод установочный | 1х16 | ПуГВ | рассматриваются различные стандарты | BYN | 5 | 200 | м | ФРАНКО-СКЛАД ПОКУПАТЕЛЯ Солигорск | Оплата в течение 20 банковских дней по факту поставки | Белый. Рассматривается аналог. С правом досрочной поставки
Провод установочный | 1х16 | ПуГВ | рассматриваются различные стандарты | BYN | 6.93 | 20 | м | ФРАНКО-СКЛАД ПОКУПАТЕЛЯ Могилев | Оплата в течение 30 банковских дней по факту поставки | Документы о качестве обязательно с ТТН
Провод установочный | 1х16 | ПуГВ | ТУ 16-705.501-2010 | BYN | 4.45 | 100 | м | ФРАНКО-СКЛАД ПОКУПАТЕЛЯ Слуцк | Оплата в течение 20 банковских дней по факту поставки | ПуГВ ж/з, обязательное предоставление сертификата качества, паспорта качества
Провод установочный | 1х16 | ПуГВнг(А)-LS | рассматриваются различные стандарты | BYN | 32 | 500 | м | ФРАНКО-СКЛАД ПОКУПАТЕЛЯ Минск | Оплата в течение 30 банковских дней по факту поставки
Провод установочный | 1х16 | ПуГВнг(А)-LS | рассматриваются различные стандарты | BYN | 2 | 300 | м | ФРАНКО-СКЛАД ПОКУПАТЕЛЯ Минск | Оплата в течение 10 банковских дней по факту поставки | наличие маркировки обязательно, маркировка должна быть читаемой, паспорт качества обязателен
Провод установочный | 1х16 | ПуГВнг(А)-LS | рассматриваются различные стандарты | BYN | 8 | 50 | м | ФРАНКО-СКЛАД ПОКУПАТЕЛЯ Гомель | Оплата в течение 15 банковских дней по факту поставки | ЦВЕТ ПРОВОДА БЕЛЫЙ
Провод установочный | 1х16 | ПуГВнг(А)-LS | рассматриваются различные стандарты | BYN | 8 | 50 | м | ФРАНКО-СКЛАД ПОКУПАТЕЛЯ Гомель | Оплата в течение 15 банковских дней по факту поставки | ЦВЕТ ПРОВОДА СИНИЙ
Провод установочный | 1х240 | ПуВ | рассматриваются различные стандарты | BYN | 1 | 30000 | м | ФРАНКО-СКЛАД ПОКУПАТЕЛЯ Минск | Оплата в течение 30 банковских дней по факту поставки
Провод установочный | 1х240 | ПуВ | рассматриваются различные стандарты | BYN | 1 | 30000 | м | ФРАНКО-СКЛАД ПОКУПАТЕЛЯ Минск | Оплата в течение 30 банковских дней по факту поставки | В соответствии с ГОСТ 31947-2012, цвет изоляции по согласованию с покупателем. С поставкой предоставление паспорта и сертификата ТР ТС.
Провод установочный | 1х240 | ПуГВ | рассматриваются различные стандарты | BYN | 1 | 30000 | м | ФРАНКО-СКЛАД ПОКУПАТЕЛЯ Минск | Оплата в течение 30 банковских дней по факту поставки
Провод установочный | 1х240 | ПуГВ | рассматриваются различные стандарты | BYN | 1 | 30000 | м | ФРАНКО-СКЛАД ПОКУПАТЕЛЯ Минск | Оплата в течение 30 банковских дней по факту поставки | В соответствии с ГОСТ 31947-2012, цвет изоляции по согласованию с покупателем. С поставкой предоставление паспорта и сертификата ТР ТС.
Провод установочный | 1х240 | ПуГВ | рассматриваются различные стандарты | BYN | 5 | 1100 | м | ФРАНКО-СКЛАД ПОКУПАТЕЛЯ Минск | Предоплата 100% в течение 20 банковских дней с момента регистрации договора на бирже | наличие паспорта и сертификата завода изготовителя. Договор не по шаблону (п 7.1. Все споры и разногласия, возникающие из настоящего договора, подлежат разрешению в Экономическом суде по месту нахождения ответчика. Претензионный порядок обязателен. Срок рассмотрения претензии 5 (пять) календарных дней с момента ее получения). Закупка осуществляется для строительства объекта.
Провод установочный | 1х2,5 | ПВ-1 | рассматриваются различные стандарты | BYN | 1.8 | 5000 | м | ФРАНКО-СКЛАД ПОКУПАТЕЛЯ Минск | Предоплата 100% в течение 15 банковских дней с момента регистрации договора на бирже | Цвет провода ж/з. Поставщик обязуется поставить продукцию одной длиной. Поставщик без письменного согласия Покупателя не вправе уступать свои требования к Покупателю третьим лицам, вытекающие из настоящего договора, в том числе налоговым и иным органам в счёт уплаты причитающихся с Поставщика налогов, сборов (пошлин) и иных обязательных платежей в бюджет и внебюджетные фонды, а также взыскиваемых с Поставщика сумм по исполнительным производствам судов. Сумма денежных средств, внесенных в качестве предоплаты, признается коммерческим займом. В случае просрочки исполнения обязательства по поставке товара за пользование коммерческим займом подлежат уплате проценты в трехкратном размере ставки рефинансирования Национального Банка Республики Беларусь, действующей на момент внесения предоплаты, от суммы внесенной предоплаты, за каждый день неисполнения обязательства. Проценты начисляются со дня получения предоплаты до момента поставки товаров. В случае просрочки исполнения Поставщиком своих обязательств по поставке товара либо недопоставки, Поставщик уплачивает Покупателю пеню в размере 0,1 % процента от стоимости не поставленного или недопоставленного в срок товара за каждый день просрочки, но не более 5% от стоимости не поставленного или недопоставленного в срок товара. За не поставку или недопоставку товара согласно условиям договора Поставщик уплачивает Покупателю штраф в размере 10% стоимости непоставленного или недопоставленного в срок товара. При поставке товара не в ассортименте, определенном условиями договора, Поставщик уплачивает штраф в размере 10% стоимости непоставленного товара в ассортименте. Если поставленный товар не соответствует по качеству стандартам, другой нормативно-технической документации, образцам (эталонам) или иным условиям договора, а также если поставлен некомплектный товар, Поставщик уплачивает Покупателю штраф в размере 25 процентов стоимости некачественного либо неукомплектованного товара. Если весь поставленный товар либо его часть не соответствует по качеству условиям договора, Поставщик производит замену некачественного товара за свой счет в течение 7 календарных дней . В случаях поставки ненадлежащего качества или некомплектного товара с поставщика взыскиваются неустойка (штраф) и причиненные такой поставкой убытки без зачета неустойки (штрафа). В случае несоблюдения сроков оплаты товара Покупатель уплачивает Поставщику пеню в размере 0,1 % от неоплаченной суммы за каждый день просрочки, но не более 5% от суммы неоплаченного платежа. Ответственность за формирование стоимости товара, в соответствии с требованиями действующего законодательства, несет Поставщик. В случае предъявления Покупателю со стороны государственных органов экономических санкций за неправильное, необоснованное формирование цен на поставляемые материалы, изделия, требований о завышении стоимости поставляемого товара, Поставщик возмещает в бесспорном порядке Покупателю все предъявленное последнему в течение 10 календарных дней с даты получения Покупателем соответствующего требования. В соответствии со ст. 30 Закона Республики Беларусь от 05.01.2009г. (ред. от 08.07.2015г.) «О товарных биржах» споры по исполнению биржевого договора рассматриваются в Экономическим судом г. Минска, по месту нахождения покупателя, в порядке, установленном хозяйственным процессуальным законодательством. Стороны договорились, что до обращения в Экономический суд г. Минска обязательным является направление претензии (письменного предложения о добровольном урегулирования спора). Срок рассмотрения претензии – 30 календарных дней.
Провод установочный | 1х2,5 | ПВ-1 | рассматриваются различные стандарты | BYN | 0.5 | 600 | м | ФРАНКО-СКЛАД ПОКУПАТЕЛЯ Минск | Оплата в течение 20 банковских дней по факту поставки | Провод ж/з цвета. Рассматривается марка и типоразмер ПВ-1 2,5. Соответствие ГОСТ 31947-2012 или ГОСТ 6323-79, жилы по ГОСТ 22483-2021. Поставляется в бухте мерной длиной. Наличие сертификата (паспорта) качества, сертификата соответствия ТР ТС. Продавец гарантирует, что поставляемый товар не включен в Реестр опасной продукции, размещенной на сайте Госстандарта РБ, запрещенной к ввозу и (или) обращению на территории Республики Беларусь. Для строительства многоквартирных жилых домов.
Провод установочный | 1х2,5 | ПВ-1 | рассматриваются различные стандарты | BYN | 0.8 | 1050 | м | ФРАНКО-СКЛАД ПОКУПАТЕЛЯ Минск | Оплата в течение 20 банковских дней по факту поставки | Провода: ж/з цвета - 350 м., белый - 350 м., синий - 350 м.. Рассматривается марка и типоразмер ПВ-1 2,5. Соответствие ГОСТ 31947-2012 или ГОСТ 6323-79, жилы по ГОСТ 22483-2021. Поставляется в бухтах мерной длиной. отклонение в строну увеличения или уменьшения по количеству не допускается. Наличие сертификата (паспорта) качества, сертификата соответствия ТР ТС. Продавец гарантирует, что поставляемый товар не включен в Реестр опасной продукции, размещенной на сайте Госстандарта РБ, запрещенной к ввозу и (или) обращению на территории Республики Беларусь. Для строительства многоквартирных жилых домов.
Провод установочный | 1х2,5 | ПВ-1 | рассматриваются различные стандарты | BYN | 0.5 | 900 | м | ФРАНКО-СКЛАД ПОКУПАТЕЛЯ Минск | Оплата в течение 20 банковских дней по факту поставки | Провод ж/з цвета. Рассматривается марка и типоразмер ПВ-1 2,5. Соответствие ГОСТ 31947-2012 или ГОСТ 6323-79, жилы по ГОСТ 22483-2021. Поставляется в бухте мерной длиной. Наличие сертификата (паспорта) качества, сертификата соответствия ТР ТС. Продавец гарантирует, что поставляемый товар не включен в Реестр опасной продукции, размещенной на сайте Госстандарта РБ, запрещенной к ввозу и (или) обращению на территории Республики Беларусь. Для строительства многоквартирных жилых домов.
Провод установочный | 1х2,5 | ПВ-1 | рассматриваются различные стандарты | BYN | 2 | 350 | м | ФРАНКО-СКЛАД ПОКУПАТЕЛЯ Могилев | Оплата в течение 20 банковских дней по факту поставки | Рассматриваются аналогичный по свойствам провод (типоразмер) и марка.Кабель должен соответствовать ГОСТ.Обязательное предоставление следующих документов: сертификат соответствия, паспорт качества, протоколы испытаний кабельно-проводниковой продукции, проведенные в аккредитованных испытательных лабораториях РБ.
Провод установочный | 1х2,5 | ПВ-3 | рассматриваются различные стандарты | BYN | 50 | 20 | м | ФРАНКО-СКЛАД ПОКУПАТЕЛЯ Минск | Предоплата 100% в течение 20 банковских дней с момента регистрации договора на бирже | наличие паспорта и сертификата завода изготовителя. Договор не по шаблону (п 7.1. Все споры и разногласия, возникающие из настоящего договора, подлежат разрешению в Экономическом суде по месту нахождения ответчика. Претензионный порядок обязателен. Срок рассмотрения претензии 5 (пять) календарных дней с момента ее получения). Закупка осуществляется для строительства объекта.
Провод установочный | 1х2,5 | ПуВ | рассматриваются различные стандарты | BYN | 1 | 30000 | м | ФРАНКО-СКЛАД ПОКУПАТЕЛЯ Минск | Оплата в течение 30 банковских дней по факту поставки
Провод установочный | 1х2,5 | ПуВ | рассматриваются различные стандарты | BYN | 1 | 30000 | м | ФРАНКО-СКЛАД ПОКУПАТЕЛЯ Минск | Оплата в течение 30 банковских дней по факту поставки | В соответствии с ГОСТ 31947-2012, цвет изоляции по согласованию с покупателем. С поставкой предоставление паспорта и сертификата ТР ТС.
Провод установочный | 1х2,5 | ПуВ | рассматриваются различные стандарты | BYN | 0.4 | 150000 | м | ФРАНКО-СКЛАД ПОКУПАТЕЛЯ Гродно | Оплата в течение 20 банковских дней по факту поставки | ГОСТ 31947-2012 Для использования при строительстве объектов.Принимается на склад с сертификатом, паспортом качества. Импортного производства принимается на склад с протоколом испытания из независимой лаборатории РБ. Черный, синий, желто-зеленый.
Провод установочный | 1х2,5 | ПуВ | рассматриваются различные стандарты | BYN | 0.7 | 500 | м | ФРАНКО-СКЛАД ПОКУПАТЕЛЯ Гомель | Предоплата 100% в течение 10 банковских дней с момента регистрации договора на бирже | отклонений по метражу не допускается, толеранс 0, поставка в бухтах, наличие сертификатов, паспортов, соответствие ГОСТ 31947-2012, желто-зеленый
Провод установочный | 1х2,5 | ПуВ | рассматриваются различные стандарты | BYN | 0.7 | 250 | м | ФРАНКО-СКЛАД ПОКУПАТЕЛЯ Гомель | Предоплата 100% в течение 10 банковских дней с момента регистрации договора на бирже | отклонений по метражу не допускается, толеранс 0, поставка в бухтах, наличие сертификатов, паспортов, соответствие ГОСТ 31947-2012, желто-зеленый
Провод установочный | 1х2,5 | ПуВ | рассматриваются различные стандарты | BYN | 0.87 | 20000 | м | ФРАНКО-СКЛАД ПОКУПАТЕЛЯ Минск | Оплата в течение 30 банковских дней по факту поставки | Бухтами 200 мп, Цвет по согласованию. Поставщик без письменного согласия Покупателя не вправе уступать свои требования к Покупателю третьим лицам, вытекающие из настоящего договора, в том числе налоговым и иным органам в счёт уплаты причитающихся с Поставщика налогов, сборов (пошлин) и иных обязательных платежей в бюджет и внебюджетные фонды, а также взыскиваемых с Поставщика сумм по исполнительным производствам судов. Сумма денежных средств, внесенных в качестве предоплаты, признается коммерческим займом. В случае просрочки исполнения обязательства по поставке товара за пользование коммерческим займом подлежат уплате проценты в трехкратном размере ставки рефинансирования Национального Банка Республики Беларусь, действующей на момент внесения предоплаты, от суммы внесенной предоплаты, за каждый день неисполнения обязательства. Проценты начисляются со дня получения предоплаты до момента поставки товаров. В случае просрочки исполнения Поставщиком своих обязательств по поставке товара либо недопоставки, Поставщик уплачивает Покупателю пеню в размере 0,1 % процента от стоимости не поставленного или недопоставленного в срок товара за каждый день просрочки, но не более 5% от стоимости не поставленного или недопоставленного в срок товара. За не поставку или недопоставку товара согласно условиям договора Поставщик уплачивает Покупателю штраф в размере 10% стоимости непоставленного или недопоставленного в срок товара. При поставке товара не в ассортименте, определенном условиями договора, Поставщик уплачивает штраф в размере 10% стоимости непоставленного товара в ассортименте. Если поставленный товар не соответствует по качеству стандартам, другой нормативно-технической документации, образцам (эталонам) или иным условиям договора, а также если поставлен некомплектный товар, Поставщик уплачивает Покупателю штраф в размере 25 процентов стоимости некачественного либо неукомплектованного товара. Если весь поставленный товар либо его часть не соответствует по качеству условиям договора, Поставщик производит замену некачественного товара за свой счет в течение 7 календарных дней . В случаях поставки ненадлежащего качества или некомплектного товара с поставщика взыскиваются неустойка (штраф) и причиненные такой поставкой убытки без зачета неустойки (штрафа). В случае несоблюдения сроков оплаты товара Покупатель уплачивает Поставщику пеню в размере 0,1 % от неоплаченной суммы за каждый день просрочки, но не более 5% от суммы неоплаченного платежа. Ответственность за формирование стоимости товара, в соответствии с требованиями действующего законодательства, несет Поставщик. В случае предъявления Покупателю со стороны государственных органов экономических санкций за неправильное, необоснованное формирование цен на поставляемые материалы, изделия, требований о завышении стоимости поставляемого товара, Поставщик возмещает в бесспорном порядке Покупателю все предъявленное последнему в течение 10 календарных дней с даты получения Покупателем соответствующего требования. В соответствии со ст. 30 Закона Республики Беларусь от 05.01.2009г. (ред. от 08.07.2015г.) «О товарных биржах» споры по исполнению биржевого договора рассматриваются в Экономическим судом г. Минска, по месту нахождения покупателя, в порядке, установленном хозяйственным процессуальным законодательством. Стороны договорились, что до обращения в Экономический суд г. Минска обязательным является направление претензии (письменного предложения о добровольном урегулирования спора). Срок рассмотрения претензии – 30 календарных дней.
Провод установочный | 1х2,5 | ПуВ | рассматриваются различные стандарты | BYN | 5 | 1100 | м | ФРАНКО-СКЛАД ПОКУПАТЕЛЯ Минск | Предоплата 100% в течение 20 банковских дней с момента регистрации договора на бирже | наличие паспорта и сертификата завода изготовителя. Договор не по шаблону (п 7.1. Все споры и разногласия, возникающие из настоящего договора, подлежат разрешению в Экономическом суде по месту нахождения ответчика. Претензионный порядок обязателен. Срок рассмотрения претензии 5 (пять) календарных дней с момента ее получения). Закупка осуществляется для строительства объекта.
Провод установочный | 1х2,5 | ПуВ | рассматриваются различные стандарты | BYN | 1 | 10000 | м | ФРАНКО-СКЛАД ПОКУПАТЕЛЯ Бобруйск | Предоплата 100% в течение 20 банковских дней с момента регистрации договора на бирже
Провод установочный | 1х2,5 | ПуГВ | рассматриваются различные стандарты | BYN | 0.79 | 1000 | м | ФРАНКО-СКЛАД ПОКУПАТЕЛЯ Минск | Оплата в течение 15 банковских дней по факту поставки | 1х2,5 или 2,5
Провод установочный | 1х2,5 | ПуГВ | рассматриваются различные стандарты | BYN | 1 | 30000 | м | ФРАНКО-СКЛАД ПОКУПАТЕЛЯ Минск | Оплата в течение 30 банковских дней по факту поставки
Провод установочный | 1х2,5 | ПуГВ | рассматриваются различные стандарты | BYN | 1 | 30000 | м | ФРАНКО-СКЛАД ПОКУПАТЕЛЯ Минск | Оплата в течение 30 банковских дней по факту поставки | В соответствии с ГОСТ 31947-2012, цвет изоляции по согласованию с покупателем. С поставкой предоставление паспорта и сертификата ТР ТС.
Провод установочный | 1х2,5 | ПуГВ | рассматриваются различные стандарты | BYN | 0.9 | 100 | м | ФРАНКО-СКЛАД ПРОДАВЦА Минский район | Оплата в течение 30 банковских дней по факту поставки | провод гибкий с медной жилой в поливинилхлоридной изоляцией (ПВХ изоляцией) без оболочки. 5 класс гибкости. Одним отрезком. Для собственного потребления. Договор не по шаблону биржи п.5.1. виновная Сторона уплачивает потерпевшей Стороне пеню в размере 0,01 % от неоплаченной (несвоевременно оплаченной) суммы или от стоимости не поставленного (несвоевременно поставленного), невыбранного (несвоевременно выбранного) товара за каждый день просрочки оплаты, поставки или выборки товара, но не более 10% от стоимости несвоевременно оплаченного товара, несвоевременно поставленного товара, или несвоевременно выбранного товара | п.7.1. Все споры и разногласия, возникающие из настоящего договора, подлежат разрешению в Экономическом суде г. Минска. Срок рассмотрения претензии 20 (двадцать) календарных дней с момента ее получения.
Провод установочный | 1х2,5 | ПуГВ | рассматриваются различные стандарты | BYN | 1 | 5000 | м | ФРАНКО-СКЛАД ПОКУПАТЕЛЯ Гомельский район | Оплата в течение 20 банковских дней по факту поставки | желтый - 50м, зеленый - 50 м, красный - 50 м
Провод установочный | 1х2,5 | ПуГВ | рассматриваются различные стандарты | BYN | 820 | 1 | км | ФРАНКО-СКЛАД ПОКУПАТЕЛЯ Гомель | Предоплата 100% в течение 10 банковских дней с момента регистрации договора на бирже | Рассматривеется провода производства РБ. Цвет провода желто-зеленый.
Провод установочный | 1х2,5 | ПуГВ | рассматриваются различные стандарты | BYN | 820 | 3 | км | ФРАНКО-СКЛАД ПОКУПАТЕЛЯ Гомель | Предоплата 100% в течение 10 банковских дней с момента регистрации договора на бирже | Рассматривеется провода только производства РБ. Цвет провода белый.
Провод установочный | 1х2,5 | ПуГВ | рассматриваются различные стандарты | BYN | 0.91 | 165 | м | ФРАНКО-СКЛАД ПОКУПАТЕЛЯ Минск | Оплата в течение 10 банковских дней по факту поставки | Дополнительная информация: Одновременно с ТТН передаются паспорт качества, сертификат соответствия ТР/ТС 004/2011. Поставщик обязуется предоставить документы, подтверждающие статус производителя, или сбытовой организации (официального торгового представителя).
Провод установочный | 1х2,5 | ПуГВ | рассматриваются различные стандарты | BYN | 5 | 1000 | м | ФРАНКО-СКЛАД ПОКУПАТЕЛЯ Солигорск | Оплата в течение 20 банковских дней по факту поставки | Желто-зеленый. Рассматривается аналог. С правом досрочной поставки
Провод установочный | 1х2,5 | ПуГВ | рассматриваются различные стандарты | BYN | 2 | 350 | м | ФРАНКО-СКЛАД ПОКУПАТЕЛЯ Могилев | Оплата в течение 20 банковских дней по факту поставки | Рассматриваются аналогичный по свойствам провод и марка.Кабель должен соответствовать ГОСТ.Обязательное предоставление следующих документов: сертификат соответствия, паспорт качества, протоколы испытаний кабельно-проводниковой продукции, проведенные в аккредитованных испытательных лабораториях РБ.
Провод установочный | 1х2,5 | ПуГВнг(А)-LS | рассматриваются различные стандарты | BYN | 10 | 1002 | м | ФРАНКО-СКЛАД ПРОДАВЦА Минск | Оплата в течение 20 банковских дней по факту поставки | рассматриваются аналоги. желто-зеленый
Провод установочный | 1х2,5 | ПуГВнг(А)-LS | рассматриваются различные стандарты | BYN | 820 | 17 | км | ФРАНКО-СКЛАД ПОКУПАТЕЛЯ Гомель | Предоплата 100% в течение 10 банковских дней с момента регистрации договора на бирже | Рассматривеется провода только производства РБ. Цвет провода - белый.
Провод установочный | 1х2,5 | ПуГВнг(А)-LS | рассматриваются различные стандарты | BYN | 820 | 1 | км | ФРАНКО-СКЛАД ПОКУПАТЕЛЯ Гомель | Предоплата 100% в течение 10 банковских дней с момента регистрации договора на бирже | Рассматривеется провода только производства РБ. Цвет провода - желто-зеленый.
Провод установочный | 1х2,5 | ПуГВнг(А)-LS | рассматриваются различные стандарты | BYN | 8 | 50 | м | ФРАНКО-СКЛАД ПОКУПАТЕЛЯ Гомель | Оплата в течение 15 банковских дней по факту поставки | ЦВЕТ ПРОВОДА БЕЛЫЙ
Провод установочный | 1х2,5 | ПуГВнг(А)-LS | рассматриваются различные стандарты | BYN | 3000 | 40 | км | ФРАНКО-СКЛАД ПОКУПАТЕЛЯ Минск | Предоплата 100% в течение 10 банковских дней с момента регистрации договора на бирже | Рассматривается иной типоразмер: 2,5. Желто-зеленый. Поставка бухтами не менее 100м. Только белорусского производства. Входной контроль
Провод установочный | 1х2,5 | ПуГВнг(А)-LS | рассматриваются различные стандарты | BYN | 3000 | 40 | км | ФРАНКО-СКЛАД ПОКУПАТЕЛЯ Минск | Оплата в течение 30 банковских дней по факту поставки | Рассматривается иной типоразмер: 2,5. Желто-зеленый. Поставка бухтами не менее 100м. Только белорусского производства. Входной контроль
Провод установочный | 1х2,5 | ПуГВнг(А)-LS | рассматриваются различные стандарты | BYN | 3000 | 40 | км | ФРАНКО-СКЛАД ПОКУПАТЕЛЯ Минск | Оплата в течение 60 банковских дней по факту поставки | Рассматривается иной типоразмер: 2,5. Желто-зеленый. Поставка бухтами не менее 100м. Только белорусского производства. Входной контроль
Провод установочный | 1х2,5 | ПуГВнг(А)-LS | рассматриваются различные стандарты | BYN | 8 | 50 | м | ФРАНКО-СКЛАД ПОКУПАТЕЛЯ Гомель | Оплата в течение 15 банковских дней по факту поставки | ЦВЕТ ПРОВОДА ЖЕЛТО-ЗЕЛЕНЫЙ
Провод установочный | 1х2,5 | ПуГВнг(А)-LS | рассматриваются различные стандарты | BYN | 3000 | 40 | км | ФРАНКО-СКЛАД ПОКУПАТЕЛЯ Минск | Оплата в течение 30 банковских дней по факту поставки | Рассматривается иной типоразмер: 2,5. Желтно-зеленый. Поставка в бухтах не менее 100м. Только белорусского производства. Входной контроль.
Провод установочный | 1х2,5 | ПуГВнг(А)-LS | рассматриваются различные стандарты | BYN | 3000 | 40 | км | ФРАНКО-СКЛАД ПОКУПАТЕЛЯ Минск | Оплата в течение 60 банковских дней по факту поставки | Рассматривается иной типоразмер: 2,5. Желтно-зеленый. Поставка в бухтах не менее 100м. Только белорусского производства. Входной контроль.
Провод установочный | 1х2,5 | ПуГВнг(А)-LS | рассматриваются различные стандарты | BYN | 3000 | 40 | км | ФРАНКО-СКЛАД ПОКУПАТЕЛЯ Минск | Предоплата 100% в течение 10 банковских дней с момента регистрации договора на бирже | Рассматривается иной типоразмер: 2,5. Поставка в бухтах. Только белорусского производства. Входной контроль.
Провод установочный | 1х25 | ПАВ | рассматриваются различные стандарты | BYN | 2 | 1000 | м | ФРАНКО-СКЛАД ПОКУПАТЕЛЯ Гомель | Оплата в течение 20 банковских дней по факту поставки
Провод установочный | 1х25 | ПВ-1 | рассматриваются различные стандарты | BYN | 1 | 10000 | м | ФРАНКО-СКЛАД ПОКУПАТЕЛЯ Гродно | Оплата в течение 15 банковских дней по факту поставки | Для использования при строительстве объектов. Черный, синий, желто-зеленый. Принимается на склад с сертификатом, паспортом качества. Импортного производства принимается на склад с протоколом испытания из независимой лаборатории РБ.
Провод установочный | 1х25 | ПВ-1 | рассматриваются различные стандарты | BYN | 1 | 1000 | м | ФРАНКО-СКЛАД ПОКУПАТЕЛЯ Могилев | Оплата в течение 15 банковских дней по факту поставки | Для объектов строительства. Сертификат при поставке. Рассматриваются аналоги. Рассматривается склад продавца Могилев, Минск
Провод установочный | 1х25 | ПВ-1 | рассматриваются различные стандарты | BYN | 9.6 | 5000 | м | ФРАНКО-СКЛАД ПОКУПАТЕЛЯ Минск | Оплата в течение 40 банковских дней по факту поставки | Поставщик без письменного согласия Покупателя не вправе уступать свои требования к Покупателю третьим лицам, вытекающие из настоящего договора, в том числе налоговым и иным органам в счёт уплаты причитающихся с Поставщика налогов, сборов (пошлин) и иных обязательных платежей в бюджет и внебюджетные фонды, а также взыскиваемых с Поставщика сумм по исполнительным производствам судов. Сумма денежных средств, внесенных в качестве предоплаты, признается коммерческим займом. В случае просрочки исполнения обязательства по поставке товара за пользование коммерческим займом подлежат уплате проценты в трехкратном размере ставки рефинансирования Национального Банка Республики Беларусь, действующей на момент внесения предоплаты, от суммы внесенной предоплаты, за каждый день неисполнения обязательства. Проценты начисляются со дня получения предоплаты до момента поставки товаров. В случае просрочки исполнения Поставщиком своих обязательств по поставке товара либо недопоставки, Поставщик уплачивает Покупателю пеню в размере 0,1 % процента от стоимости не поставленного или недопоставленного в срок товара за каждый день просрочки, но не более 5% от стоимости не поставленного или недопоставленного в срок товара. За не поставку или недопоставку товара согласно условиям договора Поставщик уплачивает Покупателю штраф в размере 10% стоимости непоставленного или недопоставленного в срок товара. При поставке товара не в ассортименте, определенном условиями договора, Поставщик уплачивает штраф в размере 10% стоимости непоставленного товара в ассортименте. Если поставленный товар не соответствует по качеству стандартам, другой нормативно-технической документации, образцам (эталонам) или иным условиям договора, а также если поставлен некомплектный товар, Поставщик уплачивает Покупателю штраф в размере 25 процентов стоимости некачественного либо неукомплектованного товара. Если весь поставленный товар либо его часть не соответствует по качеству условиям договора, Поставщик производит замену некачественного товара за свой счет в течение 7 календарных дней . В случаях поставки ненадлежащего качества или некомплектного товара с поставщика взыскиваются неустойка (штраф) и причиненные такой поставкой убытки без зачета неустойки (штрафа). В случае несоблюдения сроков оплаты товара Покупатель уплачивает Поставщику пеню в размере 0,1 % от неоплаченной суммы за каждый день просрочки, но не более 5% от суммы неоплаченного платежа. Ответственность за формирование стоимости товара, в соответствии с требованиями действующего законодательства, несет Поставщик. В случае предъявления Покупателю со стороны государственных органов экономических санкций за неправильное, необоснованное формирование цен на поставляемые материалы, изделия, требований о завышении стоимости поставляемого товара, Поставщик возмещает в бесспорном порядке Покупателю все предъявленное последнему в течение 10 календарных дней с даты получения Покупателем соответствующего требования. В соответствии со ст. 30 Закона Республики Беларусь от 05.01.2009г. (ред. от 08.07.2015г.) «О товарных биржах» споры по исполнению биржевого договора рассматриваются в Экономическим судом г. Минска, по месту нахождения покупателя, в порядке, установленном хозяйственным процессуальным законодательством. Стороны договорились, что до обращения в Экономический суд г. Минска обязательным является направление претензии (письменного предложения о добровольном урегулирования спора). Срок рассмотрения претензии – 30 календарных дней.
Провод установочный | 1х25 | ПВ-3 | рассматриваются различные стандарты | BYN | 6.73 | 400 | м | ФРАНКО-СКЛАД ПОКУПАТЕЛЯ Минск | Оплата в течение 30 банковских дней по факту поставки | пугв/пв3
Провод установочный | 1х25 | ПуВ | рассматриваются различные стандарты | BYN | 1 | 30000 | м | ФРАНКО-СКЛАД ПОКУПАТЕЛЯ Минск | Оплата в течение 30 банковских дней по факту поставки
Провод установочный | 1х25 | ПуВ | рассматриваются различные стандарты | BYN | 1 | 30000 | м | ФРАНКО-СКЛАД ПОКУПАТЕЛЯ Минск | Оплата в течение 30 банковских дней по факту поставки | В соответствии с ГОСТ 31947-2012, цвет изоляции по согласованию с покупателем. С поставкой предоставление паспорта и сертификата ТР ТС.
Провод установочный | 1х25 | ПуВ | рассматриваются различные стандарты | BYN | 1 | 10000 | м | ФРАНКО-СКЛАД ПОКУПАТЕЛЯ Гродно | Оплата в течение 20 банковских дней по факту поставки | ГОСТ 31947-2012 Для использования при строительстве объектов.Принимается на склад с сертификатом, паспортом качества. Импортного производства принимается на склад с протоколом испытания из независимой лаборатории РБ. Черный, синий, желто-зеленый.
Провод установочный | 1х25 | ПуВ | рассматриваются различные стандарты | BYN | 10 | 5000 | м | ФРАНКО-СКЛАД ПОКУПАТЕЛЯ Минск | Оплата в течение 30 банковских дней по факту поставки | Бухтами 200 мп, Цвет по согласованию. Поставщик без письменного согласия Покупателя не вправе уступать свои требования к Покупателю третьим лицам, вытекающие из настоящего договора, в том числе налоговым и иным органам в счёт уплаты причитающихся с Поставщика налогов, сборов (пошлин) и иных обязательных платежей в бюджет и внебюджетные фонды, а также взыскиваемых с Поставщика сумм по исполнительным производствам судов. Сумма денежных средств, внесенных в качестве предоплаты, признается коммерческим займом. В случае просрочки исполнения обязательства по поставке товара за пользование коммерческим займом подлежат уплате проценты в трехкратном размере ставки рефинансирования Национального Банка Республики Беларусь, действующей на момент внесения предоплаты, от суммы внесенной предоплаты, за каждый день неисполнения обязательства. Проценты начисляются со дня получения предоплаты до момента поставки товаров. В случае просрочки исполнения Поставщиком своих обязательств по поставке товара либо недопоставки, Поставщик уплачивает Покупателю пеню в размере 0,1 % процента от стоимости не поставленного или недопоставленного в срок товара за каждый день просрочки, но не более 5% от стоимости не поставленного или недопоставленного в срок товара. За не поставку или недопоставку товара согласно условиям договора Поставщик уплачивает Покупателю штраф в размере 10% стоимости непоставленного или недопоставленного в срок товара. При поставке товара не в ассортименте, определенном условиями договора, Поставщик уплачивает штраф в размере 10% стоимости непоставленного товара в ассортименте. Если поставленный товар не соответствует по качеству стандартам, другой нормативно-технической документации, образцам (эталонам) или иным условиям договора, а также если поставлен некомплектный товар, Поставщик уплачивает Покупателю штраф в размере 25 процентов стоимости некачественного либо неукомплектованного товара. Если весь поставленный товар либо его часть не соответствует по качеству условиям договора, Поставщик производит замену некачественного товара за свой счет в течение 7 календарных дней . В случаях поставки ненадлежащего качества или некомплектного товара с поставщика взыскиваются неустойка (штраф) и причиненные такой поставкой убытки без зачета неустойки (штрафа). В случае несоблюдения сроков оплаты товара Покупатель уплачивает Поставщику пеню в размере 0,1 % от неоплаченной суммы за каждый день просрочки, но не более 5% от суммы неоплаченного платежа. Ответственность за формирование стоимости товара, в соответствии с требованиями действующего законодательства, несет Поставщик. В случае предъявления Покупателю со стороны государственных органов экономических санкций за неправильное, необоснованное формирование цен на поставляемые материалы, изделия, требований о завышении стоимости поставляемого товара, Поставщик возмещает в бесспорном порядке Покупателю все предъявленное последнему в течение 10 календарных дней с даты получения Покупателем соответствующего требования. В соответствии со ст. 30 Закона Республики Беларусь от 05.01.2009г. (ред. от 08.07.2015г.) «О товарных биржах» споры по исполнению биржевого договора рассматриваются в Экономическим судом г. Минска, по месту нахождения покупателя, в порядке, установленном хозяйственным процессуальным законодательством. Стороны договорились, что до обращения в Экономический суд г. Минска обязательным является направление претензии (письменного предложения о добровольном урегулирования спора). Срок рассмотрения претензии – 30 календарных дней.
Провод установочный | 1х25 | ПуВ | рассматриваются различные стандарты | BYN | 1 | 380 | м | ФРАНКО-СКЛАД ПРОДАВЦА Минский район | Оплата в течение 15 банковских дней по факту поставки | Ж/З. Одним куском. Для объекта строительства. Без толеранса.
Провод установочный | 1х25 | ПуВ | рассматриваются различные стандарты | BYN | 9.6 | 5000 | м | ФРАНКО-СКЛАД ПОКУПАТЕЛЯ Минск | Оплата в течение 40 банковских дней по факту поставки | Поставщик без письменного согласия Покупателя не вправе уступать свои требования к Покупателю третьим лицам, вытекающие из настоящего договора, в том числе налоговым и иным органам в счёт уплаты причитающихся с Поставщика налогов, сборов (пошлин) и иных обязательных платежей в бюджет и внебюджетные фонды, а также взыскиваемых с Поставщика сумм по исполнительным производствам судов. Сумма денежных средств, внесенных в качестве предоплаты, признается коммерческим займом. В случае просрочки исполнения обязательства по поставке товара за пользование коммерческим займом подлежат уплате проценты в трехкратном размере ставки рефинансирования Национального Банка Республики Беларусь, действующей на момент внесения предоплаты, от суммы внесенной предоплаты, за каждый день неисполнения обязательства. Проценты начисляются со дня получения предоплаты до момента поставки товаров. В случае просрочки исполнения Поставщиком своих обязательств по поставке товара либо недопоставки, Поставщик уплачивает Покупателю пеню в размере 0,1 % процента от стоимости не поставленного или недопоставленного в срок товара за каждый день просрочки, но не более 5% от стоимости не поставленного или недопоставленного в срок товара. За не поставку или недопоставку товара согласно условиям договора Поставщик уплачивает Покупателю штраф в размере 10% стоимости непоставленного или недопоставленного в срок товара. При поставке товара не в ассортименте, определенном условиями договора, Поставщик уплачивает штраф в размере 10% стоимости непоставленного товара в ассортименте. Если поставленный товар не соответствует по качеству стандартам, другой нормативно-технической документации, образцам (эталонам) или иным условиям договора, а также если поставлен некомплектный товар, Поставщик уплачивает Покупателю штраф в размере 25 процентов стоимости некачественного либо неукомплектованного товара. Если весь поставленный товар либо его часть не соответствует по качеству условиям договора, Поставщик производит замену некачественного товара за свой счет в течение 7 календарных дней . В случаях поставки ненадлежащего качества или некомплектного товара с поставщика взыскиваются неустойка (штраф) и причиненные такой поставкой убытки без зачета неустойки (штрафа). В случае несоблюдения сроков оплаты товара Покупатель уплачивает Поставщику пеню в размере 0,1 % от неоплаченной суммы за каждый день просрочки, но не более 5% от суммы неоплаченного платежа. Ответственность за формирование стоимости товара, в соответствии с требованиями действующего законодательства, несет Поставщик. В случае предъявления Покупателю со стороны государственных органов экономических санкций за неправильное, необоснованное формирование цен на поставляемые материалы, изделия, требований о завышении стоимости поставляемого товара, Поставщик возмещает в бесспорном порядке Покупателю все предъявленное последнему в течение 10 календарных дней с даты получения Покупателем соответствующего требования. В соответствии со ст. 30 Закона Республики Беларусь от 05.01.2009г. (ред. от 08.07.2015г.) «О товарных биржах» споры по исполнению биржевого договора рассматриваются в Экономическим судом г. Минска, по месту нахождения покупателя, в порядке, установленном хозяйственным процессуальным законодательством. Стороны договорились, что до обращения в Экономический суд г. Минска обязательным является направление претензии (письменного предложения о добровольном урегулирования спора). Срок рассмотрения претензии – 30 календарных дней.
Провод установочный | 1х25 | ПуГВ | рассматриваются различные стандарты | BYN | 6.73 | 400 | м | ФРАНКО-СКЛАД ПОКУПАТЕЛЯ Минск | Оплата в течение 30 банковских дней по факту поставки | пугв/пв3
Провод установочный | 1х25 | ПуГВ | рассматриваются различные стандарты | BYN | 5 | 800 | м | ФРАНКО-СКЛАД ПОКУПАТЕЛЯ Минск | Оплата в течение 30 банковских дней по факту поставки | Можем рассмотреть марку ПВ-3
Провод установочный | 1х25 | ПуГВ | рассматриваются различные стандарты | BYN | 1 | 30000 | м | ФРАНКО-СКЛАД ПОКУПАТЕЛЯ Минск | Оплата в течение 30 банковских дней по факту поставки
Провод установочный | 1х25 | ПуГВ | рассматриваются различные стандарты | BYN | 1 | 30000 | м | ФРАНКО-СКЛАД ПОКУПАТЕЛЯ Минск | Оплата в течение 30 банковских дней по факту поставки | В соответствии с ГОСТ 31947-2012, цвет изоляции по согласованию с покупателем. С поставкой предоставление паспорта и сертификата ТР ТС.
Провод установочный | 1х25 | ПуГВ | рассматриваются различные стандарты | BYN | 9 | 200 | м | ФРАНКО-СКЛАД ПОКУПАТЕЛЯ Минск | Оплата в течение 30 банковских дней по факту поставки | 1х25-0,44кВ, провод гибкий с медной жилой в поливинилхлоридной изоляцией (ПВХ изоляцией) без оболочки. 5 класс гибкости. Одним отрезком. Для собственного потребления. Договор не по шаблону биржи: п. 5.2. виновная Сторона уплачивает потерпевшей Стороне пеню в размере 0,01 %, но не более 10% от неоплаченной (несвоевременно оплаченной) суммы | п. 7.1 экономический суд г. Минск. Рассмотрение претензии 20 календарных дней.
Провод установочный | 1х25 | ПуГВ | рассматриваются различные стандарты | BYN | 8.5 | 1000 | м | ФРАНКО-СКЛАД ПОКУПАТЕЛЯ Минск | Предоплата 100% в течение 15 банковских дней с момента регистрации договора на бирже | Поставщик обязуется поставить продукцию одной длиной. Поставщик без письменного согласия Покупателя не вправе уступать свои требования к Покупателю третьим лицам, вытекающие из настоящего договора, в том числе налоговым и иным органам в счёт уплаты причитающихся с Поставщика налогов, сборов (пошлин) и иных обязательных платежей в бюджет и внебюджетные фонды, а также взыскиваемых с Поставщика сумм по исполнительным производствам судов. Сумма денежных средств, внесенных в качестве предоплаты, признается коммерческим займом. В случае просрочки исполнения обязательства по поставке товара за пользование коммерческим займом подлежат уплате проценты в трехкратном размере ставки рефинансирования Национального Банка Республики Беларусь, действующей на момент внесения предоплаты, от суммы внесенной предоплаты, за каждый день неисполнения обязательства. Проценты начисляются со дня получения предоплаты до момента поставки товаров. В случае просрочки исполнения Поставщиком своих обязательств по поставке товара либо недопоставки, Поставщик уплачивает Покупателю пеню в размере 0,1 % процента от стоимости не поставленного или недопоставленного в срок товара за каждый день просрочки, но не более 5% от стоимости не поставленного или недопоставленного в срок товара. За не поставку или недопоставку товара согласно условиям договора Поставщик уплачивает Покупателю штраф в размере 10% стоимости непоставленного или недопоставленного в срок товара. При поставке товара не в ассортименте, определенном условиями договора, Поставщик уплачивает штраф в размере 10% стоимости непоставленного товара в ассортименте. Если поставленный товар не соответствует по качеству стандартам, другой нормативно-технической документации, образцам (эталонам) или иным условиям договора, а также если поставлен некомплектный товар, Поставщик уплачивает Покупателю штраф в размере 25 процентов стоимости некачественного либо неукомплектованного товара. Если весь поставленный товар либо его часть не соответствует по качеству условиям договора, Поставщик производит замену некачественного товара за свой счет в течение 7 календарных дней . В случаях поставки ненадлежащего качества или некомплектного товара с поставщика взыскиваются неустойка (штраф) и причиненные такой поставкой убытки без зачета неустойки (штрафа). В случае несоблюдения сроков оплаты товара Покупатель уплачивает Поставщику пеню в размере 0,1 % от неоплаченной суммы за каждый день просрочки, но не более 5% от суммы неоплаченного платежа. Ответственность за формирование стоимости товара, в соответствии с требованиями действующего законодательства, несет Поставщик. В случае предъявления Покупателю со стороны государственных органов экономических санкций за неправильное, необоснованное формирование цен на поставляемые материалы, изделия, требований о завышении стоимости поставляемого товара, Поставщик возмещает в бесспорном порядке Покупателю все предъявленное последнему в течение 10 календарных дней с даты получения Покупателем соответствующего требования. В соответствии со ст. 30 Закона Республики Беларусь от 05.01.2009г. (ред. от 08.07.2015г.) «О товарных биржах» споры по исполнению биржевого договора рассматриваются в Экономическим судом г. Минска, по месту нахождения покупателя, в порядке, установленном хозяйственным процессуальным законодательством. Стороны договорились, что до обращения в Экономический суд г. Минска обязательным является направление претензии (письменного предложения о добровольном урегулирования спора). Срок рассмотрения претензии – 30 календарных дней.
Провод установочный | 1х25 | ПуГВ | рассматриваются различные стандарты | BYN | 5 | 1100 | м | ФРАНКО-СКЛАД ПОКУПАТЕЛЯ Минск | Предоплата 100% в течение 20 банковских дней с момента регистрации договора на бирже | наличие паспорта и сертификата завода изготовителя. Договор не по шаблону (п 7.1. Все споры и разногласия, возникающие из настоящего договора, подлежат разрешению в Экономическом суде по месту нахождения ответчика. Претензионный порядок обязателен. Срок рассмотрения претензии 5 (пять) календарных дней с момента ее получения). Закупка осуществляется для строительства объекта.
Провод установочный | 1х25 | ПуГВ | рассматриваются различные стандарты | BYN | 1 | 6 | м | ФРАНКО-СКЛАД ПОКУПАТЕЛЯ Полоцк | Оплата в течение 30 банковских дней по факту поставки | Провод силовой установочный ( монтажный), с медной многопроволочной жилой 25 мм, в поливинилхлоридной изоляции , повышенной гибкости с комбинированным окрасом, цвет черный. График поставки июль 2026 -6 м.п., представление сертификата качества, декларации о соответствии, сертификата ТР/ТС
Провод установочный | 1х25 | ПуГВ | рассматриваются различные стандарты | BYN | 1 | 140 | м | ФРАНКО-СКЛАД ПОКУПАТЕЛЯ Могилев | Оплата в течение 20 банковских дней по факту поставки | Рассматриваются аналогичный по свойствам провод и марка.Провод должен соответствовать ГОСТ.Обязательное предоставление следующих документов: сертификат соответствия, паспорт качества, протоколы испытаний кабельно-проводниковой продукции, проведенные в аккредитованных испытательных лабораториях РБ.
Провод установочный | 1х25 | ПуГВ | ТУ 16-705.501-2010 | BYN | 4.45 | 100 | м | ФРАНКО-СКЛАД ПОКУПАТЕЛЯ Слуцк | Оплата в течение 20 банковских дней по факту поставки | ПуГВ ж/з, обязательно предоставление сертификата качества, паспорта качества
Провод установочный | 1х25 | ПуГВнг(А)-LS | рассматриваются различные стандарты | BYN | 1 | 50 | м | ФРАНКО-СКЛАД ПОКУПАТЕЛЯ Минск | Оплата в течение 10 банковских дней по факту поставки | Белый. Производство 2025-2026 года, гарантия, паспорт, сертификат соответствия
Провод установочный | 1х25 | ПуГВнг(А)-LS | рассматриваются различные стандарты | BYN | 8 | 50 | м | ФРАНКО-СКЛАД ПОКУПАТЕЛЯ Гомель | Оплата в течение 15 банковских дней по факту поставки | ЦВЕТ ПРОВОДА ЖЕЛТО-ЗЕЛЕНЫЙ
Провод установочный | 1х25(PE) | ПуГВ | рассматриваются различные стандарты | BYN | 8.5 | 1000 | м | ФРАНКО-СКЛАД ПОКУПАТЕЛЯ Минск | Предоплата 100% в течение 15 банковских дней с момента регистрации договора на бирже | Цвет провода ж/з. Поставщик обязуется поставить продукцию одной длиной. Поставщик без письменного согласия Покупателя не вправе уступать свои требования к Покупателю третьим лицам, вытекающие из настоящего договора, в том числе налоговым и иным органам в счёт уплаты причитающихся с Поставщика налогов, сборов (пошлин) и иных обязательных платежей в бюджет и внебюджетные фонды, а также взыскиваемых с Поставщика сумм по исполнительным производствам судов. Сумма денежных средств, внесенных в качестве предоплаты, признается коммерческим займом. В случае просрочки исполнения обязательства по поставке товара за пользование коммерческим займом подлежат уплате проценты в трехкратном размере ставки рефинансирования Национального Банка Республики Беларусь, действующей на момент внесения предоплаты, от суммы внесенной предоплаты, за каждый день неисполнения обязательства. Проценты начисляются со дня получения предоплаты до момента поставки товаров. В случае просрочки исполнения Поставщиком своих обязательств по поставке товара либо недопоставки, Поставщик уплачивает Покупателю пеню в размере 0,1 % процента от стоимости не поставленного или недопоставленного в срок товара за каждый день просрочки, но не более 5% от стоимости не поставленного или недопоставленного в срок товара. За не поставку или недопоставку товара согласно условиям договора Поставщик уплачивает Покупателю штраф в размере 10% стоимости непоставленного или недопоставленного в срок товара. При поставке товара не в ассортименте, определенном условиями договора, Поставщик уплачивает штраф в размере 10% стоимости непоставленного товара в ассортименте. Если поставленный товар не соответствует по качеству стандартам, другой нормативно-технической документации, образцам (эталонам) или иным условиям договора, а также если поставлен некомплектный товар, Поставщик уплачивает Покупателю штраф в размере 25 процентов стоимости некачественного либо неукомплектованного товара. Если весь поставленный товар либо его часть не соответствует по качеству условиям договора, Поставщик производит замену некачественного товара за свой счет в течение 7 календарных дней . В случаях поставки ненадлежащего качества или некомплектного товара с поставщика взыскиваются неустойка (штраф) и причиненные такой поставкой убытки без зачета неустойки (штрафа). В случае несоблюдения сроков оплаты товара Покупатель уплачивает Поставщику пеню в размере 0,1 % от неоплаченной суммы за каждый день просрочки, но не более 5% от суммы неоплаченного платежа. Ответственность за формирование стоимости товара, в соответствии с требованиями действующего законодательства, несет Поставщик. В случае предъявления Покупателю со стороны государственных органов экономических санкций за неправильное, необоснованное формирование цен на поставляемые материалы, изделия, требований о завышении стоимости поставляемого товара, Поставщик возмещает в бесспорном порядке Покупателю все предъявленное последнему в течение 10 календарных дней с даты получения Покупателем соответствующего требования. В соответствии со ст. 30 Закона Республики Беларусь от 05.01.2009г. (ред. от 08.07.2015г.) «О товарных биржах» споры по исполнению биржевого договора рассматриваются в Экономическим судом г. Минска, по месту нахождения покупателя, в порядке, установленном хозяйственным процессуальным законодательством. Стороны договорились, что до обращения в Экономический суд г. Минска обязательным является направление претензии (письменного предложения о добровольном урегулирования спора). Срок рассмотрения претензии – 30 календарных дней.
Провод установочный | 1х35 | ПАВ | рассматриваются различные стандарты | BYN | 2 | 1000 | м | ФРАНКО-СКЛАД ПОКУПАТЕЛЯ Гомель | Оплата в течение 20 банковских дней по факту поставки
Провод установочный | 1х35 | ПВ-1 | рассматриваются различные стандарты | BYN | 2 | 1000 | м | ФРАНКО-СКЛАД ПОКУПАТЕЛЯ Гомель | Оплата в течение 20 банковских дней по факту поставки
Провод установочный | 1х35 | ПВ-1 | рассматриваются различные стандарты | BYN | 7.5 | 600 | м | ФРАНКО-СКЛАД ПОКУПАТЕЛЯ Минск | Оплата в течение 20 банковских дней по факту поставки | Провод белого цвета, жила многопроволочная. Рассматривается марка и типоразмер ПВ-1 35,0. Соответствие ГОСТ 31947-2012 или ГОСТ 6323-79, жилы по ГОСТ 22483-2021. Поставляется в бухте мерной длиной (единым отрезком). Отклонение по количеству в сторону уменьшения или увеличения не допускается. Наличие сертификата (паспорта) качества, сертификата соответствия ТР ТС, протокола испытаний с положительным результатом, выданным аккредитованой лаборатоией, расположенной на территории Республики Беларусь. На кабельно-проводниковую продукцию, произведенную не в Республике Беларусь и (или) не имеющей документ об обязательной оценке (подтверждения) соответствия, выданный аккредитованным в Национальной системе аккредитации Республики Беларусь органом по сертификации, проводится лабораторный (инструментальный) контроль. Продавец гарантирует, что поставляемый товар не включен в Реестр опасной продукции, размещенной на сайте Госстандарта РБ, запрещенной к ввозу и (или) обращению на территории Республики Беларусь. Товар предназначен для жилищного строительтсва.
Провод установочный | 1х35 | ПВ-1 | рассматриваются различные стандарты | BYN | 7.5 | 240 | м | ФРАНКО-СКЛАД ПОКУПАТЕЛЯ Минск | Оплата в течение 20 банковских дней по факту поставки | Провод синего цвета, жила многопроволочная. Рассматривается марка и типоразмер ПВ-1 35,0. Соответствие ГОСТ 31947-2012 или ГОСТ 6323-79, жилы по ГОСТ 22483-2021. Поставляется в бухте мерной длиной (единым отрезком). Отклонение по количеству в сторону уменьшения или увеличения не допускается. Наличие сертификата (паспорта) качества, сертификата соответствия ТР ТС, протокола испытаний с положительным результатом, выданным аккредитованой лаборатоией, расположенной на территории Республики Беларусь. На кабельно-проводниковую продукцию, произведенную не в Республике Беларусь и (или) не имеющей документ об обязательной оценке (подтверждения) соответствия, выданный аккредитованным в Национальной системе аккредитации Республики Беларусь органом по сертификации, проводится лабораторный (инструментальный) контроль. Продавец гарантирует, что поставляемый товар не включен в Реестр опасной продукции, размещенной на сайте Госстандарта РБ, запрещенной к ввозу и (или) обращению на территории Республики Беларусь. Товар предназначен для жилищного строительтсва.
Провод установочный | 1х35 | ПуВ | рассматриваются различные стандарты | BYN | 1 | 30000 | м | ФРАНКО-СКЛАД ПОКУПАТЕЛЯ Минск | Оплата в течение 30 банковских дней по факту поставки
Провод установочный | 1х35 | ПуВ | рассматриваются различные стандарты | BYN | 1 | 30000 | м | ФРАНКО-СКЛАД ПОКУПАТЕЛЯ Минск | Оплата в течение 30 банковских дней по факту поставки | В соответствии с ГОСТ 31947-2012, цвет изоляции по согласованию с покупателем. С поставкой предоставление паспорта и сертификата ТР ТС.
Провод установочный | 1х35 | ПуВ | рассматриваются различные стандарты | BYN | 1 | 5000 | м | ФРАНКО-СКЛАД ПОКУПАТЕЛЯ Гродно | Оплата в течение 20 банковских дней по факту поставки | ГОСТ 31947-2012 Для использования при строительстве объектов.Принимается на склад с сертификатом, паспортом качества. Импортного производства принимается на склад с протоколом испытания из независимой лаборатории РБ. Черный, синий, желто-зеленый.
Провод установочный | 1х35 | ПуВ | рассматриваются различные стандарты | BYN | 13 | 5000 | м | ФРАНКО-СКЛАД ПОКУПАТЕЛЯ Минск | Оплата в течение 30 банковских дней по факту поставки | Бухтами 200 мп, Цвет по согласованию. Поставщик без письменного согласия Покупателя не вправе уступать свои требования к Покупателю третьим лицам, вытекающие из настоящего договора, в том числе налоговым и иным органам в счёт уплаты причитающихся с Поставщика налогов, сборов (пошлин) и иных обязательных платежей в бюджет и внебюджетные фонды, а также взыскиваемых с Поставщика сумм по исполнительным производствам судов. Сумма денежных средств, внесенных в качестве предоплаты, признается коммерческим займом. В случае просрочки исполнения обязательства по поставке товара за пользование коммерческим займом подлежат уплате проценты в трехкратном размере ставки рефинансирования Национального Банка Республики Беларусь, действующей на момент внесения предоплаты, от суммы внесенной предоплаты, за каждый день неисполнения обязательства. Проценты начисляются со дня получения предоплаты до момента поставки товаров. В случае просрочки исполнения Поставщиком своих обязательств по поставке товара либо недопоставки, Поставщик уплачивает Покупателю пеню в размере 0,1 % процента от стоимости не поставленного или недопоставленного в срок товара за каждый день просрочки, но не более 5% от стоимости не поставленного или недопоставленного в срок товара. За не поставку или недопоставку товара согласно условиям договора Поставщик уплачивает Покупателю штраф в размере 10% стоимости непоставленного или недопоставленного в срок товара. При поставке товара не в ассортименте, определенном условиями договора, Поставщик уплачивает штраф в размере 10% стоимости непоставленного товара в ассортименте. Если поставленный товар не соответствует по качеству стандартам, другой нормативно-технической документации, образцам (эталонам) или иным условиям договора, а также если поставлен некомплектный товар, Поставщик уплачивает Покупателю штраф в размере 25 процентов стоимости некачественного либо неукомплектованного товара. Если весь поставленный товар либо его часть не соответствует по качеству условиям договора, Поставщик производит замену некачественного товара за свой счет в течение 7 календарных дней . В случаях поставки ненадлежащего качества или некомплектного товара с поставщика взыскиваются неустойка (штраф) и причиненные такой поставкой убытки без зачета неустойки (штрафа). В случае несоблюдения сроков оплаты товара Покупатель уплачивает Поставщику пеню в размере 0,1 % от неоплаченной суммы за каждый день просрочки, но не более 5% от суммы неоплаченного платежа. Ответственность за формирование стоимости товара, в соответствии с требованиями действующего законодательства, несет Поставщик. В случае предъявления Покупателю со стороны государственных органов экономических санкций за неправильное, необоснованное формирование цен на поставляемые материалы, изделия, требований о завышении стоимости поставляемого товара, Поставщик возмещает в бесспорном порядке Покупателю все предъявленное последнему в течение 10 календарных дней с даты получения Покупателем соответствующего требования. В соответствии со ст. 30 Закона Республики Беларусь от 05.01.2009г. (ред. от 08.07.2015г.) «О товарных биржах» споры по исполнению биржевого договора рассматриваются в Экономическим судом г. Минска, по месту нахождения покупателя, в порядке, установленном хозяйственным процессуальным законодательством. Стороны договорились, что до обращения в Экономический суд г. Минска обязательным является направление претензии (письменного предложения о добровольном урегулирования спора). Срок рассмотрения претензии – 30 календарных дней.
Провод установочный | 1х35 | ПуВ | рассматриваются различные стандарты | BYN | 2 | 1000 | м | ФРАНКО-СКЛАД ПОКУПАТЕЛЯ Гомель | Оплата в течение 20 банковских дней по факту поставки
Провод установочный | 1х35 | ПуВнг(А)-LS | рассматриваются различные стандарты | BYN | 2 | 30 | м | ФРАНКО-СКЛАД ПОКУПАТЕЛЯ Солигорск | Оплата в течение 20 банковских дней по факту поставки | С правом досрочной поставки.
Провод установочный | 1х35 | ПуГВ | рассматриваются различные стандарты | BYN | 8.73 | 500 | м | ФРАНКО-СКЛАД ПОКУПАТЕЛЯ Минск | Оплата в течение 5 банковских дней по факту поставки | ПУГВ/ПВ3
Провод установочный | 1х35 | ПуГВ | рассматриваются различные стандарты | BYN | 1 | 30000 | м | ФРАНКО-СКЛАД ПОКУПАТЕЛЯ Минск | Оплата в течение 30 банковских дней по факту поставки
Провод установочный | 1х35 | ПуГВ | рассматриваются различные стандарты | BYN | 1 | 30000 | м | ФРАНКО-СКЛАД ПОКУПАТЕЛЯ Минск | Оплата в течение 30 банковских дней по факту поставки | В соответствии с ГОСТ 31947-2012, цвет изоляции по согласованию с покупателем. С поставкой предоставление паспорта и сертификата ТР ТС.
Провод установочный | 1х35 | ПуГВ | рассматриваются различные стандарты | BYN | 1 | 5000 | м | ФРАНКО-СКЛАД ПОКУПАТЕЛЯ Гродно | Оплата в течение 20 банковских дней по факту поставки | ГОСТ 31947-2012 Для использования при строительстве объектов.Принимается на склад с сертификатом, паспортом качества. Импортного производства принимается на склад с протоколом испытания из независимой лаборатории РБ. желто-зеленый. одной длиной
Провод установочный | 1х35 | ПуГВ | рассматриваются различные стандарты | BYN | 1 | 26 | м | ФРАНКО-СКЛАД ПОКУПАТЕЛЯ Могилев | Оплата в течение 20 банковских дней по факту поставки | Рассматриваются аналогичный по свойствам провод и марка.Провод должен соответствовать ГОСТ.Обязательное предоставление следующих документов: сертификат соответствия, паспорт качества, протоколы испытаний кабельно-проводниковой продукции, проведенные в аккредитованных испытательных лабораториях РБ.
Провод установочный | 1х35 | ПуГВнг(А)-LS | рассматриваются различные стандарты | BYN | 10 | 1000 | м | ФРАНКО-СКЛАД ПРОДАВЦА Минский район | Оплата в течение 20 банковских дней по факту поставки | рассматриваются аналоги. Белый
Провод установочный | 1х35 | ПуГВнг(А)-LS | рассматриваются различные стандарты | BYN | 10 | 1001 | м | ФРАНКО-СКЛАД ПРОДАВЦА Минский район | Оплата в течение 20 банковских дней по факту поставки | рассматриваются аналоги. синий
Провод установочный | 1х35 | ПуГВнг(А)-LS | рассматриваются различные стандарты | BYN | 10 | 1002 | м | ФРАНКО-СКЛАД ПРОДАВЦА Минский район | Оплата в течение 20 банковских дней по факту поставки | рассматриваются аналоги. желто-зеленый
Провод установочный | 1х35 | ПуГВнг(А)-LS | рассматриваются различные стандарты | BYN | 0.1 | 10000 | м | ФРАНКО-СКЛАД ПОКУПАТЕЛЯ Гомель | Предоплата 100% в течение 30 банковских дней с момента регистрации договора на бирже | Допускается склад продавца Минск
Провод установочный | 1х35 | ПуГВнг(А)-LS | рассматриваются различные стандарты | BYN | 2 | 1500 | м | ФРАНКО-СКЛАД ПОКУПАТЕЛЯ Минск | Оплата в течение 10 банковских дней по факту поставки | наличие маркировки обязательно, маркировка должна быть читаемой, паспорт качества обязателен
Провод установочный | 1х4 | ПВ-1 | рассматриваются различные стандарты | BYN | 1 | 35 | м | ФРАНКО-СКЛАД ПОКУПАТЕЛЯ Гомель | Предоплата 100% в течение 10 банковских дней с момента регистрации договора на бирже | желто-зеленый, отклонений по метражу не допускается, толеранс 0, наличие сертификатов соответствия, паспортов, соответствие ГОСТ 31996-2012
Провод установочный | 1х4 | ПВ-1 | рассматриваются различные стандарты | BYN | 1 | 35 | м | ФРАНКО-СКЛАД ПОКУПАТЕЛЯ Гомель | Предоплата 100% в течение 10 банковских дней с момента регистрации договора на бирже | желто-зеленый, отклонений по метражу не допускается, толеранс 0, наличие сертификатов соответствия, паспортов, соответствие ГОСТ 31996-2012
Провод установочный | 1х4 | ПВ-1 | рассматриваются различные стандарты | BYN | 2 | 5000 | м | ФРАНКО-СКЛАД ПОКУПАТЕЛЯ Минск | Предоплата 100% в течение 15 банковских дней с момента регистрации договора на бирже | Цвет провода синий. Поставщик обязуется поставить продукцию одной длиной. Поставщик без письменного согласия Покупателя не вправе уступать свои требования к Покупателю третьим лицам, вытекающие из настоящего договора, в том числе налоговым и иным органам в счёт уплаты причитающихся с Поставщика налогов, сборов (пошлин) и иных обязательных платежей в бюджет и внебюджетные фонды, а также взыскиваемых с Поставщика сумм по исполнительным производствам судов. Сумма денежных средств, внесенных в качестве предоплаты, признается коммерческим займом. В случае просрочки исполнения обязательства по поставке товара за пользование коммерческим займом подлежат уплате проценты в трехкратном размере ставки рефинансирования Национального Банка Республики Беларусь, действующей на момент внесения предоплаты, от суммы внесенной предоплаты, за каждый день неисполнения обязательства. Проценты начисляются со дня получения предоплаты до момента поставки товаров. В случае просрочки исполнения Поставщиком своих обязательств по поставке товара либо недопоставки, Поставщик уплачивает Покупателю пеню в размере 0,1 % процента от стоимости не поставленного или недопоставленного в срок товара за каждый день просрочки, но не более 5% от стоимости не поставленного или недопоставленного в срок товара. За не поставку или недопоставку товара согласно условиям договора Поставщик уплачивает Покупателю штраф в размере 10% стоимости непоставленного или недопоставленного в срок товара. При поставке товара не в ассортименте, определенном условиями договора, Поставщик уплачивает штраф в размере 10% стоимости непоставленного товара в ассортименте. Если поставленный товар не соответствует по качеству стандартам, другой нормативно-технической документации, образцам (эталонам) или иным условиям договора, а также если поставлен некомплектный товар, Поставщик уплачивает Покупателю штраф в размере 25 процентов стоимости некачественного либо неукомплектованного товара. Если весь поставленный товар либо его часть не соответствует по качеству условиям договора, Поставщик производит замену некачественного товара за свой счет в течение 7 календарных дней . В случаях поставки ненадлежащего качества или некомплектного товара с поставщика взыскиваются неустойка (штраф) и причиненные такой поставкой убытки без зачета неустойки (штрафа). В случае несоблюдения сроков оплаты товара Покупатель уплачивает Поставщику пеню в размере 0,1 % от неоплаченной суммы за каждый день просрочки, но не более 5% от суммы неоплаченного платежа. Ответственность за формирование стоимости товара, в соответствии с требованиями действующего законодательства, несет Поставщик. В случае предъявления Покупателю со стороны государственных органов экономических санкций за неправильное, необоснованное формирование цен на поставляемые материалы, изделия, требований о завышении стоимости поставляемого товара, Поставщик возмещает в бесспорном порядке Покупателю все предъявленное последнему в течение 10 календарных дней с даты получения Покупателем соответствующего требования. В соответствии со ст. 30 Закона Республики Беларусь от 05.01.2009г. (ред. от 08.07.2015г.) «О товарных биржах» споры по исполнению биржевого договора рассматриваются в Экономическим судом г. Минска, по месту нахождения покупателя, в порядке, установленном хозяйственным процессуальным законодательством. Стороны договорились, что до обращения в Экономический суд г. Минска обязательным является направление претензии (письменного предложения о добровольном урегулирования спора). Срок рассмотрения претензии – 30 календарных дней.
Провод установочный | 1х4 | ПВ-1 | рассматриваются различные стандарты | BYN | 5 | 1100 | м | ФРАНКО-СКЛАД ПОКУПАТЕЛЯ Минск | Предоплата 100% в течение 20 банковских дней с момента регистрации договора на бирже | наличие паспорта и сертификата завода изготовителя. Договор не по шаблону (п 7.1. Все споры и разногласия, возникающие из настоящего договора, подлежат разрешению в Экономическом суде по месту нахождения ответчика. Претензионный порядок обязателен. Срок рассмотрения претензии 5 (пять) календарных дней с момента ее получения). Закупка осуществляется для строительства объекта.
Провод установочный | 1х4 | ПВ-1 | рассматриваются различные стандарты | BYN | 1 | 519 | м | ФРАНКО-СКЛАД ПОКУПАТЕЛЯ Минск | Оплата в течение 20 банковских дней по факту поставки | Провод белого цвета. Рассматривается марка и типоразмер ПВ-1 4,0. Соответствие ГОСТ 31947-2012 или ГОСТ 6323-79, жилы по ГОСТ 22483-2021. Поставляется в бухтах . Отклонение по количеству в сторону уменьшения или увеличесния не допускается. Наличие сертификата (паспорта) качества, сертификата соответствия ТР ТС, протокола испытаний с положительным результатом, выданным аккредитованой лаборатоией, расположенной на территории Республики Беларусь. На кабельно-проводниковую продукцию, произведенную не в Республике Беларусь и (или) не имеющей документ об обязательной оценке (подтверждения) соответствия, выданный аккредитованным в Национальной системе аккредитации Республики Беларусь органом по сертификации, проводится лабораторный (инструментальный) контроль. Продавец гарантирует, что поставляемый товар не включен в Реестр опасной продукции, размещенной на сайте Госстандарта РБ, запрещенной к ввозу и (или) обращению на территории Республики Беларусь. Товар предназначен для жилищного строительтсва.
Провод установочный | 1х4 | ПВ-1 | рассматриваются различные стандарты | BYN | 1 | 173 | м | ФРАНКО-СКЛАД ПОКУПАТЕЛЯ Минск | Оплата в течение 20 банковских дней по факту поставки | Провод синего цвета. Рассматривается марка и типоразмер ПВ-1 4,0. Соответствие ГОСТ 31947-2012 или ГОСТ 6323-79, жилы по ГОСТ 22483-2021. Поставляется в бухте мерной длиной. Отклонение по количеству в сторону уменьшения или увеличесния не допускается. Наличие сертификата (паспорта) качества, сертификата соответствия ТР ТС. Продавец гарантирует, что поставляемый товар не включен в Реестр опасной продукции, размещенной на сайте Госстандарта РБ, запрещенной к ввозу и (или) обращению на территории Республики Беларусь. Товар предназначен для жилищного строительтсва.
Провод установочный | 1х4 | ПВ-1 | рассматриваются различные стандарты | BYN | 1 | 175 | м | ФРАНКО-СКЛАД ПОКУПАТЕЛЯ Минск | Оплата в течение 20 банковских дней по факту поставки | Провод синего цвета. Рассматривается марка и типоразмер ПВ-1 4,0. Соответствие ГОСТ 31947-2012 или ГОСТ 6323-79, жилы по ГОСТ 22483-2021. Поставляется в бухте мерной длиной. Отклонение по количеству в сторону уменьшения или увеличесния не допускается. Наличие сертификата (паспорта) качества, сертификата соответствия ТР ТС. Продавец гарантирует, что поставляемый товар не включен в Реестр опасной продукции, размещенной на сайте Госстандарта РБ, запрещенной к ввозу и (или) обращению на территории Республики Беларусь. Товар предназначен для жилищного строительтсва.
Провод установочный | 1х4 | ПВ-1 | рассматриваются различные стандарты | BYN | 1.3 | 200 | м | ФРАНКО-СКЛАД ПОКУПАТЕЛЯ Минск | Оплата в течение 20 банковских дней по факту поставки | Провод белого цвета. Рассматривается марка и типоразмер ПВ-1 4,0. Соответствие ГОСТ 31947-2012 или ГОСТ 6323-79, жилы по ГОСТ 22483-2021. Поставляется в бухте мерной длиной. Наличие сертификата (паспорта) качества, сертификата соответствия ТР ТС. Продавец гарантирует, что поставляемый товар не включен в Реестр опасной продукции, размещенной на сайте Госстандарта РБ, запрещенной к ввозу и (или) обращению на территории Республики Беларусь. Товар предназначен для жилищного строительтсва.
Провод установочный | 1х4 | ПВ-1 | рассматриваются различные стандарты | BYN | 1 | 600 | м | ФРАНКО-СКЛАД ПОКУПАТЕЛЯ Минск | Оплата в течение 20 банковских дней по факту поставки | Провод ж/з цвета. Рассматривается марка и типоразмер ПВ-1 4,0. Соответствие ГОСТ 31947-2012 или ГОСТ 6323-79, жилы по ГОСТ 22483-2021. Поставляется в бухтах . Отклонение по количеству в сторону уменьшения или увеличесния не допускается. Наличие сертификата (паспорта) качества, сертификата соответствия ТР ТС, протокола испытаний с положительным результатом, выданным аккредитованой лаборатоией, расположенной на территории Республики Беларусь. На кабельно-проводниковую продукцию, произведенную не в Республике Беларусь и (или) не имеющей документ об обязательной оценке (подтверждения) соответствия, выданный аккредитованным в Национальной системе аккредитации Республики Беларусь органом по сертификации, проводится лабораторный (инструментальный) контроль. Продавец гарантирует, что поставляемый товар не включен в Реестр опасной продукции, размещенной на сайте Госстандарта РБ, запрещенной к ввозу и (или) обращению на территории Республики Беларусь. Товар предназначен для жилищного строительтсва.
Провод установочный | 1х4 | ПВ-1 | рассматриваются различные стандарты | BYN | 1 | 900 | м | ФРАНКО-СКЛАД ПОКУПАТЕЛЯ Минск | Оплата в течение 20 банковских дней по факту поставки | Провод ж/з цвета. Рассматривается марка и типоразмер ПВ-1 4,0. Соответствие ГОСТ 31947-2012 или ГОСТ 6323-79, жилы по ГОСТ 22483-2021. Поставляется в бухтах . Отклонение по количеству в сторону уменьшения или увеличесния не допускается. Наличие сертификата (паспорта) качества, сертификата соответствия ТР ТС, протокола испытаний с положительным результатом, выданным аккредитованой лаборатоией, расположенной на территории Республики Беларусь. На кабельно-проводниковую продукцию, произведенную не в Республике Беларусь и (или) не имеющей документ об обязательной оценке (подтверждения) соответствия, выданный аккредитованным в Национальной системе аккредитации Республики Беларусь органом по сертификации, проводится лабораторный (инструментальный) контроль. Продавец гарантирует, что поставляемый товар не включен в Реестр опасной продукции, размещенной на сайте Госстандарта РБ, запрещенной к ввозу и (или) обращению на территории Республики Беларусь. Товар предназначен для жилищного строительтсва.
Провод установочный | 1х4 | ПВ-1 | рассматриваются различные стандарты | BYN | 5 | 20 | м | ФРАНКО-СКЛАД ПОКУПАТЕЛЯ Минск | Оплата в течение 10 банковских дней по факту поставки | Цвет желто-зеленый. Сертификат. Паспорт качества. Кабель одной длиной с намоткой на один барабан (бухтой). Допускаются аналоги
Провод установочный | 1х4 | ПВ-1 | рассматриваются различные стандарты | BYN | 1.51 | 175 | м | ФРАНКО-СКЛАД ПОКУПАТЕЛЯ Могилев | Оплата в течение 30 банковских дней по факту поставки | Документы о качестве обязательно с ТТН
Провод установочный | 1х4 | ПВ-1 | рассматриваются различные стандарты | BYN | 2 | 1300 | м | ФРАНКО-СКЛАД ПОКУПАТЕЛЯ Могилев | Оплата в течение 20 банковских дней по факту поставки | Рассматриваются аналогичный по свойствам провод (типоразмер) и марка.Кабель должен соответствовать ГОСТ.Обязательное предоставление следующих документов: сертификат соответствия, паспорт качества, протоколы испытаний кабельно-проводниковой продукции, проведенные в аккредитованных испытательных лабораториях РБ.
Провод установочный | 1х4 | ПВ-3 | рассматриваются различные стандарты | BYN | 1 | 500 | м | ФРАНКО-СКЛАД ПОКУПАТЕЛЯ Минск | Оплата в течение 5 банковских дней по факту поставки | желто-зеленый Рассматриваются аналоги (НЕ КОПИРОВАТЬ ЭТУ ФРАЗУ!), соответствующие техническим требованиям согласно Приложению №8. Участник обязан заявить о соответствии предлагаемой продукции техническим требованиям, указанным в Приложении №8. Договор заключается по предложенной форме покупателя согласно Приложению 6.
Провод установочный | 1х4 | ПВ-6 | рассматриваются различные стандарты | BYN | 2 | 50 | м | ФРАНКО-СКЛАД ПОКУПАТЕЛЯ Солигорск | Оплата в течение 20 банковских дней по факту поставки | Или аналог. С правом досрочной поставки.
Провод установочный | 1х4 | ПуВ | рассматриваются различные стандарты | BYN | 1 | 30000 | м | ФРАНКО-СКЛАД ПОКУПАТЕЛЯ Минск | Оплата в течение 30 банковских дней по факту поставки
Провод установочный | 1х4 | ПуВ | рассматриваются различные стандарты | BYN | 1 | 30000 | м | ФРАНКО-СКЛАД ПОКУПАТЕЛЯ Минск | Оплата в течение 30 банковских дней по факту поставки | В соответствии с ГОСТ 31947-2012, цвет изоляции по согласованию с покупателем. С поставкой предоставление паспорта и сертификата ТР ТС.
Провод установочный | 1х4 | ПуВ | рассматриваются различные стандарты | BYN | 1 | 50000 | м | ФРАНКО-СКЛАД ПОКУПАТЕЛЯ Гродно | Оплата в течение 20 банковских дней по факту поставки | ГОСТ 31947-2012 Для использования при строительстве объектов.Принимается на склад с сертификатом, паспортом качества. Импортного производства принимается на склад с протоколом испытания из независимой лаборатории РБ. Черный, синий, желто-зеленый.
Провод установочный | 1х4 | ПуВ | рассматриваются различные стандарты | BYN | 1 | 400 | м | ФРАНКО-СКЛАД ПОКУПАТЕЛЯ Гомель | Предоплата 100% в течение 10 банковских дней с момента регистрации договора на бирже | отклонений по метражу не допускается, толеранс 0, поставка в бухтах, наличие сертификатов, паспортов, соответствие ГОСТ 31947-2012, желто-зеленый
Провод установочный | 1х4 | ПуВ | рассматриваются различные стандарты | BYN | 1 | 1000 | м | ФРАНКО-СКЛАД ПОКУПАТЕЛЯ Гомель | Предоплата 100% в течение 10 банковских дней с момента регистрации договора на бирже | отклонений по метражу не допускается, толеранс 0, поставка в бухтах, наличие сертификатов, паспортов, соответствие ГОСТ 31947-2012, желто-зеленый
Провод установочный | 1х4 | ПуВ | рассматриваются различные стандарты | BYN | 1.39 | 20000 | м | ФРАНКО-СКЛАД ПОКУПАТЕЛЯ Минск | Оплата в течение 30 банковских дней по факту поставки | Бухтами 200 мп, Цвет по согласованию. Поставщик без письменного согласия Покупателя не вправе уступать свои требования к Покупателю третьим лицам, вытекающие из настоящего договора, в том числе налоговым и иным органам в счёт уплаты причитающихся с Поставщика налогов, сборов (пошлин) и иных обязательных платежей в бюджет и внебюджетные фонды, а также взыскиваемых с Поставщика сумм по исполнительным производствам судов. Сумма денежных средств, внесенных в качестве предоплаты, признается коммерческим займом. В случае просрочки исполнения обязательства по поставке товара за пользование коммерческим займом подлежат уплате проценты в трехкратном размере ставки рефинансирования Национального Банка Республики Беларусь, действующей на момент внесения предоплаты, от суммы внесенной предоплаты, за каждый день неисполнения обязательства. Проценты начисляются со дня получения предоплаты до момента поставки товаров. В случае просрочки исполнения Поставщиком своих обязательств по поставке товара либо недопоставки, Поставщик уплачивает Покупателю пеню в размере 0,1 % процента от стоимости не поставленного или недопоставленного в срок товара за каждый день просрочки, но не более 5% от стоимости не поставленного или недопоставленного в срок товара. За не поставку или недопоставку товара согласно условиям договора Поставщик уплачивает Покупателю штраф в размере 10% стоимости непоставленного или недопоставленного в срок товара. При поставке товара не в ассортименте, определенном условиями договора, Поставщик уплачивает штраф в размере 10% стоимости непоставленного товара в ассортименте. Если поставленный товар не соответствует по качеству стандартам, другой нормативно-технической документации, образцам (эталонам) или иным условиям договора, а также если поставлен некомплектный товар, Поставщик уплачивает Покупателю штраф в размере 25 процентов стоимости некачественного либо неукомплектованного товара. Если весь поставленный товар либо его часть не соответствует по качеству условиям договора, Поставщик производит замену некачественного товара за свой счет в течение 7 календарных дней . В случаях поставки ненадлежащего качества или некомплектного товара с поставщика взыскиваются неустойка (штраф) и причиненные такой поставкой убытки без зачета неустойки (штрафа). В случае несоблюдения сроков оплаты товара Покупатель уплачивает Поставщику пеню в размере 0,1 % от неоплаченной суммы за каждый день просрочки, но не более 5% от суммы неоплаченного платежа. Ответственность за формирование стоимости товара, в соответствии с требованиями действующего законодательства, несет Поставщик. В случае предъявления Покупателю со стороны государственных органов экономических санкций за неправильное, необоснованное формирование цен на поставляемые материалы, изделия, требований о завышении стоимости поставляемого товара, Поставщик возмещает в бесспорном порядке Покупателю все предъявленное последнему в течение 10 календарных дней с даты получения Покупателем соответствующего требования. В соответствии со ст. 30 Закона Республики Беларусь от 05.01.2009г. (ред. от 08.07.2015г.) «О товарных биржах» споры по исполнению биржевого договора рассматриваются в Экономическим судом г. Минска, по месту нахождения покупателя, в порядке, установленном хозяйственным процессуальным законодательством. Стороны договорились, что до обращения в Экономический суд г. Минска обязательным является направление претензии (письменного предложения о добровольном урегулирования спора). Срок рассмотрения претензии – 30 календарных дней.
Провод установочный | 1х4 | ПуВ | рассматриваются различные стандарты | BYN | 1 | 8000 | м | ФРАНКО-СКЛАД ПОКУПАТЕЛЯ Минск | Оплата в течение 15 банковских дней по факту поставки | Ж/з. Бухтами по 200 метров. Для объектов строительства. Без толеранса.
Провод установочный | 1х4 | ПуВ | рассматриваются различные стандарты | BYN | 5 | 1100 | м | ФРАНКО-СКЛАД ПОКУПАТЕЛЯ Минск | Предоплата 100% в течение 20 банковских дней с момента регистрации договора на бирже | наличие паспорта и сертификата завода изготовителя. Договор не по шаблону (п 7.1. Все споры и разногласия, возникающие из настоящего договора, подлежат разрешению в Экономическом суде по месту нахождения ответчика. Претензионный порядок обязателен. Срок рассмотрения претензии 5 (пять) календарных дней с момента ее получения). Закупка осуществляется для строительства объекта.
Провод установочный | 1х4 | ПуВ | рассматриваются различные стандарты | BYN | 2 | 3000 | м | ФРАНКО-СКЛАД ПОКУПАТЕЛЯ Бобруйск | Предоплата 100% в течение 10 банковских дней с момента регистрации договора на бирже | ПРОВОД ДРОЛЖЕН СООТВЕТСТВОВАТЬ ГОСТ 31947-2012. СИНИЙ
Провод установочный | 1х4 | ПуВ | рассматриваются различные стандарты | BYN | 1 | 20000 | м | ФРАНКО-СКЛАД ПОКУПАТЕЛЯ Бобруйск | Предоплата 100% в течение 20 банковских дней с момента регистрации договора на бирже | ПРОВОД ДРОЛЖЕН СООТВЕТСТВОВАТЬ ГОСТ 31947-2012. ЖЕЛТО/ЗЕЛЕНЫЙ
Провод установочный | 1х4 | ПуГВ | рассматриваются различные стандарты | BYN | 5 | 1000 | м | ФРАНКО-СКЛАД ПРОДАВЦА Минск | Оплата в течение 20 банковских дней по факту поставки | желто-зеленый.
Провод установочный | 1х4 | ПуГВ | рассматриваются различные стандарты | BYN | 1 | 100 | м | ФРАНКО-СКЛАД ПОКУПАТЕЛЯ Минск | Оплата в течение 5 банковских дней по факту поставки | пвз/пугв
Провод установочный | 1х4 | ПуГВ | рассматриваются различные стандарты | BYN | 0.79 | 1000 | м | ФРАНКО-СКЛАД ПОКУПАТЕЛЯ Минск | Оплата в течение 15 банковских дней по факту поставки | пугв
Провод установочный | 1х4 | ПуГВ | рассматриваются различные стандарты | BYN | 1 | 30000 | м | ФРАНКО-СКЛАД ПОКУПАТЕЛЯ Минск | Оплата в течение 30 банковских дней по факту поставки
Провод установочный | 1х4 | ПуГВ | рассматриваются различные стандарты | BYN | 1 | 30000 | м | ФРАНКО-СКЛАД ПОКУПАТЕЛЯ Минск | Оплата в течение 30 банковских дней по факту поставки | В соответствии с ГОСТ 31947-2012, цвет изоляции по согласованию с покупателем. С поставкой предоставление паспорта и сертификата ТР ТС.
Провод установочный | 1х4 | ПуГВ | рассматриваются различные стандарты | BYN | 9 | 200 | м | ФРАНКО-СКЛАД ПОКУПАТЕЛЯ Минск | Оплата в течение 30 банковских дней по факту поставки | 1х4-0,44кВ, провод гибкий с медной жилой в поливинилхлоридной изоляцией (ПВХ изоляцией) без оболочки. 5 класс гибкости. Одним отрезком. Для собственного потребления. Договор не по шаблону биржи: п. 5.2. виновная Сторона уплачивает потерпевшей Стороне пеню в размере 0,01 %, но не более 10% от неоплаченной (несвоевременно оплаченной) суммы | п. 7.1 экономический суд г. Минск. Рассмотрение претензии 20 календарных дней.
Провод установочный | 1х4 | ПуГВ | рассматриваются различные стандарты | BYN | 2.5 | 500 | м | ФРАНКО-СКЛАД ПОКУПАТЕЛЯ Минск | Предоплата 100% в течение 15 банковских дней с момента регистрации договора на бирже | Поставщик обязуется поставить продукцию одной длиной. Поставщик без письменного согласия Покупателя не вправе уступать свои требования к Покупателю третьим лицам, вытекающие из настоящего договора, в том числе налоговым и иным органам в счёт уплаты причитающихся с Поставщика налогов, сборов (пошлин) и иных обязательных платежей в бюджет и внебюджетные фонды, а также взыскиваемых с Поставщика сумм по исполнительным производствам судов. Сумма денежных средств, внесенных в качестве предоплаты, признается коммерческим займом. В случае просрочки исполнения обязательства по поставке товара за пользование коммерческим займом подлежат уплате проценты в трехкратном размере ставки рефинансирования Национального Банка Республики Беларусь, действующей на момент внесения предоплаты, от суммы внесенной предоплаты, за каждый день неисполнения обязательства. Проценты начисляются со дня получения предоплаты до момента поставки товаров. В случае просрочки исполнения Поставщиком своих обязательств по поставке товара либо недопоставки, Поставщик уплачивает Покупателю пеню в размере 0,1 % процента от стоимости не поставленного или недопоставленного в срок товара за каждый день просрочки, но не более 5% от стоимости не поставленного или недопоставленного в срок товара. За не поставку или недопоставку товара согласно условиям договора Поставщик уплачивает Покупателю штраф в размере 10% стоимости непоставленного или недопоставленного в срок товара. При поставке товара не в ассортименте, определенном условиями договора, Поставщик уплачивает штраф в размере 10% стоимости непоставленного товара в ассортименте. Если поставленный товар не соответствует по качеству стандартам, другой нормативно-технической документации, образцам (эталонам) или иным условиям договора, а также если поставлен некомплектный товар, Поставщик уплачивает Покупателю штраф в размере 25 процентов стоимости некачественного либо неукомплектованного товара. Если весь поставленный товар либо его часть не соответствует по качеству условиям договора, Поставщик производит замену некачественного товара за свой счет в течение 7 календарных дней . В случаях поставки ненадлежащего качества или некомплектного товара с поставщика взыскиваются неустойка (штраф) и причиненные такой поставкой убытки без зачета неустойки (штрафа). В случае несоблюдения сроков оплаты товара Покупатель уплачивает Поставщику пеню в размере 0,1 % от неоплаченной суммы за каждый день просрочки, но не более 5% от суммы неоплаченного платежа. Ответственность за формирование стоимости товара, в соответствии с требованиями действующего законодательства, несет Поставщик. В случае предъявления Покупателю со стороны государственных органов экономических санкций за неправильное, необоснованное формирование цен на поставляемые материалы, изделия, требований о завышении стоимости поставляемого товара, Поставщик возмещает в бесспорном порядке Покупателю все предъявленное последнему в течение 10 календарных дней с даты получения Покупателем соответствующего требования. В соответствии со ст. 30 Закона Республики Беларусь от 05.01.2009г. (ред. от 08.07.2015г.) «О товарных биржах» споры по исполнению биржевого договора рассматриваются в Экономическим судом г. Минска, по месту нахождения покупателя, в порядке, установленном хозяйственным процессуальным законодательством. Стороны договорились, что до обращения в Экономический суд г. Минска обязательным является направление претензии (письменного предложения о добровольном урегулирования спора). Срок рассмотрения претензии – 30 календарных дней.
Провод установочный | 1х4 | ПуГВ | рассматриваются различные стандарты | BYN | 1.2 | 5000 | м | ФРАНКО-СКЛАД ПОКУПАТЕЛЯ Гомельский район | Оплата в течение 20 банковских дней по факту поставки
Провод установочный | 1х4 | ПуГВ | рассматриваются различные стандарты | BYN | 1 | 1000 | м | ФРАНКО-СКЛАД ПРОДАВЦА Минский район | Оплата в течение 20 банковских дней по факту поставки | Рассматриваются встречные заявки с аналогами. Рассматриваються встречные заявки с кабелем по ГОСТУ или Белорусским ТУ
Провод установочный | 1х4 | ПуГВ | рассматриваются различные стандарты | BYN | 5 | 1100 | м | ФРАНКО-СКЛАД ПОКУПАТЕЛЯ Минск | Предоплата 100% в течение 20 банковских дней с момента регистрации договора на бирже | наличие паспорта и сертификата завода изготовителя. Договор не по шаблону (п 7.1. Все споры и разногласия, возникающие из настоящего договора, подлежат разрешению в Экономическом суде по месту нахождения ответчика. Претензионный порядок обязателен. Срок рассмотрения претензии 5 (пять) календарных дней с момента ее получения). Закупка осуществляется для строительства объекта.
Провод установочный | 1х4 | ПуГВ | рассматриваются различные стандарты | BYN | 1 | 5000 | м | ФРАНКО-СКЛАД ПОКУПАТЕЛЯ Могилев | Оплата в течение 20 банковских дней по факту поставки | Сертификат. Для объектов строительства. Рассматриваются аналоги, склад продавца Могилев, Минск
Провод установочный | 1х4 | ПуГВ | рассматриваются различные стандарты | BYN | 1 | 100 | м | ФРАНКО-СКЛАД ПОКУПАТЕЛЯ Солигорск | Оплата в течение 20 банковских дней по факту поставки | Синий. Рассматривается аналог ПуГВнг(А)-LS, ПВ3. С правом досрочной поставки.
Провод установочный | 1х4 | ПуГВ | рассматриваются различные стандарты | BYN | 2 | 1300 | м | ФРАНКО-СКЛАД ПОКУПАТЕЛЯ Могилев | Оплата в течение 20 банковских дней по факту поставки | Рассматриваются аналогичный по свойствам провод и марка.Кабель должен соответствовать ГОСТ.Обязательное предоставление следующих документов: сертификат соответствия, паспорт качества, протоколы испытаний кабельно-проводниковой продукции, проведенные в аккредитованных испытательных лабораториях РБ.
Провод установочный | 1х4 | ПуГВнг(А)-LS | рассматриваются различные стандарты | BYN | 10 | 1002 | м | ФРАНКО-СКЛАД ПРОДАВЦА Минск | Оплата в течение 20 банковских дней по факту поставки | рассматриваются аналоги. желто-зеленый
Провод установочный | 1х4 | ПуГВнг(А)-LS | рассматриваются различные стандарты | BYN | 8 | 50 | м | ФРАНКО-СКЛАД ПОКУПАТЕЛЯ Гомель | Оплата в течение 15 банковских дней по факту поставки | ЦВЕТ ПРОВОДА БЕЛЫЙ
Провод установочный | 1х4 | ПуГВнг(А)-LS | рассматриваются различные стандарты | BYN | 8 | 50 | м | ФРАНКО-СКЛАД ПОКУПАТЕЛЯ Гомель | Оплата в течение 15 банковских дней по факту поставки | ЦВЕТ ПРОВОДА СИНИЙ
Провод установочный | 1х4 | ПуГВнг(А)-LS | рассматриваются различные стандарты | BYN | 8 | 50 | м | ФРАНКО-СКЛАД ПОКУПАТЕЛЯ Гомель | Оплата в течение 15 банковских дней по факту поставки | ЦВЕТ ПРОВОДА ЖЕЛТО-ЗЕЛЕНЫЙ
Провод установочный | 1х4(PE) | ПуГВ | рассматриваются различные стандарты | BYN | 1 | 30000 | м | ФРАНКО-СКЛАД ПОКУПАТЕЛЯ Минск | Оплата в течение 30 банковских дней по факту поставки
Провод установочный | 1х50 | АПВ | рассматриваются различные стандарты | BYN | 2.2 | 210 | м | ФРАНКО-СКЛАД ПОКУПАТЕЛЯ Минск | Оплата в течение 20 банковских дней по факту поставки | Провод ж/з цвета, жила многопроволочная. Рассматривается марка и типоразмер АПВ 50,0. Соответствие ГОСТ 31947-2012 или ГОСТ 6323-79, жилы по ГОСТ 22483-2021. Поставляется в бухте мерной длиной. Отклонение по количеству в сторону уменьшения или увеличения не допускается. Наличие сертификата (паспорта) качества, сертификата соответствия ТР ТС. Продавец гарантирует, что поставляемый товар не включен в Реестр опасной продукции, размещенной на сайте Госстандарта РБ, запрещенной к ввозу и (или) обращению на территории Республики Беларусь. Товар предназначен для жилищного строительтсва.
Провод установочный | 1х50 | ПАВ | рассматриваются различные стандарты | BYN | 2 | 1000 | м | ФРАНКО-СКЛАД ПОКУПАТЕЛЯ Гомель | Оплата в течение 20 банковских дней по факту поставки
Провод установочный | 1х50 | ПВ-1 | рассматриваются различные стандарты | BYN | 15 | 500 | м | ФРАНКО-СКЛАД ПОКУПАТЕЛЯ Минск | Оплата в течение 40 банковских дней по факту поставки | Поставщик обязуется поставить продукцию одной длиной. Поставщик без письменного согласия Покупателя не вправе уступать свои требования к Покупателю третьим лицам, вытекающие из настоящего договора, в том числе налоговым и иным органам в счёт уплаты причитающихся с Поставщика налогов, сборов (пошлин) и иных обязательных платежей в бюджет и внебюджетные фонды, а также взыскиваемых с Поставщика сумм по исполнительным производствам судов. Сумма денежных средств, внесенных в качестве предоплаты, признается коммерческим займом. В случае просрочки исполнения обязательства по поставке товара за пользование коммерческим займом подлежат уплате проценты в трехкратном размере ставки рефинансирования Национального Банка Республики Беларусь, действующей на момент внесения предоплаты, от суммы внесенной предоплаты, за каждый день неисполнения обязательства. Проценты начисляются со дня получения предоплаты до момента поставки товаров. В случае просрочки исполнения Поставщиком своих обязательств по поставке товара либо недопоставки, Поставщик уплачивает Покупателю пеню в размере 0,1 % процента от стоимости не поставленного или недопоставленного в срок товара за каждый день просрочки, но не более 5% от стоимости не поставленного или недопоставленного в срок товара. За не поставку или недопоставку товара согласно условиям договора Поставщик уплачивает Покупателю штраф в размере 10% стоимости непоставленного или недопоставленного в срок товара. При поставке товара не в ассортименте, определенном условиями договора, Поставщик уплачивает штраф в размере 10% стоимости непоставленного товара в ассортименте. Если поставленный товар не соответствует по качеству стандартам, другой нормативно-технической документации, образцам (эталонам) или иным условиям договора, а также если поставлен некомплектный товар, Поставщик уплачивает Покупателю штраф в размере 25 процентов стоимости некачественного либо неукомплектованного товара. Если весь поставленный товар либо его часть не соответствует по качеству условиям договора, Поставщик производит замену некачественного товара за свой счет в течение 7 календарных дней . В случаях поставки ненадлежащего качества или некомплектного товара с поставщика взыскиваются неустойка (штраф) и причиненные такой поставкой убытки без зачета неустойки (штрафа). В случае несоблюдения сроков оплаты товара Покупатель уплачивает Поставщику пеню в размере 0,1 % от неоплаченной суммы за каждый день просрочки, но не более 5% от суммы неоплаченного платежа. Ответственность за формирование стоимости товара, в соответствии с требованиями действующего законодательства, несет Поставщик. В случае предъявления Покупателю со стороны государственных органов экономических санкций за неправильное, необоснованное формирование цен на поставляемые материалы, изделия, требований о завышении стоимости поставляемого товара, Поставщик возмещает в бесспорном порядке Покупателю все предъявленное последнему в течение 10 календарных дней с даты получения Покупателем соответствующего требования. В соответствии со ст. 30 Закона Республики Беларусь от 05.01.2009г. (ред. от 08.07.2015г.) «О товарных биржах» споры по исполнению биржевого договора рассматриваются в Экономическим судом г. Минска, по месту нахождения покупателя, в порядке, установленном хозяйственным процессуальным законодательством. Стороны договорились, что до обращения в Экономический суд г. Минска обязательным является направление претензии (письменного предложения о добровольном урегулирования спора). Срок рассмотрения претензии – 30 календарных дней.
Провод установочный | 1х50 | ПВ-3 | рассматриваются различные стандарты | BYN | 18.3 | 1000 | м | ФРАНКО-СКЛАД ПОКУПАТЕЛЯ Минск | Оплата в течение 40 банковских дней по факту поставки | Поставщик без письменного согласия Покупателя не вправе уступать свои требования к Покупателю третьим лицам, вытекающие из настоящего договора, в том числе налоговым и иным органам в счёт уплаты причитающихся с Поставщика налогов, сборов (пошлин) и иных обязательных платежей в бюджет и внебюджетные фонды, а также взыскиваемых с Поставщика сумм по исполнительным производствам судов. Сумма денежных средств, внесенных в качестве предоплаты, признается коммерческим займом. В случае просрочки исполнения обязательства по поставке товара за пользование коммерческим займом подлежат уплате проценты в трехкратном размере ставки рефинансирования Национального Банка Республики Беларусь, действующей на момент внесения предоплаты, от суммы внесенной предоплаты, за каждый день неисполнения обязательства. Проценты начисляются со дня получения предоплаты до момента поставки товаров. В случае просрочки исполнения Поставщиком своих обязательств по поставке товара либо недопоставки, Поставщик уплачивает Покупателю пеню в размере 0,1 % процента от стоимости не поставленного или недопоставленного в срок товара за каждый день просрочки, но не более 5% от стоимости не поставленного или недопоставленного в срок товара. За не поставку или недопоставку товара согласно условиям договора Поставщик уплачивает Покупателю штраф в размере 10% стоимости непоставленного или недопоставленного в срок товара. При поставке товара не в ассортименте, определенном условиями договора, Поставщик уплачивает штраф в размере 10% стоимости непоставленного товара в ассортименте. Если поставленный товар не соответствует по качеству стандартам, другой нормативно-технической документации, образцам (эталонам) или иным условиям договора, а также если поставлен некомплектный товар, Поставщик уплачивает Покупателю штраф в размере 25 процентов стоимости некачественного либо неукомплектованного товара. Если весь поставленный товар либо его часть не соответствует по качеству условиям договора, Поставщик производит замену некачественного товара за свой счет в течение 7 календарных дней . В случаях поставки ненадлежащего качества или некомплектного товара с поставщика взыскиваются неустойка (штраф) и причиненные такой поставкой убытки без зачета неустойки (штрафа). В случае несоблюдения сроков оплаты товара Покупатель уплачивает Поставщику пеню в размере 0,1 % от неоплаченной суммы за каждый день просрочки, но не более 5% от суммы неоплаченного платежа. Ответственность за формирование стоимости товара, в соответствии с требованиями действующего законодательства, несет Поставщик. В случае предъявления Покупателю со стороны государственных органов экономических санкций за неправильное, необоснованное формирование цен на поставляемые материалы, изделия, требований о завышении стоимости поставляемого товара, Поставщик возмещает в бесспорном порядке Покупателю все предъявленное последнему в течение 10 календарных дней с даты получения Покупателем соответствующего требования. В соответствии со ст. 30 Закона Республики Беларусь от 05.01.2009г. (ред. от 08.07.2015г.) «О товарных биржах» споры по исполнению биржевого договора рассматриваются в Экономическим судом г. Минска, по месту нахождения покупателя, в порядке, установленном хозяйственным процессуальным законодательством. Стороны договорились, что до обращения в Экономический суд г. Минска обязательным является направление претензии (письменного предложения о добровольном урегулирования спора). Срок рассмотрения претензии – 30 календарных дней.
Провод установочный | 1х50 | ПуВ | рассматриваются различные стандарты | BYN | 1 | 30000 | м | ФРАНКО-СКЛАД ПОКУПАТЕЛЯ Минск | Оплата в течение 30 банковских дней по факту поставки
Провод установочный | 1х50 | ПуВ | рассматриваются различные стандарты | BYN | 1 | 30000 | м | ФРАНКО-СКЛАД ПОКУПАТЕЛЯ Минск | Оплата в течение 30 банковских дней по факту поставки | В соответствии с ГОСТ 31947-2012, цвет изоляции по согласованию с покупателем. С поставкой предоставление паспорта и сертификата ТР ТС.
Провод установочный | 1х50 | ПуВ | рассматриваются различные стандарты | BYN | 1 | 5000 | м | ФРАНКО-СКЛАД ПОКУПАТЕЛЯ Гродно | Оплата в течение 20 банковских дней по факту поставки | ГОСТ 31947-2012 Для использования при строительстве объектов.Принимается на склад с сертификатом, паспортом качества. Импортного производства принимается на склад с протоколом испытания из независимой лаборатории РБ. Черный, синий, желто-зеленый.
Провод установочный | 1х50 | ПуВ | рассматриваются различные стандарты | BYN | 15 | 500 | м | ФРАНКО-СКЛАД ПОКУПАТЕЛЯ Минск | Оплата в течение 40 банковских дней по факту поставки | Поставщик обязуется поставить продукцию одной длиной. Поставщик без письменного согласия Покупателя не вправе уступать свои требования к Покупателю третьим лицам, вытекающие из настоящего договора, в том числе налоговым и иным органам в счёт уплаты причитающихся с Поставщика налогов, сборов (пошлин) и иных обязательных платежей в бюджет и внебюджетные фонды, а также взыскиваемых с Поставщика сумм по исполнительным производствам судов. Сумма денежных средств, внесенных в качестве предоплаты, признается коммерческим займом. В случае просрочки исполнения обязательства по поставке товара за пользование коммерческим займом подлежат уплате проценты в трехкратном размере ставки рефинансирования Национального Банка Республики Беларусь, действующей на момент внесения предоплаты, от суммы внесенной предоплаты, за каждый день неисполнения обязательства. Проценты начисляются со дня получения предоплаты до момента поставки товаров. В случае просрочки исполнения Поставщиком своих обязательств по поставке товара либо недопоставки, Поставщик уплачивает Покупателю пеню в размере 0,1 % процента от стоимости не поставленного или недопоставленного в срок товара за каждый день просрочки, но не более 5% от стоимости не поставленного или недопоставленного в срок товара. За не поставку или недопоставку товара согласно условиям договора Поставщик уплачивает Покупателю штраф в размере 10% стоимости непоставленного или недопоставленного в срок товара. При поставке товара не в ассортименте, определенном условиями договора, Поставщик уплачивает штраф в размере 10% стоимости непоставленного товара в ассортименте. Если поставленный товар не соответствует по качеству стандартам, другой нормативно-технической документации, образцам (эталонам) или иным условиям договора, а также если поставлен некомплектный товар, Поставщик уплачивает Покупателю штраф в размере 25 процентов стоимости некачественного либо неукомплектованного товара. Если весь поставленный товар либо его часть не соответствует по качеству условиям договора, Поставщик производит замену некачественного товара за свой счет в течение 7 календарных дней . В случаях поставки ненадлежащего качества или некомплектного товара с поставщика взыскиваются неустойка (штраф) и причиненные такой поставкой убытки без зачета неустойки (штрафа). В случае несоблюдения сроков оплаты товара Покупатель уплачивает Поставщику пеню в размере 0,1 % от неоплаченной суммы за каждый день просрочки, но не более 5% от суммы неоплаченного платежа. Ответственность за формирование стоимости товара, в соответствии с требованиями действующего законодательства, несет Поставщик. В случае предъявления Покупателю со стороны государственных органов экономических санкций за неправильное, необоснованное формирование цен на поставляемые материалы, изделия, требований о завышении стоимости поставляемого товара, Поставщик возмещает в бесспорном порядке Покупателю все предъявленное последнему в течение 10 календарных дней с даты получения Покупателем соответствующего требования. В соответствии со ст. 30 Закона Республики Беларусь от 05.01.2009г. (ред. от 08.07.2015г.) «О товарных биржах» споры по исполнению биржевого договора рассматриваются в Экономическим судом г. Минска, по месту нахождения покупателя, в порядке, установленном хозяйственным процессуальным законодательством. Стороны договорились, что до обращения в Экономический суд г. Минска обязательным является направление претензии (письменного предложения о добровольном урегулирования спора). Срок рассмотрения претензии – 30 календарных дней.
Провод установочный | 1х50 | ПуВ | рассматриваются различные стандарты | BYN | 13 | 5000 | м | ФРАНКО-СКЛАД ПОКУПАТЕЛЯ Минск | Оплата в течение 30 банковских дней по факту поставки | Бухтами 200 мп, Цвет по согласованию. Поставщик без письменного согласия Покупателя не вправе уступать свои требования к Покупателю третьим лицам, вытекающие из настоящего договора, в том числе налоговым и иным органам в счёт уплаты причитающихся с Поставщика налогов, сборов (пошлин) и иных обязательных платежей в бюджет и внебюджетные фонды, а также взыскиваемых с Поставщика сумм по исполнительным производствам судов. Сумма денежных средств, внесенных в качестве предоплаты, признается коммерческим займом. В случае просрочки исполнения обязательства по поставке товара за пользование коммерческим займом подлежат уплате проценты в трехкратном размере ставки рефинансирования Национального Банка Республики Беларусь, действующей на момент внесения предоплаты, от суммы внесенной предоплаты, за каждый день неисполнения обязательства. Проценты начисляются со дня получения предоплаты до момента поставки товаров. В случае просрочки исполнения Поставщиком своих обязательств по поставке товара либо недопоставки, Поставщик уплачивает Покупателю пеню в размере 0,1 % процента от стоимости не поставленного или недопоставленного в срок товара за каждый день просрочки, но не более 5% от стоимости не поставленного или недопоставленного в срок товара. За не поставку или недопоставку товара согласно условиям договора Поставщик уплачивает Покупателю штраф в размере 10% стоимости непоставленного или недопоставленного в срок товара. При поставке товара не в ассортименте, определенном условиями договора, Поставщик уплачивает штраф в размере 10% стоимости непоставленного товара в ассортименте. Если поставленный товар не соответствует по качеству стандартам, другой нормативно-технической документации, образцам (эталонам) или иным условиям договора, а также если поставлен некомплектный товар, Поставщик уплачивает Покупателю штраф в размере 25 процентов стоимости некачественного либо неукомплектованного товара. Если весь поставленный товар либо его часть не соответствует по качеству условиям договора, Поставщик производит замену некачественного товара за свой счет в течение 7 календарных дней . В случаях поставки ненадлежащего качества или некомплектного товара с поставщика взыскиваются неустойка (штраф) и причиненные такой поставкой убытки без зачета неустойки (штрафа). В случае несоблюдения сроков оплаты товара Покупатель уплачивает Поставщику пеню в размере 0,1 % от неоплаченной суммы за каждый день просрочки, но не более 5% от суммы неоплаченного платежа. Ответственность за формирование стоимости товара, в соответствии с требованиями действующего законодательства, несет Поставщик. В случае предъявления Покупателю со стороны государственных органов экономических санкций за неправильное, необоснованное формирование цен на поставляемые материалы, изделия, требований о завышении стоимости поставляемого товара, Поставщик возмещает в бесспорном порядке Покупателю все предъявленное последнему в течение 10 календарных дней с даты получения Покупателем соответствующего требования. В соответствии со ст. 30 Закона Республики Беларусь от 05.01.2009г. (ред. от 08.07.2015г.) «О товарных биржах» споры по исполнению биржевого договора рассматриваются в Экономическим судом г. Минска, по месту нахождения покупателя, в порядке, установленном хозяйственным процессуальным законодательством. Стороны договорились, что до обращения в Экономический суд г. Минска обязательным является направление претензии (письменного предложения о добровольном урегулирования спора). Срок рассмотрения претензии – 30 календарных дней.
Провод установочный | 1х50 | ПуГВ | рассматриваются различные стандарты | BYN | 10 | 80 | м | ФРАНКО-СКЛАД ПОКУПАТЕЛЯ Минск | Предоплата 30% в течение 3 банковских дней с момента регистрации договора на бирже и 70% в течение 5 банковских дней по факту поставки | Рассмотрим ПУГВ 1*50 или ПУГВ 50
Провод установочный | 1х50 | ПуГВ | рассматриваются различные стандарты | BYN | 13 | 500 | м | ФРАНКО-СКЛАД ПОКУПАТЕЛЯ Минск | Оплата в течение 5 банковских дней по факту поставки | ПУГВ, 1х50 или 50
Провод установочный | 1х50 | ПуГВ | рассматриваются различные стандарты | BYN | 0.79 | 2000 | м | ФРАНКО-СКЛАД ПОКУПАТЕЛЯ Минск | Оплата в течение 15 банковских дней по факту поставки
Провод установочный | 1х50 | ПуГВ | рассматриваются различные стандарты | BYN | 1 | 30000 | м | ФРАНКО-СКЛАД ПОКУПАТЕЛЯ Минск | Оплата в течение 30 банковских дней по факту поставки
Провод установочный | 1х50 | ПуГВ | рассматриваются различные стандарты | BYN | 1 | 30000 | м | ФРАНКО-СКЛАД ПОКУПАТЕЛЯ Минск | Оплата в течение 30 банковских дней по факту поставки | В соответствии с ГОСТ 31947-2012, цвет изоляции по согласованию с покупателем. С поставкой предоставление паспорта и сертификата ТР ТС.
Провод установочный | 1х50 | ПуГВ | рассматриваются различные стандарты | BYN | 7 | 100 | м | ФРАНКО-СКЛАД ПРОДАВЦА Минский район | Оплата в течение 30 банковских дней по факту поставки | провод гибкий с медной жилой в поливинилхлоридной изоляцией (ПВХ изоляцией) без оболочки. 5 класс гибкости. Одним отрезком. Для собственного потребления. Договор не по шаблону биржи п.5.1. виновная Сторона уплачивает потерпевшей Стороне пеню в размере 0,01 % от неоплаченной (несвоевременно оплаченной) суммы или от стоимости не поставленного (несвоевременно поставленного), невыбранного (несвоевременно выбранного) товара за каждый день просрочки оплаты, поставки или выборки товара, но не более 10% от стоимости несвоевременно оплаченного товара, несвоевременно поставленного товара, или несвоевременно выбранного товара | п.7.1. Все споры и разногласия, возникающие из настоящего договора, подлежат разрешению в Экономическом суде г. Минска. Срок рассмотрения претензии 20 (двадцать) календарных дней с момента ее получения.
Провод установочный | 1х50 | ПуГВ | рассматриваются различные стандарты | BYN | 18.3 | 1000 | м | ФРАНКО-СКЛАД ПОКУПАТЕЛЯ Минск | Оплата в течение 40 банковских дней по факту поставки | Поставщик без письменного согласия Покупателя не вправе уступать свои требования к Покупателю третьим лицам, вытекающие из настоящего договора, в том числе налоговым и иным органам в счёт уплаты причитающихся с Поставщика налогов, сборов (пошлин) и иных обязательных платежей в бюджет и внебюджетные фонды, а также взыскиваемых с Поставщика сумм по исполнительным производствам судов. Сумма денежных средств, внесенных в качестве предоплаты, признается коммерческим займом. В случае просрочки исполнения обязательства по поставке товара за пользование коммерческим займом подлежат уплате проценты в трехкратном размере ставки рефинансирования Национального Банка Республики Беларусь, действующей на момент внесения предоплаты, от суммы внесенной предоплаты, за каждый день неисполнения обязательства. Проценты начисляются со дня получения предоплаты до момента поставки товаров. В случае просрочки исполнения Поставщиком своих обязательств по поставке товара либо недопоставки, Поставщик уплачивает Покупателю пеню в размере 0,1 % процента от стоимости не поставленного или недопоставленного в срок товара за каждый день просрочки, но не более 5% от стоимости не поставленного или недопоставленного в срок товара. За не поставку или недопоставку товара согласно условиям договора Поставщик уплачивает Покупателю штраф в размере 10% стоимости непоставленного или недопоставленного в срок товара. При поставке товара не в ассортименте, определенном условиями договора, Поставщик уплачивает штраф в размере 10% стоимости непоставленного товара в ассортименте. Если поставленный товар не соответствует по качеству стандартам, другой нормативно-технической документации, образцам (эталонам) или иным условиям договора, а также если поставлен некомплектный товар, Поставщик уплачивает Покупателю штраф в размере 25 процентов стоимости некачественного либо неукомплектованного товара. Если весь поставленный товар либо его часть не соответствует по качеству условиям договора, Поставщик производит замену некачественного товара за свой счет в течение 7 календарных дней . В случаях поставки ненадлежащего качества или некомплектного товара с поставщика взыскиваются неустойка (штраф) и причиненные такой поставкой убытки без зачета неустойки (штрафа). В случае несоблюдения сроков оплаты товара Покупатель уплачивает Поставщику пеню в размере 0,1 % от неоплаченной суммы за каждый день просрочки, но не более 5% от суммы неоплаченного платежа. Ответственность за формирование стоимости товара, в соответствии с требованиями действующего законодательства, несет Поставщик. В случае предъявления Покупателю со стороны государственных органов экономических санкций за неправильное, необоснованное формирование цен на поставляемые материалы, изделия, требований о завышении стоимости поставляемого товара, Поставщик возмещает в бесспорном порядке Покупателю все предъявленное последнему в течение 10 календарных дней с даты получения Покупателем соответствующего требования. В соответствии со ст. 30 Закона Республики Беларусь от 05.01.2009г. (ред. от 08.07.2015г.) «О товарных биржах» споры по исполнению биржевого договора рассматриваются в Экономическим судом г. Минска, по месту нахождения покупателя, в порядке, установленном хозяйственным процессуальным законодательством. Стороны договорились, что до обращения в Экономический суд г. Минска обязательным является направление претензии (письменного предложения о добровольном урегулирования спора). Срок рассмотрения претензии – 30 календарных дней.
Провод установочный | 1х50 | ПуГВ | рассматриваются различные стандарты | BYN | 5 | 1100 | м | ФРАНКО-СКЛАД ПОКУПАТЕЛЯ Минск | Предоплата 100% в течение 20 банковских дней с момента регистрации договора на бирже | наличие паспорта и сертификата завода изготовителя. Договор не по шаблону (п 7.1. Все споры и разногласия, возникающие из настоящего договора, подлежат разрешению в Экономическом суде по месту нахождения ответчика. Претензионный порядок обязателен. Срок рассмотрения претензии 5 (пять) календарных дней с момента ее получения). Закупка осуществляется для строительства объекта.
Провод установочный | 1х6 | АПВ | рассматриваются различные стандарты | BYN | 0.5 | 100 | м | ФРАНКО-СКЛАД ПОКУПАТЕЛЯ Солигорск | Оплата в течение 20 банковских дней по факту поставки | С правом досрочной поставки.
Провод установочный | 1х6 | ПАВ | рассматриваются различные стандарты | BYN | 2 | 1000 | м | ФРАНКО-СКЛАД ПОКУПАТЕЛЯ Гомель | Оплата в течение 20 банковских дней по факту поставки
Провод установочный | 1х6 | ПВ-1 | рассматриваются различные стандарты | BYN | 2.5 | 5000 | м | ФРАНКО-СКЛАД ПОКУПАТЕЛЯ Минск | Предоплата 100% в течение 15 банковских дней с момента регистрации договора на бирже | Цвет провода ж/з. Поставщик обязуется поставить продукцию одной длиной. Поставщик без письменного согласия Покупателя не вправе уступать свои требования к Покупателю третьим лицам, вытекающие из настоящего договора, в том числе налоговым и иным органам в счёт уплаты причитающихся с Поставщика налогов, сборов (пошлин) и иных обязательных платежей в бюджет и внебюджетные фонды, а также взыскиваемых с Поставщика сумм по исполнительным производствам судов. Сумма денежных средств, внесенных в качестве предоплаты, признается коммерческим займом. В случае просрочки исполнения обязательства по поставке товара за пользование коммерческим займом подлежат уплате проценты в трехкратном размере ставки рефинансирования Национального Банка Республики Беларусь, действующей на момент внесения предоплаты, от суммы внесенной предоплаты, за каждый день неисполнения обязательства. Проценты начисляются со дня получения предоплаты до момента поставки товаров. В случае просрочки исполнения Поставщиком своих обязательств по поставке товара либо недопоставки, Поставщик уплачивает Покупателю пеню в размере 0,1 % процента от стоимости не поставленного или недопоставленного в срок товара за каждый день просрочки, но не более 5% от стоимости не поставленного или недопоставленного в срок товара. За не поставку или недопоставку товара согласно условиям договора Поставщик уплачивает Покупателю штраф в размере 10% стоимости непоставленного или недопоставленного в срок товара. При поставке товара не в ассортименте, определенном условиями договора, Поставщик уплачивает штраф в размере 10% стоимости непоставленного товара в ассортименте. Если поставленный товар не соответствует по качеству стандартам, другой нормативно-технической документации, образцам (эталонам) или иным условиям договора, а также если поставлен некомплектный товар, Поставщик уплачивает Покупателю штраф в размере 25 процентов стоимости некачественного либо неукомплектованного товара. Если весь поставленный товар либо его часть не соответствует по качеству условиям договора, Поставщик производит замену некачественного товара за свой счет в течение 7 календарных дней . В случаях поставки ненадлежащего качества или некомплектного товара с поставщика взыскиваются неустойка (штраф) и причиненные такой поставкой убытки без зачета неустойки (штрафа). В случае несоблюдения сроков оплаты товара Покупатель уплачивает Поставщику пеню в размере 0,1 % от неоплаченной суммы за каждый день просрочки, но не более 5% от суммы неоплаченного платежа. Ответственность за формирование стоимости товара, в соответствии с требованиями действующего законодательства, несет Поставщик. В случае предъявления Покупателю со стороны государственных органов экономических санкций за неправильное, необоснованное формирование цен на поставляемые материалы, изделия, требований о завышении стоимости поставляемого товара, Поставщик возмещает в бесспорном порядке Покупателю все предъявленное последнему в течение 10 календарных дней с даты получения Покупателем соответствующего требования. В соответствии со ст. 30 Закона Республики Беларусь от 05.01.2009г. (ред. от 08.07.2015г.) «О товарных биржах» споры по исполнению биржевого договора рассматриваются в Экономическим судом г. Минска, по месту нахождения покупателя, в порядке, установленном хозяйственным процессуальным законодательством. Стороны договорились, что до обращения в Экономический суд г. Минска обязательным является направление претензии (письменного предложения о добровольном урегулирования спора). Срок рассмотрения претензии – 30 календарных дней.
Провод установочный | 1х6 | ПВ-1 | рассматриваются различные стандарты | BYN | 1.8 | 1960 | м | ФРАНКО-СКЛАД ПОКУПАТЕЛЯ Минск | Оплата в течение 20 банковских дней по факту поставки | Провод белого цвета. Рассматривается марка и типоразмер ПВ-1 6,0. Соответствие ГОСТ 31947-2012 или ГОСТ 6323-79, жилы по ГОСТ 22483-2021. Поставляется в бухтах по 200-300 м. Отклонение по количеству в сторону уменьшения не допускается, допускается в сторону увеличения не более 3% от заявленного количества. Наличие сертификата (паспорта) качества, сертификата соответствия ТР ТС, протокола испытаний с положительным результатом, выданным аккредитованой лаборатоией, расположенной на территории Республики Беларусь. На кабельно-проводниковую продукцию, произведенную не в Республике Беларусь и (или) не имеющей документ об обязательной оценке (подтверждения) соответствия, выданный аккредитованным в Национальной системе аккредитации Республики Беларусь органом по сертификации, проводится лабораторный (инструментальный) контроль. Продавец гарантирует, что поставляемый товар не включен в Реестр опасной продукции, размещенной на сайте Госстандарта РБ, запрещенной к ввозу и (или) обращению на территории Республики Беларусь. Товар предназначен для жилищного строительтсва.
Провод установочный | 1х6 | ПВ-1 | рассматриваются различные стандарты | BYN | 1.8 | 1955 | м | ФРАНКО-СКЛАД ПОКУПАТЕЛЯ Минск | Оплата в течение 20 банковских дней по факту поставки | Провод синего цвета. Рассматривается марка и типоразмер ПВ-1 6,0. Соответствие ГОСТ 31947-2012 или ГОСТ 6323-79, жилы по ГОСТ 22483-2021. Поставляется в бухтах по 200-300 м. Отклонение по количеству в сторону уменьшения не допускается, допускается в сторону увеличения не более 3% от заявленного количества. Наличие сертификата (паспорта) качества, сертификата соответствия ТР ТС, протокола испытаний с положительным результатом, выданным аккредитованой лаборатоией, расположенной на территории Республики Беларусь. На кабельно-проводниковую продукцию, произведенную не в Республике Беларусь и (или) не имеющей документ об обязательной оценке (подтверждения) соответствия, выданный аккредитованным в Национальной системе аккредитации Республики Беларусь органом по сертификации, проводится лабораторный (инструментальный) контроль. Продавец гарантирует, что поставляемый товар не включен в Реестр опасной продукции, размещенной на сайте Госстандарта РБ, запрещенной к ввозу и (или) обращению на территории Республики Беларусь. Товар предназначен для жилищного строительтсва.
Провод установочный | 1х6 | ПВ-1 | рассматриваются различные стандарты | BYN | 1.8 | 1950 | м | ФРАНКО-СКЛАД ПОКУПАТЕЛЯ Минск | Оплата в течение 20 банковских дней по факту поставки | Провод ж/з цвета. Рассматривается марка и типоразмер ПВ-1 6,0. Соответствие ГОСТ 31947-2012 или ГОСТ 6323-79, жилы по ГОСТ 22483-2021. Поставляется в бухтах по 200-300 м. Отклонение по количеству в сторону уменьшения не допускается, допускается в сторону увеличения не более 3% от заявленного количества. Наличие сертификата (паспорта) качества, сертификата соответствия ТР ТС, протокола испытаний с положительным результатом, выданным аккредитованой лаборатоией, расположенной на территории Республики Беларусь. На кабельно-проводниковую продукцию, произведенную не в Республике Беларусь и (или) не имеющей документ об обязательной оценке (подтверждения) соответствия, выданный аккредитованным в Национальной системе аккредитации Республики Беларусь органом по сертификации, проводится лабораторный (инструментальный) контроль. Продавец гарантирует, что поставляемый товар не включен в Реестр опасной продукции, размещенной на сайте Госстандарта РБ, запрещенной к ввозу и (или) обращению на территории Республики Беларусь. Товар предназначен для жилищного строительтсва.
Провод установочный | 1х6 | ПВ-1 | рассматриваются различные стандарты | BYN | 2 | 200 | м | ФРАНКО-СКЛАД ПОКУПАТЕЛЯ Минск | Оплата в течение 20 банковских дней по факту поставки | Провод белого цвета. Рассматривается марка и типоразмер ПВ-1 6,0. Соответствие ГОСТ 31947-2012 или ГОСТ 6323-79, жилы по ГОСТ 22483-2021. Поставляется в бухте мерной длиной. Наличие сертификата (паспорта) качества, сертификата соответствия ТР ТС. Продавец гарантирует, что поставляемый товар не включен в Реестр опасной продукции, размещенной на сайте Госстандарта РБ, запрещенной к ввозу и (или) обращению на территории Республики Беларусь. Для строительства многоквартирных жилых домов.
Провод установочный | 1х6 | ПВ-1 | рассматриваются различные стандарты | BYN | 2 | 205 | м | ФРАНКО-СКЛАД ПОКУПАТЕЛЯ Минск | Оплата в течение 20 банковских дней по факту поставки | Провод синего цвета. Рассматривается марка и типоразмер ПВ-1 6,0. Соответствие ГОСТ 31947-2012 или ГОСТ 6323-79, жилы по ГОСТ 22483-2021. Поставляется в бухте мерной длиной. Наличие сертификата (паспорта) качества, сертификата соответствия ТР ТС. Продавец гарантирует, что поставляемый товар не включен в Реестр опасной продукции, размещенной на сайте Госстандарта РБ, запрещенной к ввозу и (или) обращению на территории Республики Беларусь. Для строительства многоквартирных жилых домов.
Провод установочный | 1х6 | ПВ-1 | рассматриваются различные стандарты | BYN | 2 | 210 | м | ФРАНКО-СКЛАД ПОКУПАТЕЛЯ Минск | Оплата в течение 20 банковских дней по факту поставки | Провод ж/з цвета. Рассматривается марка и типоразмер ПВ-1 6,0. Соответствие ГОСТ 31947-2012 или ГОСТ 6323-79, жилы по ГОСТ 22483-2021. Поставляется в бухте мерной длиной. Наличие сертификата (паспорта) качества, сертификата соответствия ТР ТС. Продавец гарантирует, что поставляемый товар не включен в Реестр опасной продукции, размещенной на сайте Госстандарта РБ, запрещенной к ввозу и (или) обращению на территории Республики Беларусь. Для строительства многоквартирных жилых домов.
Провод установочный | 1х6 | ПВ-1 | рассматриваются различные стандарты | BYN | 1.8 | 990 | м | ФРАНКО-СКЛАД ПОКУПАТЕЛЯ Минск | Оплата в течение 20 банковских дней по факту поставки | Провод ж/з цвета. Рассматривается марка и типоразмер ПВ-1 6,0. Соответствие ГОСТ 31947-2012 или ГОСТ 6323-79, жилы по ГОСТ 22483-2021. Поставляется в бухтах по 200-300 м. Отклонение по количеству в сторону уменьшения не допускается, допускается в сторону увеличения не более 3% от заявленного количества. Наличие сертификата (паспорта) качества, сертификата соответствия ТР ТС, протокола испытаний с положительным результатом, выданным аккредитованой лаборатоией, расположенной на территории Республики Беларусь. На кабельно-проводниковую продукцию, произведенную не в Республике Беларусь и (или) не имеющей документ об обязательной оценке (подтверждения) соответствия, выданный аккредитованным в Национальной системе аккредитации Республики Беларусь органом по сертификации, проводится лабораторный (инструментальный) контроль. Продавец гарантирует, что поставляемый товар не включен в Реестр опасной продукции, размещенной на сайте Госстандарта РБ, запрещенной к ввозу и (или) обращению на территории Республики Беларусь. Товар предназначен для жилищного строительтсва.
Провод установочный | 1х6 | ПВ-1 | рассматриваются различные стандарты | BYN | 1.8 | 1000 | м | ФРАНКО-СКЛАД ПОКУПАТЕЛЯ Минск | Оплата в течение 20 банковских дней по факту поставки | Провод синего цвета. Рассматривается марка и типоразмер ПВ-1 6,0. Соответствие ГОСТ 31947-2012 или ГОСТ 6323-79, жилы по ГОСТ 22483-2021. Поставляется в бухтах по 200-300 м. Наличие сертификата (паспорта) качества, сертификата соответствия ТР ТС, протокола испытаний с положительным результатом, выданным аккредитованой лаборатоией, расположенной на территории Республики Беларусь. На кабельно-проводниковую продукцию, произведенную не в Республике Беларусь и (или) не имеющей документ об обязательной оценке (подтверждения) соответствия, выданный аккредитованным в Национальной системе аккредитации Республики Беларусь органом по сертификации, проводится лабораторный (инструментальный) контроль. Продавец гарантирует, что поставляемый товар не включен в Реестр опасной продукции, размещенной на сайте Госстандарта РБ, запрещенной к ввозу и (или) обращению на территории Республики Беларусь. Товар предназначен для жилищного строительтсва.
Провод установочный | 1х6 | ПВ-1 | рассматриваются различные стандарты | BYN | 1.8 | 1010 | м | ФРАНКО-СКЛАД ПОКУПАТЕЛЯ Минск | Оплата в течение 20 банковских дней по факту поставки | Провод белого цвета. Рассматривается марка и типоразмер ПВ-1 6,0. Соответствие ГОСТ 31947-2012 или ГОСТ 6323-79, жилы по ГОСТ 22483-2021. Поставляется в бухтах по 200-300 м. Наличие сертификата (паспорта) качества, сертификата соответствия ТР ТС, протокола испытаний с положительным результатом, выданным аккредитованой лаборатоией, расположенной на территории Республики Беларусь. На кабельно-проводниковую продукцию, произведенную не в Республике Беларусь и (или) не имеющей документ об обязательной оценке (подтверждения) соответствия, выданный аккредитованным в Национальной системе аккредитации Республики Беларусь органом по сертификации, проводится лабораторный (инструментальный) контроль. Продавец гарантирует, что поставляемый товар не включен в Реестр опасной продукции, размещенной на сайте Госстандарта РБ, запрещенной к ввозу и (или) обращению на территории Республики Беларусь. Товар предназначен для жилищного строительтсва.
Провод установочный | 1х6 | ПВ-1 | рассматриваются различные стандарты | BYN | 0.5 | 40 | м | ФРАНКО-СКЛАД ПОКУПАТЕЛЯ Солигорск | Оплата в течение 20 банковских дней по факту поставки | Желто-зеленый. Толеранс 0%. Рассматриваются аналоги. С правом досрочной поставки.
Провод установочный | 1х6 | ПВ-3 | рассматриваются различные стандарты | BYN | 1 | 15 | м | ФРАНКО-СКЛАД ПОКУПАТЕЛЯ Солигорск | Оплата в течение 20 банковских дней по факту поставки | Желто-зеленый.. Рассматриваются аналоги. Толеранс 0%. С правом досрочной поставки.
Провод установочный | 1х6 | ПуВ | рассматриваются различные стандарты | BYN | 1 | 30000 | м | ФРАНКО-СКЛАД ПОКУПАТЕЛЯ Минск | Оплата в течение 30 банковских дней по факту поставки
Провод установочный | 1х6 | ПуВ | рассматриваются различные стандарты | BYN | 1 | 30000 | м | ФРАНКО-СКЛАД ПОКУПАТЕЛЯ Минск | Оплата в течение 30 банковских дней по факту поставки | В соответствии с ГОСТ 31947-2012, цвет изоляции по согласованию с покупателем. С поставкой предоставление паспорта и сертификата ТР ТС.
Провод установочный | 1х6 | ПуВ | рассматриваются различные стандарты | BYN | 1 | 30000 | м | ФРАНКО-СКЛАД ПОКУПАТЕЛЯ Гродно | Оплата в течение 20 банковских дней по факту поставки | ГОСТ 31947-2012 Для использования при строительстве объектов.Принимается на склад с сертификатом, паспортом качества. Импортного производства принимается на склад с протоколом испытания из независимой лаборатории РБ. Черный, синий, желто-зеленый.
Провод установочный | 1х6 | ПуВ | рассматриваются различные стандарты | BYN | 1.93 | 20000 | м | ФРАНКО-СКЛАД ПОКУПАТЕЛЯ Минск | Оплата в течение 30 банковских дней по факту поставки | Бухтами 200 мп, Цвет по согласованию. Поставщик без письменного согласия Покупателя не вправе уступать свои требования к Покупателю третьим лицам, вытекающие из настоящего договора, в том числе налоговым и иным органам в счёт уплаты причитающихся с Поставщика налогов, сборов (пошлин) и иных обязательных платежей в бюджет и внебюджетные фонды, а также взыскиваемых с Поставщика сумм по исполнительным производствам судов. Сумма денежных средств, внесенных в качестве предоплаты, признается коммерческим займом. В случае просрочки исполнения обязательства по поставке товара за пользование коммерческим займом подлежат уплате проценты в трехкратном размере ставки рефинансирования Национального Банка Республики Беларусь, действующей на момент внесения предоплаты, от суммы внесенной предоплаты, за каждый день неисполнения обязательства. Проценты начисляются со дня получения предоплаты до момента поставки товаров. В случае просрочки исполнения Поставщиком своих обязательств по поставке товара либо недопоставки, Поставщик уплачивает Покупателю пеню в размере 0,1 % процента от стоимости не поставленного или недопоставленного в срок товара за каждый день просрочки, но не более 5% от стоимости не поставленного или недопоставленного в срок товара. За не поставку или недопоставку товара согласно условиям договора Поставщик уплачивает Покупателю штраф в размере 10% стоимости непоставленного или недопоставленного в срок товара. При поставке товара не в ассортименте, определенном условиями договора, Поставщик уплачивает штраф в размере 10% стоимости непоставленного товара в ассортименте. Если поставленный товар не соответствует по качеству стандартам, другой нормативно-технической документации, образцам (эталонам) или иным условиям договора, а также если поставлен некомплектный товар, Поставщик уплачивает Покупателю штраф в размере 25 процентов стоимости некачественного либо неукомплектованного товара. Если весь поставленный товар либо его часть не соответствует по качеству условиям договора, Поставщик производит замену некачественного товара за свой счет в течение 7 календарных дней . В случаях поставки ненадлежащего качества или некомплектного товара с поставщика взыскиваются неустойка (штраф) и причиненные такой поставкой убытки без зачета неустойки (штрафа). В случае несоблюдения сроков оплаты товара Покупатель уплачивает Поставщику пеню в размере 0,1 % от неоплаченной суммы за каждый день просрочки, но не более 5% от суммы неоплаченного платежа. Ответственность за формирование стоимости товара, в соответствии с требованиями действующего законодательства, несет Поставщик. В случае предъявления Покупателю со стороны государственных органов экономических санкций за неправильное, необоснованное формирование цен на поставляемые материалы, изделия, требований о завышении стоимости поставляемого товара, Поставщик возмещает в бесспорном порядке Покупателю все предъявленное последнему в течение 10 календарных дней с даты получения Покупателем соответствующего требования. В соответствии со ст. 30 Закона Республики Беларусь от 05.01.2009г. (ред. от 08.07.2015г.) «О товарных биржах» споры по исполнению биржевого договора рассматриваются в Экономическим судом г. Минска, по месту нахождения покупателя, в порядке, установленном хозяйственным процессуальным законодательством. Стороны договорились, что до обращения в Экономический суд г. Минска обязательным является направление претензии (письменного предложения о добровольном урегулирования спора). Срок рассмотрения претензии – 30 календарных дней.
Провод установочный | 1х6 | ПуГВ | рассматриваются различные стандарты | BYN | 1 | 100 | м | ФРАНКО-СКЛАД ПОКУПАТЕЛЯ Минск | Оплата в течение 5 банковских дней по факту поставки | пвз/пугв
Провод установочный | 1х6 | ПуГВ | рассматриваются различные стандарты | BYN | 0.79 | 1000 | м | ФРАНКО-СКЛАД ПОКУПАТЕЛЯ Минск | Оплата в течение 15 банковских дней по факту поставки | пугв
Провод установочный | 1х6 | ПуГВ | рассматриваются различные стандарты | BYN | 1 | 30000 | м | ФРАНКО-СКЛАД ПОКУПАТЕЛЯ Минск | Оплата в течение 30 банковских дней по факту поставки
Провод установочный | 1х6 | ПуГВ | рассматриваются различные стандарты | BYN | 1 | 30000 | м | ФРАНКО-СКЛАД ПОКУПАТЕЛЯ Минск | Оплата в течение 30 банковских дней по факту поставки | В соответствии с ГОСТ 31947-2012, цвет изоляции по согласованию с покупателем. С поставкой предоставление паспорта и сертификата ТР ТС.
Провод установочный | 1х6 | ПуГВ | рассматриваются различные стандарты | BYN | 1 | 15000 | м | ФРАНКО-СКЛАД ПОКУПАТЕЛЯ Гродно | Оплата в течение 20 банковских дней по факту поставки | ГОСТ 31947-2012. Для использования при строительстве объектов.Принимается на склад с сертификатом, паспортом качества. Импортного производства принимается на склад с протоколом испытания из независимой лаборатории РБ.Черный, синий, желто-зеленый. Бухты одной длины
Провод установочный | 1х6 | ПуГВ | рассматриваются различные стандарты | BYN | 2.5 | 100 | м | ФРАНКО-СКЛАД ПРОДАВЦА Минский район | Оплата в течение 30 банковских дней по факту поставки | провод гибкий с медной жилой в поливинилхлоридной изоляцией (ПВХ изоляцией) без оболочки. 5 класс гибкости. Одним отрезком. Для собственного потребления. Договор не по шаблону биржи п.5.1. виновная Сторона уплачивает потерпевшей Стороне пеню в размере 0,01 % от неоплаченной (несвоевременно оплаченной) суммы или от стоимости не поставленного (несвоевременно поставленного), невыбранного (несвоевременно выбранного) товара за каждый день просрочки оплаты, поставки или выборки товара, но не более 10% от стоимости несвоевременно оплаченного товара, несвоевременно поставленного товара, или несвоевременно выбранного товара | п.7.1. Все споры и разногласия, возникающие из настоящего договора, подлежат разрешению в Экономическом суде г. Минска. Срок рассмотрения претензии 20 (двадцать) календарных дней с момента ее получения.
Провод установочный | 1х6 | ПуГВ | рассматриваются различные стандарты | BYN | 2.5 | 1000 | м | ФРАНКО-СКЛАД ПОКУПАТЕЛЯ Минск | Предоплата 100% в течение 15 банковских дней с момента регистрации договора на бирже | Цвет провода ж/з. Поставщик обязуется поставить продукцию одной длиной. Поставщик без письменного согласия Покупателя не вправе уступать свои требования к Покупателю третьим лицам, вытекающие из настоящего договора, в том числе налоговым и иным органам в счёт уплаты причитающихся с Поставщика налогов, сборов (пошлин) и иных обязательных платежей в бюджет и внебюджетные фонды, а также взыскиваемых с Поставщика сумм по исполнительным производствам судов. Сумма денежных средств, внесенных в качестве предоплаты, признается коммерческим займом. В случае просрочки исполнения обязательства по поставке товара за пользование коммерческим займом подлежат уплате проценты в трехкратном размере ставки рефинансирования Национального Банка Республики Беларусь, действующей на момент внесения предоплаты, от суммы внесенной предоплаты, за каждый день неисполнения обязательства. Проценты начисляются со дня получения предоплаты до момента поставки товаров. В случае просрочки исполнения Поставщиком своих обязательств по поставке товара либо недопоставки, Поставщик уплачивает Покупателю пеню в размере 0,1 % процента от стоимости не поставленного или недопоставленного в срок товара за каждый день просрочки, но не более 5% от стоимости не поставленного или недопоставленного в срок товара. За не поставку или недопоставку товара согласно условиям договора Поставщик уплачивает Покупателю штраф в размере 10% стоимости непоставленного или недопоставленного в срок товара. При поставке товара не в ассортименте, определенном условиями договора, Поставщик уплачивает штраф в размере 10% стоимости непоставленного товара в ассортименте. Если поставленный товар не соответствует по качеству стандартам, другой нормативно-технической документации, образцам (эталонам) или иным условиям договора, а также если поставлен некомплектный товар, Поставщик уплачивает Покупателю штраф в размере 25 процентов стоимости некачественного либо неукомплектованного товара. Если весь поставленный товар либо его часть не соответствует по качеству условиям договора, Поставщик производит замену некачественного товара за свой счет в течение 7 календарных дней . В случаях поставки ненадлежащего качества или некомплектного товара с поставщика взыскиваются неустойка (штраф) и причиненные такой поставкой убытки без зачета неустойки (штрафа). В случае несоблюдения сроков оплаты товара Покупатель уплачивает Поставщику пеню в размере 0,1 % от неоплаченной суммы за каждый день просрочки, но не более 5% от суммы неоплаченного платежа. Ответственность за формирование стоимости товара, в соответствии с требованиями действующего законодательства, несет Поставщик. В случае предъявления Покупателю со стороны государственных органов экономических санкций за неправильное, необоснованное формирование цен на поставляемые материалы, изделия, требований о завышении стоимости поставляемого товара, Поставщик возмещает в бесспорном порядке Покупателю все предъявленное последнему в течение 10 календарных дней с даты получения Покупателем соответствующего требования. В соответствии со ст. 30 Закона Республики Беларусь от 05.01.2009г. (ред. от 08.07.2015г.) «О товарных биржах» споры по исполнению биржевого договора рассматриваются в Экономическим судом г. Минска, по месту нахождения покупателя, в порядке, установленном хозяйственным процессуальным законодательством. Стороны договорились, что до обращения в Экономический суд г. Минска обязательным является направление претензии (письменного предложения о добровольном урегулирования спора). Срок рассмотрения претензии – 30 календарных дней.
Провод установочный | 1х6 | ПуГВ | рассматриваются различные стандарты | BYN | 2.5 | 500 | м | ФРАНКО-СКЛАД ПОКУПАТЕЛЯ Минск | Предоплата 100% в течение 15 банковских дней с момента регистрации договора на бирже | Поставщик обязуется поставить продукцию одной длиной. Поставщик без письменного согласия Покупателя не вправе уступать свои требования к Покупателю третьим лицам, вытекающие из настоящего договора, в том числе налоговым и иным органам в счёт уплаты причитающихся с Поставщика налогов, сборов (пошлин) и иных обязательных платежей в бюджет и внебюджетные фонды, а также взыскиваемых с Поставщика сумм по исполнительным производствам судов. Сумма денежных средств, внесенных в качестве предоплаты, признается коммерческим займом. В случае просрочки исполнения обязательства по поставке товара за пользование коммерческим займом подлежат уплате проценты в трехкратном размере ставки рефинансирования Национального Банка Республики Беларусь, действующей на момент внесения предоплаты, от суммы внесенной предоплаты, за каждый день неисполнения обязательства. Проценты начисляются со дня получения предоплаты до момента поставки товаров. В случае просрочки исполнения Поставщиком своих обязательств по поставке товара либо недопоставки, Поставщик уплачивает Покупателю пеню в размере 0,1 % процента от стоимости не поставленного или недопоставленного в срок товара за каждый день просрочки, но не более 5% от стоимости не поставленного или недопоставленного в срок товара. За не поставку или недопоставку товара согласно условиям договора Поставщик уплачивает Покупателю штраф в размере 10% стоимости непоставленного или недопоставленного в срок товара. При поставке товара не в ассортименте, определенном условиями договора, Поставщик уплачивает штраф в размере 10% стоимости непоставленного товара в ассортименте. Если поставленный товар не соответствует по качеству стандартам, другой нормативно-технической документации, образцам (эталонам) или иным условиям договора, а также если поставлен некомплектный товар, Поставщик уплачивает Покупателю штраф в размере 25 процентов стоимости некачественного либо неукомплектованного товара. Если весь поставленный товар либо его часть не соответствует по качеству условиям договора, Поставщик производит замену некачественного товара за свой счет в течение 7 календарных дней . В случаях поставки ненадлежащего качества или некомплектного товара с поставщика взыскиваются неустойка (штраф) и причиненные такой поставкой убытки без зачета неустойки (штрафа). В случае несоблюдения сроков оплаты товара Покупатель уплачивает Поставщику пеню в размере 0,1 % от неоплаченной суммы за каждый день просрочки, но не более 5% от суммы неоплаченного платежа. Ответственность за формирование стоимости товара, в соответствии с требованиями действующего законодательства, несет Поставщик. В случае предъявления Покупателю со стороны государственных органов экономических санкций за неправильное, необоснованное формирование цен на поставляемые материалы, изделия, требований о завышении стоимости поставляемого товара, Поставщик возмещает в бесспорном порядке Покупателю все предъявленное последнему в течение 10 календарных дней с даты получения Покупателем соответствующего требования. В соответствии со ст. 30 Закона Республики Беларусь от 05.01.2009г. (ред. от 08.07.2015г.) «О товарных биржах» споры по исполнению биржевого договора рассматриваются в Экономическим судом г. Минска, по месту нахождения покупателя, в порядке, установленном хозяйственным процессуальным законодательством. Стороны договорились, что до обращения в Экономический суд г. Минска обязательным является направление претензии (письменного предложения о добровольном урегулирования спора). Срок рассмотрения претензии – 30 календарных дней.
Провод установочный | 1х6 | ПуГВ | рассматриваются различные стандарты | BYN | 1 | 1000 | м | ФРАНКО-СКЛАД ПОКУПАТЕЛЯ Гомельский район | Оплата в течение 20 банковских дней по факту поставки | желто-зеленый
Провод установочный | 1х6 | ПуГВ | рассматриваются различные стандарты | BYN | 1 | 5000 | м | ФРАНКО-СКЛАД ПОКУПАТЕЛЯ Гомельский район | Оплата в течение 20 банковских дней по факту поставки | желтый - 50м, зеленый - 50 м, красный - 50 м
Провод установочный | 1х6 | ПуГВ | рассматриваются различные стандарты | BYN | 5 | 1100 | м | ФРАНКО-СКЛАД ПОКУПАТЕЛЯ Минск | Предоплата 100% в течение 20 банковских дней с момента регистрации договора на бирже | наличие паспорта и сертификата завода изготовителя. Договор не по шаблону (п 7.1. Все споры и разногласия, возникающие из настоящего договора, подлежат разрешению в Экономическом суде по месту нахождения ответчика. Претензионный порядок обязателен. Срок рассмотрения претензии 5 (пять) календарных дней с момента ее получения). Закупка осуществляется для строительства объекта.
Провод установочный | 1х6 | ПуГВ | рассматриваются различные стандарты | BYN | 2.11 | 104 | м | ФРАНКО-СКЛАД ПОКУПАТЕЛЯ Минский район | Оплата в течение 30 банковских дней по факту поставки
Провод установочный | 1х6 | ПуГВ | рассматриваются различные стандарты | BYN | 1 | 5000 | м | ФРАНКО-СКЛАД ПОКУПАТЕЛЯ Могилев | Оплата в течение 20 банковских дней по факту поставки | Сертификат. Для объектов строительства. Рассматриваются аналоги, склад продавца Могилев, Минск
Провод установочный | 1х6 | ПуГВ | рассматриваются различные стандарты | BYN | 5 | 24 | м | ФРАНКО-СКЛАД ПОКУПАТЕЛЯ Орша | Оплата в течение 20 банковских дней по факту поставки | рассматриваются различные марки
Провод установочный | 1х6 | ПуГВ | рассматриваются различные стандарты | BYN | 2 | 200 | м | ФРАНКО-СКЛАД ПРОДАВЦА Минск | Оплата в течение 10 банковских дней по факту поставки | Многожильный гибкий, желто-зеленый. Сертификат производителя предъявить до заключения договора!!!!!
Провод установочный | 1х6 | ПуГВ | рассматриваются различные стандарты | BYN | 1 | 400 | м | ФРАНКО-СКЛАД ПОКУПАТЕЛЯ Полоцк | Оплата в течение 30 банковских дней по факту поставки | Провод силовой установочный ( монтажный), с медной многопроволочной жилой 6 мм, в поливинилхлоридной изоляции , повышенной гибкости с комбинированным окрасом, цвет желто-зеленый. График поставки: июль 2026 -400 м.п., представление сертификата качества, декларации о соответствии, сертификата ТР/ТС
Провод установочный | 1х6 | ПуГВ | рассматриваются различные стандарты | BYN | 1 | 100 | м | ФРАНКО-СКЛАД ПОКУПАТЕЛЯ Солигорск | Оплата в течение 20 банковских дней по факту поставки | Белый. Рассматривается аналог ПуГВнг(А)-LS, ПВ3. С правом досрочной поставки.
Провод установочный | 1х6 | ПуГВ | рассматриваются различные стандарты | BYN | 1 | 100 | м | ФРАНКО-СКЛАД ПРОДАВЦА Минский район | Предоплата 100% в течение 5 банковских дней с момента регистрации договора на бирже | белый. Производство 2025-2026г, гарантия, паспорт, сертификат соответствия
Провод установочный | 1х6 | ПуГВ | рассматриваются различные стандарты | BYN | 1 | 500 | м | ФРАНКО-СКЛАД ПРОДАВЦА Минский район | Предоплата 100% в течение 5 банковских дней с момента регистрации договора на бирже | Синий. Производство 2025-2026г, гарантия, паспорт, сертификат соответствия
Провод установочный | 1х6 | ПуГВ | рассматриваются различные стандарты | BYN | 2 | 200 | м | ФРАНКО-СКЛАД ПОКУПАТЕЛЯ Чашникский район | Оплата в течение 5 банковских дней по факту поставки | Провод желто-зеленый. ОТКЛОНЕНИЙ ПО МЕТРАЖУ НЕ ДОПУСКАЕТСЯ. Предоставление Продавцом ПАСПОРТА КАЧЕСТВА и СЕРТИФИКАТА СООТВЕТСТВИЯ в день поставки товара обязательно. Кабель поставляется одним куском
Провод установочный | 1х6 | ПуГВ | рассматриваются различные стандарты | BYN | 2.66 | 15 | м | ФРАНКО-СКЛАД ПОКУПАТЕЛЯ Могилев | Оплата в течение 30 банковских дней по факту поставки | Документы о качестве обязательно с ТТН
Провод установочный | 1х6 | ПуГВ | рассматриваются различные стандарты | BYN | 1 | 735 | м | ФРАНКО-СКЛАД ПОКУПАТЕЛЯ Могилев | Оплата в течение 20 банковских дней по факту поставки | Рассматриваются аналогичный по свойствам провод и марка.Провод должен соответствовать ГОСТ.Обязательное предоставление следующих документов: сертификат соответствия, паспорт качества, протоколы испытаний кабельно-проводниковой продукции, проведенные в аккредитованных испытательных лабораториях РБ.
Провод установочный | 1х6 | ПуГВ | ТУ 16-705.501-2010 | BYN | 0.45 | 100 | м | ФРАНКО-СКЛАД ПОКУПАТЕЛЯ Слуцк | Оплата в течение 20 банковских дней по факту поставки | Провод ПуГВ ж/з, сертификат качества, паспорт качества.
Провод установочный | 1х6 | ПуГВнг(А)-LS | рассматриваются различные стандарты | BYN | 8 | 50 | м | ФРАНКО-СКЛАД ПОКУПАТЕЛЯ Гомель | Оплата в течение 15 банковских дней по факту поставки | ЦВЕТ ПРОВОДА БЕЛЫЙ
Провод установочный | 1х6 | ПуГВнг(А)-LS | рассматриваются различные стандарты | BYN | 8 | 50 | м | ФРАНКО-СКЛАД ПОКУПАТЕЛЯ Гомель | Оплата в течение 15 банковских дней по факту поставки | ЦВЕТ ПРОВОДА СИНИЙ
Провод установочный | 1х6 | ПуГВнг(А)-LS | рассматриваются различные стандарты | BYN | 8 | 50 | м | ФРАНКО-СКЛАД ПОКУПАТЕЛЯ Гомель | Оплата в течение 15 банковских дней по факту поставки | ЦВЕТ ПРОВОДА ЖЕЛТО-ЗЕЛЕНЫЙ
Провод установочный | 1х70 | ПАВ | рассматриваются различные стандарты | BYN | 2 | 1000 | м | ФРАНКО-СКЛАД ПОКУПАТЕЛЯ Гомель | Оплата в течение 20 банковских дней по факту поставки
Провод установочный | 1х70 | ПВ-1 | рассматриваются различные стандарты | BYN | 1 | 5000 | м | ФРАНКО-СКЛАД ПОКУПАТЕЛЯ Гродно | Оплата в течение 10 банковских дней по факту поставки | Для использования при строительстве объектов.Принимается на склад с сертификатом, паспортом качества. Импортного производства принимается на склад с протоколом испытания из независимой лаборатории РБ.
Провод установочный | 1х70 | ПуВ | рассматриваются различные стандарты | BYN | 1 | 30000 | м | ФРАНКО-СКЛАД ПОКУПАТЕЛЯ Минск | Оплата в течение 30 банковских дней по факту поставки
Провод установочный | 1х70 | ПуВ | рассматриваются различные стандарты | BYN | 1 | 30000 | м | ФРАНКО-СКЛАД ПОКУПАТЕЛЯ Минск | Оплата в течение 30 банковских дней по факту поставки | В соответствии с ГОСТ 31947-2012, цвет изоляции по согласованию с покупателем. С поставкой предоставление паспорта и сертификата ТР ТС.
Провод установочный | 1х70 | ПуВ | рассматриваются различные стандарты | BYN | 1 | 5000 | м | ФРАНКО-СКЛАД ПОКУПАТЕЛЯ Гродно | Оплата в течение 20 банковских дней по факту поставки | ГОСТ 31947-2012 Для использования при строительстве объектов.Принимается на склад с сертификатом, паспортом качества. Импортного производства принимается на склад с протоколом испытания из независимой лаборатории РБ. Черный, синий, желто-зеленый.
Провод установочный | 1х70 | ПуВ | рассматриваются различные стандарты | BYN | 20 | 3000 | м | ФРАНКО-СКЛАД ПОКУПАТЕЛЯ Минск | Оплата в течение 30 банковских дней по факту поставки | Бухтами 200 мп, Цвет по согласованию. Поставщик без письменного согласия Покупателя не вправе уступать свои требования к Покупателю третьим лицам, вытекающие из настоящего договора, в том числе налоговым и иным органам в счёт уплаты причитающихся с Поставщика налогов, сборов (пошлин) и иных обязательных платежей в бюджет и внебюджетные фонды, а также взыскиваемых с Поставщика сумм по исполнительным производствам судов. Сумма денежных средств, внесенных в качестве предоплаты, признается коммерческим займом. В случае просрочки исполнения обязательства по поставке товара за пользование коммерческим займом подлежат уплате проценты в трехкратном размере ставки рефинансирования Национального Банка Республики Беларусь, действующей на момент внесения предоплаты, от суммы внесенной предоплаты, за каждый день неисполнения обязательства. Проценты начисляются со дня получения предоплаты до момента поставки товаров. В случае просрочки исполнения Поставщиком своих обязательств по поставке товара либо недопоставки, Поставщик уплачивает Покупателю пеню в размере 0,1 % процента от стоимости не поставленного или недопоставленного в срок товара за каждый день просрочки, но не более 5% от стоимости не поставленного или недопоставленного в срок товара. За не поставку или недопоставку товара согласно условиям договора Поставщик уплачивает Покупателю штраф в размере 10% стоимости непоставленного или недопоставленного в срок товара. При поставке товара не в ассортименте, определенном условиями договора, Поставщик уплачивает штраф в размере 10% стоимости непоставленного товара в ассортименте. Если поставленный товар не соответствует по качеству стандартам, другой нормативно-технической документации, образцам (эталонам) или иным условиям договора, а также если поставлен некомплектный товар, Поставщик уплачивает Покупателю штраф в размере 25 процентов стоимости некачественного либо неукомплектованного товара. Если весь поставленный товар либо его часть не соответствует по качеству условиям договора, Поставщик производит замену некачественного товара за свой счет в течение 7 календарных дней . В случаях поставки ненадлежащего качества или некомплектного товара с поставщика взыскиваются неустойка (штраф) и причиненные такой поставкой убытки без зачета неустойки (штрафа). В случае несоблюдения сроков оплаты товара Покупатель уплачивает Поставщику пеню в размере 0,1 % от неоплаченной суммы за каждый день просрочки, но не более 5% от суммы неоплаченного платежа. Ответственность за формирование стоимости товара, в соответствии с требованиями действующего законодательства, несет Поставщик. В случае предъявления Покупателю со стороны государственных органов экономических санкций за неправильное, необоснованное формирование цен на поставляемые материалы, изделия, требований о завышении стоимости поставляемого товара, Поставщик возмещает в бесспорном порядке Покупателю все предъявленное последнему в течение 10 календарных дней с даты получения Покупателем соответствующего требования. В соответствии со ст. 30 Закона Республики Беларусь от 05.01.2009г. (ред. от 08.07.2015г.) «О товарных биржах» споры по исполнению биржевого договора рассматриваются в Экономическим судом г. Минска, по месту нахождения покупателя, в порядке, установленном хозяйственным процессуальным законодательством. Стороны договорились, что до обращения в Экономический суд г. Минска обязательным является направление претензии (письменного предложения о добровольном урегулирования спора). Срок рассмотрения претензии – 30 календарных дней.
Провод установочный | 1х70 | ПуВнг(А)-LS | ГОСТ 31947-2012 | BYN | 1 | 9 | м | ФРАНКО-СКЛАД ПОКУПАТЕЛЯ Солигорск | Оплата в течение 20 банковских дней по факту поставки | Толеранс 0%. С правом досрочной поставки.
Провод установочный | 1х70 | ПуГВ | рассматриваются различные стандарты | BYN | 130 | 600 | м | ФРАНКО-СКЛАД ПОКУПАТЕЛЯ Минск | Оплата в течение 30 банковских дней по факту поставки | ПУГВ/ПВЗ цвет-жел-зел
Провод установочный | 1х70 | ПуГВ | рассматриваются различные стандарты | BYN | 0.79 | 2000 | м | ФРАНКО-СКЛАД ПОКУПАТЕЛЯ Минск | Оплата в течение 15 банковских дней по факту поставки
Провод установочный | 1х70 | ПуГВ | рассматриваются различные стандарты | BYN | 10 | 200 | м | ФРАНКО-СКЛАД ПОКУПАТЕЛЯ Минск | Оплата в течение 30 банковских дней по факту поставки | Можем рассмотреть марку ПВ-3
Провод установочный | 1х70 | ПуГВ | рассматриваются различные стандарты | BYN | 1 | 500 | м | ФРАНКО-СКЛАД ПОКУПАТЕЛЯ Минск | Оплата в течение 30 банковских дней по факту поставки | жел-зел
Провод установочный | 1х70 | ПуГВ | рассматриваются различные стандарты | BYN | 1 | 30000 | м | ФРАНКО-СКЛАД ПОКУПАТЕЛЯ Минск | Оплата в течение 30 банковских дней по факту поставки
Провод установочный | 1х70 | ПуГВ | рассматриваются различные стандарты | BYN | 1 | 30000 | м | ФРАНКО-СКЛАД ПОКУПАТЕЛЯ Минск | Оплата в течение 30 банковских дней по факту поставки | В соответствии с ГОСТ 31947-2012, цвет изоляции по согласованию с покупателем. С поставкой предоставление паспорта и сертификата ТР ТС.
Провод установочный | 1х95 | АПВ | рассматриваются различные стандарты | BYN | 5 | 500 | м | ФРАНКО-СКЛАД ПОКУПАТЕЛЯ Гомель | Оплата в течение 20 банковских дней по факту поставки
Провод установочный | 1х95 | АПВ | рассматриваются различные стандарты | BYN | 4.5 | 210 | м | ФРАНКО-СКЛАД ПОКУПАТЕЛЯ Минск | Оплата в течение 20 банковских дней по факту поставки | Провод синего цвета, жила многопроволочная. Рассматривается марка и типоразмер АПВ 95,0. Соответствие ГОСТ 31947-2012 или ГОСТ 6323-79, жилы по ГОСТ 22483-2021. Поставляется в бухте мерной длиной. Отклонение по количеству в сторону уменьшения или увеличения не допускается. Наличие сертификата (паспорта) качества, сертификата соответствия ТР ТС. Продавец гарантирует, что поставляемый товар не включен в Реестр опасной продукции, размещенной на сайте Госстандарта РБ, запрещенной к ввозу и (или) обращению на территории Республики Беларусь. Товар предназначен для жилищного строительтсва.
Провод установочный | 1х95 | АПВ | рассматриваются различные стандарты | BYN | 4.5 | 630 | м | ФРАНКО-СКЛАД ПОКУПАТЕЛЯ Минск | Оплата в течение 20 банковских дней по факту поставки | Провод белого цвета, жила многопроволочная. Рассматривается марка и типоразмер АПВ 95,0. Соответствие ГОСТ 31947-2012 или ГОСТ 6323-79, жилы по ГОСТ 22483-2021. Поставляется на барабане мерной длиной (единым отрезком). Отклонение по количеству в сторону уменьшения или увеличения не допускается. Наличие сертификата (паспорта) качества, сертификата соответствия ТР ТС, протокола испытаний с положительным результатом, выданным аккредитованой лаборатоией, расположенной на территории Республики Беларусь. На кабельно-проводниковую продукцию, произведенную не в Республике Беларусь и (или) не имеющей документ об обязательной оценке (подтверждения) соответствия, выданный аккредитованным в Национальной системе аккредитации Республики Беларусь органом по сертификации, проводится лабораторный (инструментальный) контроль. Продавец гарантирует, что поставляемый товар не включен в Реестр опасной продукции, размещенной на сайте Госстандарта РБ, запрещенной к ввозу и (или) обращению на территории Республики Беларусь. Товар предназначен для жилищного строительтсва.
Провод установочный | 1х95 | АПВ | рассматриваются различные стандарты | BYN | 3.97 | 2700 | м | ФРАНКО-СКЛАД ПОКУПАТЕЛЯ Минск | Предоплата 100% в течение 20 банковских дней с момента регистрации договора на бирже | АПВ-1-1х95, силовой установочный провод, цвет провода БЕЛЫЙ, рабочее напряжение до 660 В входной контроль, при поставке предоставить паспорт, сертификаты
Провод установочный | 1х95 | ПАВ | рассматриваются различные стандарты | BYN | 5 | 500 | м | ФРАНКО-СКЛАД ПОКУПАТЕЛЯ Гомель | Оплата в течение 20 банковских дней по факту поставки
Провод установочный | 1х95 | ПВ-1 | рассматриваются различные стандарты | BYN | 30 | 500 | м | ФРАНКО-СКЛАД ПОКУПАТЕЛЯ Минск | Оплата в течение 40 банковских дней по факту поставки | Поставщик обязуется поставить продукцию одной длиной. Поставщик без письменного согласия Покупателя не вправе уступать свои требования к Покупателю третьим лицам, вытекающие из настоящего договора, в том числе налоговым и иным органам в счёт уплаты причитающихся с Поставщика налогов, сборов (пошлин) и иных обязательных платежей в бюджет и внебюджетные фонды, а также взыскиваемых с Поставщика сумм по исполнительным производствам судов. Сумма денежных средств, внесенных в качестве предоплаты, признается коммерческим займом. В случае просрочки исполнения обязательства по поставке товара за пользование коммерческим займом подлежат уплате проценты в трехкратном размере ставки рефинансирования Национального Банка Республики Беларусь, действующей на момент внесения предоплаты, от суммы внесенной предоплаты, за каждый день неисполнения обязательства. Проценты начисляются со дня получения предоплаты до момента поставки товаров. В случае просрочки исполнения Поставщиком своих обязательств по поставке товара либо недопоставки, Поставщик уплачивает Покупателю пеню в размере 0,1 % процента от стоимости не поставленного или недопоставленного в срок товара за каждый день просрочки, но не более 5% от стоимости не поставленного или недопоставленного в срок товара. За не поставку или недопоставку товара согласно условиям договора Поставщик уплачивает Покупателю штраф в размере 10% стоимости непоставленного или недопоставленного в срок товара. При поставке товара не в ассортименте, определенном условиями договора, Поставщик уплачивает штраф в размере 10% стоимости непоставленного товара в ассортименте. Если поставленный товар не соответствует по качеству стандартам, другой нормативно-технической документации, образцам (эталонам) или иным условиям договора, а также если поставлен некомплектный товар, Поставщик уплачивает Покупателю штраф в размере 25 процентов стоимости некачественного либо неукомплектованного товара. Если весь поставленный товар либо его часть не соответствует по качеству условиям договора, Поставщик производит замену некачественного товара за свой счет в течение 7 календарных дней . В случаях поставки ненадлежащего качества или некомплектного товара с поставщика взыскиваются неустойка (штраф) и причиненные такой поставкой убытки без зачета неустойки (штрафа). В случае несоблюдения сроков оплаты товара Покупатель уплачивает Поставщику пеню в размере 0,1 % от неоплаченной суммы за каждый день просрочки, но не более 5% от суммы неоплаченного платежа. Ответственность за формирование стоимости товара, в соответствии с требованиями действующего законодательства, несет Поставщик. В случае предъявления Покупателю со стороны государственных органов экономических санкций за неправильное, необоснованное формирование цен на поставляемые материалы, изделия, требований о завышении стоимости поставляемого товара, Поставщик возмещает в бесспорном порядке Покупателю все предъявленное последнему в течение 10 календарных дней с даты получения Покупателем соответствующего требования. В соответствии со ст. 30 Закона Республики Беларусь от 05.01.2009г. (ред. от 08.07.2015г.) «О товарных биржах» споры по исполнению биржевого договора рассматриваются в Экономическим судом г. Минска, по месту нахождения покупателя, в порядке, установленном хозяйственным процессуальным законодательством. Стороны договорились, что до обращения в Экономический суд г. Минска обязательным является направление претензии (письменного предложения о добровольном урегулирования спора). Срок рассмотрения претензии – 30 календарных дней.
Провод установочный | 1х95 | ПВ-3 | рассматриваются различные стандарты | BYN | 25 | 200 | м | ФРАНКО-СКЛАД ПОКУПАТЕЛЯ Минск | Оплата в течение 30 банковских дней по факту поставки | или пугв
Провод установочный | 1х95 | ПВ-3 | рассматриваются различные стандарты | BYN | 25 | 500 | м | ФРАНКО-СКЛАД ПОКУПАТЕЛЯ Минск | Оплата в течение 30 банковских дней по факту поставки | или пугв
Провод установочный | 1х95 | ПВ-3 | рассматриваются различные стандарты | BYN | 33.9 | 1000 | м | ФРАНКО-СКЛАД ПОКУПАТЕЛЯ Минск | Оплата в течение 40 банковских дней по факту поставки | Поставщик без письменного согласия Покупателя не вправе уступать свои требования к Покупателю третьим лицам, вытекающие из настоящего договора, в том числе налоговым и иным органам в счёт уплаты причитающихся с Поставщика налогов, сборов (пошлин) и иных обязательных платежей в бюджет и внебюджетные фонды, а также взыскиваемых с Поставщика сумм по исполнительным производствам судов. Сумма денежных средств, внесенных в качестве предоплаты, признается коммерческим займом. В случае просрочки исполнения обязательства по поставке товара за пользование коммерческим займом подлежат уплате проценты в трехкратном размере ставки рефинансирования Национального Банка Республики Беларусь, действующей на момент внесения предоплаты, от суммы внесенной предоплаты, за каждый день неисполнения обязательства. Проценты начисляются со дня получения предоплаты до момента поставки товаров. В случае просрочки исполнения Поставщиком своих обязательств по поставке товара либо недопоставки, Поставщик уплачивает Покупателю пеню в размере 0,1 % процента от стоимости не поставленного или недопоставленного в срок товара за каждый день просрочки, но не более 5% от стоимости не поставленного или недопоставленного в срок товара. За не поставку или недопоставку товара согласно условиям договора Поставщик уплачивает Покупателю штраф в размере 10% стоимости непоставленного или недопоставленного в срок товара. При поставке товара не в ассортименте, определенном условиями договора, Поставщик уплачивает штраф в размере 10% стоимости непоставленного товара в ассортименте. Если поставленный товар не соответствует по качеству стандартам, другой нормативно-технической документации, образцам (эталонам) или иным условиям договора, а также если поставлен некомплектный товар, Поставщик уплачивает Покупателю штраф в размере 25 процентов стоимости некачественного либо неукомплектованного товара. Если весь поставленный товар либо его часть не соответствует по качеству условиям договора, Поставщик производит замену некачественного товара за свой счет в течение 7 календарных дней . В случаях поставки ненадлежащего качества или некомплектного товара с поставщика взыскиваются неустойка (штраф) и причиненные такой поставкой убытки без зачета неустойки (штрафа). В случае несоблюдения сроков оплаты товара Покупатель уплачивает Поставщику пеню в размере 0,1 % от неоплаченной суммы за каждый день просрочки, но не более 5% от суммы неоплаченного платежа. Ответственность за формирование стоимости товара, в соответствии с требованиями действующего законодательства, несет Поставщик. В случае предъявления Покупателю со стороны государственных органов экономических санкций за неправильное, необоснованное формирование цен на поставляемые материалы, изделия, требований о завышении стоимости поставляемого товара, Поставщик возмещает в бесспорном порядке Покупателю все предъявленное последнему в течение 10 календарных дней с даты получения Покупателем соответствующего требования. В соответствии со ст. 30 Закона Республики Беларусь от 05.01.2009г. (ред. от 08.07.2015г.) «О товарных биржах» споры по исполнению биржевого договора рассматриваются в Экономическим судом г. Минска, по месту нахождения покупателя, в порядке, установленном хозяйственным процессуальным законодательством. Стороны договорились, что до обращения в Экономический суд г. Минска обязательным является направление претензии (письменного предложения о добровольном урегулирования спора). Срок рассмотрения претензии – 30 календарных дней.
Провод установочный | 1х95 | ПВ-3 | рассматриваются различные стандарты | BYN | 1 | 10 | м | ФРАНКО-СКЛАД ПОКУПАТЕЛЯ Солигорск | Оплата в течение 20 банковских дней по факту поставки | С правом досрочной поставки.
Провод установочный | 1х95 | ПуВ | рассматриваются различные стандарты | BYN | 1 | 30000 | м | ФРАНКО-СКЛАД ПОКУПАТЕЛЯ Минск | Оплата в течение 30 банковских дней по факту поставки
Провод установочный | 1х95 | ПуВ | рассматриваются различные стандарты | BYN | 1 | 30000 | м | ФРАНКО-СКЛАД ПОКУПАТЕЛЯ Минск | Оплата в течение 30 банковских дней по факту поставки | В соответствии с ГОСТ 31947-2012, цвет изоляции по согласованию с покупателем. С поставкой предоставление паспорта и сертификата ТР ТС.
Провод установочный | 1х95 | ПуВ | рассматриваются различные стандарты | BYN | 1 | 5000 | м | ФРАНКО-СКЛАД ПОКУПАТЕЛЯ Гродно | Оплата в течение 20 банковских дней по факту поставки | ГОСТ 31947-2012 Для использования при строительстве объектов.Принимается на склад с сертификатом, паспортом качества. Импортного производства принимается на склад с протоколом испытания из независимой лаборатории РБ. Черный, синий, желто-зеленый.
Провод установочный | 1х95 | ПуВ | рассматриваются различные стандарты | BYN | 30 | 500 | м | ФРАНКО-СКЛАД ПОКУПАТЕЛЯ Минск | Оплата в течение 40 банковских дней по факту поставки | Поставщик обязуется поставить продукцию одной длиной. Поставщик без письменного согласия Покупателя не вправе уступать свои требования к Покупателю третьим лицам, вытекающие из настоящего договора, в том числе налоговым и иным органам в счёт уплаты причитающихся с Поставщика налогов, сборов (пошлин) и иных обязательных платежей в бюджет и внебюджетные фонды, а также взыскиваемых с Поставщика сумм по исполнительным производствам судов. Сумма денежных средств, внесенных в качестве предоплаты, признается коммерческим займом. В случае просрочки исполнения обязательства по поставке товара за пользование коммерческим займом подлежат уплате проценты в трехкратном размере ставки рефинансирования Национального Банка Республики Беларусь, действующей на момент внесения предоплаты, от суммы внесенной предоплаты, за каждый день неисполнения обязательства. Проценты начисляются со дня получения предоплаты до момента поставки товаров. В случае просрочки исполнения Поставщиком своих обязательств по поставке товара либо недопоставки, Поставщик уплачивает Покупателю пеню в размере 0,1 % процента от стоимости не поставленного или недопоставленного в срок товара за каждый день просрочки, но не более 5% от стоимости не поставленного или недопоставленного в срок товара. За не поставку или недопоставку товара согласно условиям договора Поставщик уплачивает Покупателю штраф в размере 10% стоимости непоставленного или недопоставленного в срок товара. При поставке товара не в ассортименте, определенном условиями договора, Поставщик уплачивает штраф в размере 10% стоимости непоставленного товара в ассортименте. Если поставленный товар не соответствует по качеству стандартам, другой нормативно-технической документации, образцам (эталонам) или иным условиям договора, а также если поставлен некомплектный товар, Поставщик уплачивает Покупателю штраф в размере 25 процентов стоимости некачественного либо неукомплектованного товара. Если весь поставленный товар либо его часть не соответствует по качеству условиям договора, Поставщик производит замену некачественного товара за свой счет в течение 7 календарных дней . В случаях поставки ненадлежащего качества или некомплектного товара с поставщика взыскиваются неустойка (штраф) и причиненные такой поставкой убытки без зачета неустойки (штрафа). В случае несоблюдения сроков оплаты товара Покупатель уплачивает Поставщику пеню в размере 0,1 % от неоплаченной суммы за каждый день просрочки, но не более 5% от суммы неоплаченного платежа. Ответственность за формирование стоимости товара, в соответствии с требованиями действующего законодательства, несет Поставщик. В случае предъявления Покупателю со стороны государственных органов экономических санкций за неправильное, необоснованное формирование цен на поставляемые материалы, изделия, требований о завышении стоимости поставляемого товара, Поставщик возмещает в бесспорном порядке Покупателю все предъявленное последнему в течение 10 календарных дней с даты получения Покупателем соответствующего требования. В соответствии со ст. 30 Закона Республики Беларусь от 05.01.2009г. (ред. от 08.07.2015г.) «О товарных биржах» споры по исполнению биржевого договора рассматриваются в Экономическим судом г. Минска, по месту нахождения покупателя, в порядке, установленном хозяйственным процессуальным законодательством. Стороны договорились, что до обращения в Экономический суд г. Минска обязательным является направление претензии (письменного предложения о добровольном урегулирования спора). Срок рассмотрения претензии – 30 календарных дней.
Провод установочный | 1х95 | ПуВ | рассматриваются различные стандарты | BYN | 30 | 2000 | м | ФРАНКО-СКЛАД ПОКУПАТЕЛЯ Минск | Оплата в течение 30 банковских дней по факту поставки | Бухтами 200 мп, Цвет по согласованию. Поставщик без письменного согласия Покупателя не вправе уступать свои требования к Покупателю третьим лицам, вытекающие из настоящего договора, в том числе налоговым и иным органам в счёт уплаты причитающихся с Поставщика налогов, сборов (пошлин) и иных обязательных платежей в бюджет и внебюджетные фонды, а также взыскиваемых с Поставщика сумм по исполнительным производствам судов. Сумма денежных средств, внесенных в качестве предоплаты, признается коммерческим займом. В случае просрочки исполнения обязательства по поставке товара за пользование коммерческим займом подлежат уплате проценты в трехкратном размере ставки рефинансирования Национального Банка Республики Беларусь, действующей на момент внесения предоплаты, от суммы внесенной предоплаты, за каждый день неисполнения обязательства. Проценты начисляются со дня получения предоплаты до момента поставки товаров. В случае просрочки исполнения Поставщиком своих обязательств по поставке товара либо недопоставки, Поставщик уплачивает Покупателю пеню в размере 0,1 % процента от стоимости не поставленного или недопоставленного в срок товара за каждый день просрочки, но не более 5% от стоимости не поставленного или недопоставленного в срок товара. За не поставку или недопоставку товара согласно условиям договора Поставщик уплачивает Покупателю штраф в размере 10% стоимости непоставленного или недопоставленного в срок товара. При поставке товара не в ассортименте, определенном условиями договора, Поставщик уплачивает штраф в размере 10% стоимости непоставленного товара в ассортименте. Если поставленный товар не соответствует по качеству стандартам, другой нормативно-технической документации, образцам (эталонам) или иным условиям договора, а также если поставлен некомплектный товар, Поставщик уплачивает Покупателю штраф в размере 25 процентов стоимости некачественного либо неукомплектованного товара. Если весь поставленный товар либо его часть не соответствует по качеству условиям договора, Поставщик производит замену некачественного товара за свой счет в течение 7 календарных дней . В случаях поставки ненадлежащего качества или некомплектного товара с поставщика взыскиваются неустойка (штраф) и причиненные такой поставкой убытки без зачета неустойки (штрафа). В случае несоблюдения сроков оплаты товара Покупатель уплачивает Поставщику пеню в размере 0,1 % от неоплаченной суммы за каждый день просрочки, но не более 5% от суммы неоплаченного платежа. Ответственность за формирование стоимости товара, в соответствии с требованиями действующего законодательства, несет Поставщик. В случае предъявления Покупателю со стороны государственных органов экономических санкций за неправильное, необоснованное формирование цен на поставляемые материалы, изделия, требований о завышении стоимости поставляемого товара, Поставщик возмещает в бесспорном порядке Покупателю все предъявленное последнему в течение 10 календарных дней с даты получения Покупателем соответствующего требования. В соответствии со ст. 30 Закона Республики Беларусь от 05.01.2009г. (ред. от 08.07.2015г.) «О товарных биржах» споры по исполнению биржевого договора рассматриваются в Экономическим судом г. Минска, по месту нахождения покупателя, в порядке, установленном хозяйственным процессуальным законодательством. Стороны договорились, что до обращения в Экономический суд г. Минска обязательным является направление претензии (письменного предложения о добровольном урегулирования спора). Срок рассмотрения претензии – 30 календарных дней.
Провод установочный | 1х95 | ПуГВ | рассматриваются различные стандарты | BYN | 10 | 800 | м | ФРАНКО-СКЛАД ПОКУПАТЕЛЯ Минск | Оплата в течение 30 банковских дней по факту поставки | Можем рассмотреть марку ПВ-3
Провод установочный | 1х95 | ПуГВ | рассматриваются различные стандарты | BYN | 1 | 500 | м | ФРАНКО-СКЛАД ПОКУПАТЕЛЯ Минск | Оплата в течение 30 банковских дней по факту поставки | жел-зел
Провод установочный | 1х95 | ПуГВ | рассматриваются различные стандарты | BYN | 1 | 30000 | м | ФРАНКО-СКЛАД ПОКУПАТЕЛЯ Минск | Оплата в течение 30 банковских дней по факту поставки
Провод установочный | 1х95 | ПуГВ | рассматриваются различные стандарты | BYN | 1 | 30000 | м | ФРАНКО-СКЛАД ПОКУПАТЕЛЯ Минск | Оплата в течение 30 банковских дней по факту поставки | В соответствии с ГОСТ 31947-2012, цвет изоляции по согласованию с покупателем. С поставкой предоставление паспорта и сертификата ТР ТС.
Провод установочный | 1х95 | ПуГВ | рассматриваются различные стандарты | BYN | 33.9 | 1000 | м | ФРАНКО-СКЛАД ПОКУПАТЕЛЯ Минск | Оплата в течение 40 банковских дней по факту поставки | Поставщик без письменного согласия Покупателя не вправе уступать свои требования к Покупателю третьим лицам, вытекающие из настоящего договора, в том числе налоговым и иным органам в счёт уплаты причитающихся с Поставщика налогов, сборов (пошлин) и иных обязательных платежей в бюджет и внебюджетные фонды, а также взыскиваемых с Поставщика сумм по исполнительным производствам судов. Сумма денежных средств, внесенных в качестве предоплаты, признается коммерческим займом. В случае просрочки исполнения обязательства по поставке товара за пользование коммерческим займом подлежат уплате проценты в трехкратном размере ставки рефинансирования Национального Банка Республики Беларусь, действующей на момент внесения предоплаты, от суммы внесенной предоплаты, за каждый день неисполнения обязательства. Проценты начисляются со дня получения предоплаты до момента поставки товаров. В случае просрочки исполнения Поставщиком своих обязательств по поставке товара либо недопоставки, Поставщик уплачивает Покупателю пеню в размере 0,1 % процента от стоимости не поставленного или недопоставленного в срок товара за каждый день просрочки, но не более 5% от стоимости не поставленного или недопоставленного в срок товара. За не поставку или недопоставку товара согласно условиям договора Поставщик уплачивает Покупателю штраф в размере 10% стоимости непоставленного или недопоставленного в срок товара. При поставке товара не в ассортименте, определенном условиями договора, Поставщик уплачивает штраф в размере 10% стоимости непоставленного товара в ассортименте. Если поставленный товар не соответствует по качеству стандартам, другой нормативно-технической документации, образцам (эталонам) или иным условиям договора, а также если поставлен некомплектный товар, Поставщик уплачивает Покупателю штраф в размере 25 процентов стоимости некачественного либо неукомплектованного товара. Если весь поставленный товар либо его часть не соответствует по качеству условиям договора, Поставщик производит замену некачественного товара за свой счет в течение 7 календарных дней . В случаях поставки ненадлежащего качества или некомплектного товара с поставщика взыскиваются неустойка (штраф) и причиненные такой поставкой убытки без зачета неустойки (штрафа). В случае несоблюдения сроков оплаты товара Покупатель уплачивает Поставщику пеню в размере 0,1 % от неоплаченной суммы за каждый день просрочки, но не более 5% от суммы неоплаченного платежа. Ответственность за формирование стоимости товара, в соответствии с требованиями действующего законодательства, несет Поставщик. В случае предъявления Покупателю со стороны государственных органов экономических санкций за неправильное, необоснованное формирование цен на поставляемые материалы, изделия, требований о завышении стоимости поставляемого товара, Поставщик возмещает в бесспорном порядке Покупателю все предъявленное последнему в течение 10 календарных дней с даты получения Покупателем соответствующего требования. В соответствии со ст. 30 Закона Республики Беларусь от 05.01.2009г. (ред. от 08.07.2015г.) «О товарных биржах» споры по исполнению биржевого договора рассматриваются в Экономическим судом г. Минска, по месту нахождения покупателя, в порядке, установленном хозяйственным процессуальным законодательством. Стороны договорились, что до обращения в Экономический суд г. Минска обязательным является направление претензии (письменного предложения о добровольном урегулирования спора). Срок рассмотрения претензии – 30 календарных дней.
Провод установочный | 1х95 | ПуГВнг(А)-LS | рассматриваются различные стандарты | BYN | 0.1 | 2000 | м | ФРАНКО-СКЛАД ПОКУПАТЕЛЯ Гомель | Предоплата 100% в течение 30 банковских дней с момента регистрации договора на бирже | Допускается склад продавца Минск
Провод установочный | 1 | ПВ-3 | рассматриваются различные стандарты | BYN | 0.5 | 1000 | м | ФРАНКО-СКЛАД ПОКУПАТЕЛЯ Минск | Оплата в течение 20 банковских дней по факту поставки | Рассматривается ПуГВ
Провод установочный | 1 | ПВ-3 | рассматриваются различные стандарты | BYN | 0.6 | 10 | м | ФРАНКО-СКЛАД ПОКУПАТЕЛЯ Могилев | Оплата в течение 20 банковских дней по факту поставки | Рассматриваем аналогичный по свойствам кабель. Паспорт и сертификат качества обязательны.
Провод установочный | 1 | ПВ-3 | рассматриваются различные стандарты | BYN | 1.5 | 300 | м | ФРАНКО-СКЛАД ПОКУПАТЕЛЯ Береза | Оплата в течение 20 банковских дней по факту поставки | Предоставление паспортов качества на товар и сертификатов. Рассматриваются аналогичные марки и типоразмер
Провод установочный | 1 | ПВ3нг(А)-LS | рассматриваются различные стандарты | BYN | 0.8 | 20000 | м | ФРАНКО-СКЛАД ПОКУПАТЕЛЯ Минск | Оплата в течение 25 банковских дней по факту поставки | серый
Провод установочный | 1 | ПуВ | рассматриваются различные стандарты | BYN | 1 | 30000 | м | ФРАНКО-СКЛАД ПОКУПАТЕЛЯ Минск | Оплата в течение 30 банковских дней по факту поставки
Провод установочный | 1 | ПуВ | рассматриваются различные стандарты | BYN | 1 | 30000 | м | ФРАНКО-СКЛАД ПОКУПАТЕЛЯ Минск | Оплата в течение 30 банковских дней по факту поставки | В соответствии с ГОСТ 31947-2012, цвет изоляции по согласованию с покупателем. С поставкой предоставление паспорта и сертификата ТР ТС.
Провод установочный | 1 | ПуГВ | рассматриваются различные стандарты | BYN | 0.37 | 500 | м | ФРАНКО-СКЛАД ПОКУПАТЕЛЯ Минск | Оплата в течение 5 банковских дней по факту поставки | 1х1,0
Провод установочный | 1 | ПуГВ | рассматриваются различные стандарты | BYN | 1 | 30000 | м | ФРАНКО-СКЛАД ПОКУПАТЕЛЯ Минск | Оплата в течение 30 банковских дней по факту поставки
Провод установочный | 1 | ПуГВ | рассматриваются различные стандарты | BYN | 1 | 30000 | м | ФРАНКО-СКЛАД ПОКУПАТЕЛЯ Минск | Оплата в течение 30 банковских дней по факту поставки | В соответствии с ГОСТ 31947-2012, цвет изоляции по согласованию с покупателем. С поставкой предоставление паспорта и сертификата ТР ТС.
Провод установочный | 1 | ПуГВ | рассматриваются различные стандарты | BYN | 0.18 | 1000 | м | ФРАНКО-СКЛАД ПОКУПАТЕЛЯ Минск | Оплата в течение 10 банковских дней по факту поставки | Рассматривается аналог: ПВ3
Провод установочный | 1 | ПуГВнг(А)-LS | рассматриваются различные стандарты | BYN | 0.1 | 10000 | м | ФРАНКО-СКЛАД ПОКУПАТЕЛЯ Гомель | Предоплата 100% в течение 30 банковских дней с момента регистрации договора на бирже | Допускается склад продавца Минск
Провод установочный | 10 | ПВ-1 | рассматриваются различные стандарты | BYN | 2 | 2000 | м | ФРАНКО-СКЛАД ПОКУПАТЕЛЯ Гомель | Оплата в течение 20 банковских дней по факту поставки | в соответствии с ГОСТ, ж/з, бухты 100-200 м.п. для строительства жилых домов. рассматривается страна происхождения Беларусь.
Провод установочный | 10 | ПВ-1 | рассматриваются различные стандарты | BYN | 10 | 100 | м | ФРАНКО-СКЛАД ПОКУПАТЕЛЯ Могилев | Оплата в течение 15 банковских дней по факту поставки | для объектов строительства. Сертификат. сечение 10 кв.мм.
Провод установочный | 10 | ПВ-1 | рассматриваются различные стандарты | BYN | 1 | 276 | м | ФРАНКО-СКЛАД ПОКУПАТЕЛЯ Могилев | Оплата в течение 20 банковских дней по факту поставки | Рассматриваются аналогичный по свойствам типоразмер и марка.Кабель должен соответствовать ГОСТ.Обязательное предоставление следующих документов: сертификат соответствия, паспорт качества, протоколы испытаний кабельно-проводниковой продукции, проведенные в аккредитованных испытательных лабораториях РБ.
Провод установочный | 10 | ПВ-3 | рассматриваются различные стандарты | BYN | 3.19 | 5000 | м | ФРАНКО-СКЛАД ПОКУПАТЕЛЯ Минск | Оплата в течение 40 банковских дней по факту поставки | Поставщик без письменного согласия Покупателя не вправе уступать свои требования к Покупателю третьим лицам, вытекающие из настоящего договора, в том числе налоговым и иным органам в счёт уплаты причитающихся с Поставщика налогов, сборов (пошлин) и иных обязательных платежей в бюджет и внебюджетные фонды, а также взыскиваемых с Поставщика сумм по исполнительным производствам судов. Сумма денежных средств, внесенных в качестве предоплаты, признается коммерческим займом. В случае просрочки исполнения обязательства по поставке товара за пользование коммерческим займом подлежат уплате проценты в трехкратном размере ставки рефинансирования Национального Банка Республики Беларусь, действующей на момент внесения предоплаты, от суммы внесенной предоплаты, за каждый день неисполнения обязательства. Проценты начисляются со дня получения предоплаты до момента поставки товаров. В случае просрочки исполнения Поставщиком своих обязательств по поставке товара либо недопоставки, Поставщик уплачивает Покупателю пеню в размере 0,1 % процента от стоимости не поставленного или недопоставленного в срок товара за каждый день просрочки, но не более 5% от стоимости не поставленного или недопоставленного в срок товара. За не поставку или недопоставку товара согласно условиям договора Поставщик уплачивает Покупателю штраф в размере 10% стоимости непоставленного или недопоставленного в срок товара. При поставке товара не в ассортименте, определенном условиями договора, Поставщик уплачивает штраф в размере 10% стоимости непоставленного товара в ассортименте. Если поставленный товар не соответствует по качеству стандартам, другой нормативно-технической документации, образцам (эталонам) или иным условиям договора, а также если поставлен некомплектный товар, Поставщик уплачивает Покупателю штраф в размере 25 процентов стоимости некачественного либо неукомплектованного товара. Если весь поставленный товар либо его часть не соответствует по качеству условиям договора, Поставщик производит замену некачественного товара за свой счет в течение 7 календарных дней . В случаях поставки ненадлежащего качества или некомплектного товара с поставщика взыскиваются неустойка (штраф) и причиненные такой поставкой убытки без зачета неустойки (штрафа). В случае несоблюдения сроков оплаты товара Покупатель уплачивает Поставщику пеню в размере 0,1 % от неоплаченной суммы за каждый день просрочки, но не более 5% от суммы неоплаченного платежа. Ответственность за формирование стоимости товара, в соответствии с требованиями действующего законодательства, несет Поставщик. В случае предъявления Покупателю со стороны государственных органов экономических санкций за неправильное, необоснованное формирование цен на поставляемые материалы, изделия, требований о завышении стоимости поставляемого товара, Поставщик возмещает в бесспорном порядке Покупателю все предъявленное последнему в течение 10 календарных дней с даты получения Покупателем соответствующего требования. В соответствии со ст. 30 Закона Республики Беларусь от 05.01.2009г. (ред. от 08.07.2015г.) «О товарных биржах» споры по исполнению биржевого договора рассматриваются в Экономическим судом г. Минска, по месту нахождения покупателя, в порядке, установленном хозяйственным процессуальным законодательством.
Провод установочный | 10 | ПВ-3 | рассматриваются различные стандарты | BYN | 2 | 1000 | м | ФРАНКО-СКЛАД ПОКУПАТЕЛЯ Гомельский район | Оплата в течение 20 банковских дней по факту поставки | желтый
Провод установочный | 10 | ПВ-3 | рассматриваются различные стандарты | BYN | 2 | 2000 | м | ФРАНКО-СКЛАД ПОКУПАТЕЛЯ Гомель | Оплата в течение 20 банковских дней по факту поставки | ж.з
Провод установочный | 10 | ПВ-3 | рассматриваются различные стандарты | BYN | 1 | 10000 | м | ФРАНКО-СКЛАД ПОКУПАТЕЛЯ Минск | Оплата в течение 10 банковских дней по факту поставки
Провод установочный | 10 | ПВ-3 | рассматриваются различные стандарты | BYN | 0.5 | 1000 | м | ФРАНКО-СКЛАД ПОКУПАТЕЛЯ Минск | Оплата в течение 20 банковских дней по факту поставки | Рассматривается ПуГВ
Провод установочный | 10 | ПВ-3 | рассматриваются различные стандарты | BYN | 6 | 5 | м | ФРАНКО-СКЛАД ПОКУПАТЕЛЯ Могилев | Оплата в течение 20 банковских дней по факту поставки | Рассматриваем аналогичный по свойствам кабель. Паспорт и сертификат качества обязательны.
Провод установочный | 10 | ПВ-3 | ТУ BY 400083186.160-2016 | BYN | 0.01 | 100000 | м | ФРАНКО-СКЛАД ПОКУПАТЕЛЯ Могилев | Оплата в течение 60 банковских дней по факту поставки | Допускается ПуГВ. Допускаются следующие технические условия: ТУ BY 200041594.004-2016, ТУ 16-705.501-2010, ТУ ВУ 700384798.006-2015, ТУ 27.32.13-010-51497166-2022, ТУ 3550-006-89737265-2011, ТУ 3550-003-71025920-2012, ТУ ВУ 500017371.042-2008, ТУ 27.32.13-032-63976268-2018. Внутренний диаметр бухт от 140 до 230 мм. Ж/з цвет.
Провод установочный | 10 | ПВ-3 | ТУ BY 400083186.160-2016 | BYN | 0.01 | 100000 | м | ФРАНКО-СКЛАД ПОКУПАТЕЛЯ Могилев | Предоплата 50% в течение 10 банковских дней с момента регистрации договора на бирже и 50% в течение 30 банковских дней по факту поставки | Допускается ПуГВ. Допускаются следующие технические условия: ТУ BY 200041594.004-2016, ТУ 16-705.501-2010, ТУ ВУ 700384798.006-2015, ТУ 27.32.13-010-51497166-2022, ТУ 3550-006-89737265-2011, ТУ 3550-003-71025920-2012, ТУ ВУ 500017371.042-2008, ТУ 27.32.13-032-63976268-2018. Внутренний диаметр бухт от 140 до 230 мм. Ж/з цвет.
Провод установочный | 10 | ПуВ | рассматриваются различные стандарты | BYN | 1 | 30000 | м | ФРАНКО-СКЛАД ПОКУПАТЕЛЯ Минск | Оплата в течение 30 банковских дней по факту поставки
Провод установочный | 10 | ПуВ | рассматриваются различные стандарты | BYN | 1 | 30000 | м | ФРАНКО-СКЛАД ПОКУПАТЕЛЯ Минск | Оплата в течение 30 банковских дней по факту поставки | В соответствии с ГОСТ 31947-2012, цвет изоляции по согласованию с покупателем. С поставкой предоставление паспорта и сертификата ТР ТС.
Провод установочный | 10 | ПуВ | рассматриваются различные стандарты | BYN | 1 | 15000 | м | ФРАНКО-СКЛАД ПОКУПАТЕЛЯ Гродно | Оплата в течение 30 банковских дней по факту поставки | ГОСТ 31947-2012 Для использования при строительстве объектов.Принимается на склад с сертификатом, паспортом качества. Импортного производства принимается на склад с протоколом испытания из независимой лаборатории РБ. Черный, синий, желто-зеленый.
Провод установочный | 10 | ПуВ | рассматриваются различные стандарты | BYN | 0.5 | 1395 | м | ФРАНКО-СКЛАД ПОКУПАТЕЛЯ Гомель | Оплата в течение 20 банковских дней по факту поставки
Провод установочный | 10 | ПуВ | рассматриваются различные стандарты | BYN | 2 | 3000 | м | ФРАНКО-СКЛАД ПОКУПАТЕЛЯ Бобруйск | Предоплата 100% в течение 10 банковских дней с момента регистрации договора на бирже | ПРОВОД ДРОЛЖЕН СООТВЕТСТВОВАТЬ ГОСТ 31947-2012. белый
Провод установочный | 10 | ПуГВ | рассматриваются различные стандарты | BYN | 1 | 30000 | м | ФРАНКО-СКЛАД ПОКУПАТЕЛЯ Минск | Оплата в течение 30 банковских дней по факту поставки
Провод установочный | 10 | ПуГВ | рассматриваются различные стандарты | BYN | 1 | 1110 | м | ФРАНКО-СКЛАД ПОКУПАТЕЛЯ Минск | Предоплата 100% в течение 10 банковских дней с момента регистрации договора на бирже
Провод установочный | 10 | ПуГВ | рассматриваются различные стандарты | BYN | 1 | 30000 | м | ФРАНКО-СКЛАД ПОКУПАТЕЛЯ Минск | Оплата в течение 30 банковских дней по факту поставки | В соответствии с ГОСТ 31947-2012, цвет изоляции по согласованию с покупателем. С поставкой предоставление паспорта и сертификата ТР ТС.
Провод установочный | 10 | ПуГВ | рассматриваются различные стандарты | BYN | 1 | 15000 | м | ФРАНКО-СКЛАД ПОКУПАТЕЛЯ Гродно | Оплата в течение 20 банковских дней по факту поставки | ГОСТ 31947-2012 Для использования при строительстве объектов.Принимается на склад с сертификатом, паспортом качества. Импортного производства принимается на склад с протоколом испытания из независимой лаборатории РБ. Черный, синий, желто-зеленый. Бухты одной длины
Провод установочный | 10 | ПуГВ | рассматриваются различные стандарты | BYN | 3 | 5000 | м | ФРАНКО-СКЛАД ПОКУПАТЕЛЯ Минск | Оплата в течение 5 банковских дней по факту поставки | Бухтами 200 мп, Цвет по согласованию. Поставщик без письменного согласия Покупателя не вправе уступать свои требования к Покупателю третьим лицам, вытекающие из настоящего договора, в том числе налоговым и иным органам в счёт уплаты причитающихся с Поставщика налогов, сборов (пошлин) и иных обязательных платежей в бюджет и внебюджетные фонды, а также взыскиваемых с Поставщика сумм по исполнительным производствам судов. Сумма денежных средств, внесенных в качестве предоплаты, признается коммерческим займом. В случае просрочки исполнения обязательства по поставке товара за пользование коммерческим займом подлежат уплате проценты в трехкратном размере ставки рефинансирования Национального Банка Республики Беларусь, действующей на момент внесения предоплаты, от суммы внесенной предоплаты, за каждый день неисполнения обязательства. Проценты начисляются со дня получения предоплаты до момента поставки товаров. В случае просрочки исполнения Поставщиком своих обязательств по поставке товара либо недопоставки, Поставщик уплачивает Покупателю пеню в размере 0,1 % процента от стоимости не поставленного или недопоставленного в срок товара за каждый день просрочки, но не более 5% от стоимости не поставленного или недопоставленного в срок товара. За не поставку или недопоставку товара согласно условиям договора Поставщик уплачивает Покупателю штраф в размере 10% стоимости непоставленного или недопоставленного в срок товара. При поставке товара не в ассортименте, определенном условиями договора, Поставщик уплачивает штраф в размере 10% стоимости непоставленного товара в ассортименте. Если поставленный товар не соответствует по качеству стандартам, другой нормативно-технической документации, образцам (эталонам) или иным условиям договора, а также если поставлен некомплектный товар, Поставщик уплачивает Покупателю штраф в размере 25 процентов стоимости некачественного либо неукомплектованного товара. Если весь поставленный товар либо его часть не соответствует по качеству условиям договора, Поставщик производит замену некачественного товара за свой счет в течение 7 календарных дней . В случаях поставки ненадлежащего качества или некомплектного товара с поставщика взыскиваются неустойка (штраф) и причиненные такой поставкой убытки без зачета неустойки (штрафа). В случае несоблюдения сроков оплаты товара Покупатель уплачивает Поставщику пеню в размере 0,1 % от неоплаченной суммы за каждый день просрочки, но не более 5% от суммы неоплаченного платежа. Ответственность за формирование стоимости товара, в соответствии с требованиями действующего законодательства, несет Поставщик. В случае предъявления Покупателю со стороны государственных органов экономических санкций за неправильное, необоснованное формирование цен на поставляемые материалы, изделия, требований о завышении стоимости поставляемого товара, Поставщик возмещает в бесспорном порядке Покупателю все предъявленное последнему в течение 10 календарных дней с даты получения Покупателем соответствующего требования. В соответствии со ст. 30 Закона Республики Беларусь от 05.01.2009г. (ред. от 08.07.2015г.) «О товарных биржах» споры по исполнению биржевого договора рассматриваются в Экономическим судом г. Минска, по месту нахождения покупателя, в порядке, установленном хозяйственным процессуальным законодательством. Стороны договорились, что до обращения в Экономический суд г. Минска обязательным является направление претензии (письменного предложения о добровольном урегулирования спора). Срок рассмотрения претензии – 30 календарных дней.
Провод установочный | 10 | ПуГВ | рассматриваются различные стандарты | BYN | 2 | 2000 | м | ФРАНКО-СКЛАД ПОКУПАТЕЛЯ Гомель | Оплата в течение 20 банковских дней по факту поставки | ж.з для строительства жилых домов
Провод установочный | 10 | ПуГВ | рассматриваются различные стандарты | BYN | 1 | 10000 | м | ФРАНКО-СКЛАД ПОКУПАТЕЛЯ Минск | Оплата в течение 10 банковских дней по факту поставки
Провод установочный | 10 | ПуГВнг(А)-LS | рассматриваются различные стандарты | BYN | 0.1 | 10000 | м | ФРАНКО-СКЛАД ПОКУПАТЕЛЯ Гомель | Предоплата 100% в течение 30 банковских дней с момента регистрации договора на бирже | Допускается склад продавца Минск
Провод установочный | 10 | ПуГВнг(А)-LS | рассматриваются различные стандарты | BYN | 5 | 30 | м | ФРАНКО-СКЛАД ПОКУПАТЕЛЯ Минск | Оплата в течение 10 банковских дней по факту поставки | Цвет белый. Сертификат. Паспорт качества. Кабель одной длиной с намоткой на один барабан (бухтой). Допускаются аналоги
Провод установочный | 1.2 | ПуВ | рассматриваются различные стандарты | BYN | 1 | 30000 | м | ФРАНКО-СКЛАД ПОКУПАТЕЛЯ Минск | Оплата в течение 30 банковских дней по факту поставки
Провод установочный | 1.2 | ПуГВ | рассматриваются различные стандарты | BYN | 1 | 30000 | м | ФРАНКО-СКЛАД ПОКУПАТЕЛЯ Минск | Оплата в течение 30 банковских дней по факту поставки
Провод установочный | 12х0,35 | ПУВПГ-1 | ТУ 3551-004-17512508-2001 | BYN | 0.01 | 500 | м | ФРАНКО-СКЛАД ПОКУПАТЕЛЯ Могилев | Оплата в течение 30 банковских дней по факту поставки | Луженые многопроволочные жилы должны быть спаяны в одну цельную жилу для последующего подключения в клеммы без установки наконечников, класс гибкости жил не менее 3 по ГОСТ 22483-2021
Провод установочный | 12х0,5 | ПУВВПГ | ТУ 3551-004-17512508-2001 | BYN | 0.1 | 5000 | м | ФРАНКО-СКЛАД ПОКУПАТЕЛЯ Могилев | Оплата в течение 40 банковских дней по факту поставки
Провод установочный | 12х0,5 | ПУВПГ | ТУ 3551-004-17512508-2001 | BYN | 0.1 | 1000 | м | ФРАНКО-СКЛАД ПОКУПАТЕЛЯ Могилев | Оплата в течение 50 банковских дней по факту поставки
Провод установочный | 12х0,5 | ПУВПГ | ТУ 3551-004-17512508-2001 | BYN | 0.1 | 5000 | м | ФРАНКО-СКЛАД ПОКУПАТЕЛЯ Могилев | Оплата в течение 50 банковских дней по факту поставки
Провод установочный | 120 | АПВ | рассматриваются различные стандарты | BYN | 1 | 1000 | м | ФРАНКО-СКЛАД ПОКУПАТЕЛЯ Гродно | Оплата в течение 15 банковских дней по факту поставки | Вместе с поставкой паспорт качества, сертификат, протокол испытания на импортный кабель из независимой лаборатории РБ. Одной длиной
Провод установочный | 120 | АПВ | рассматриваются различные стандарты | BYN | 2 | 1000 | м | ФРАНКО-СКЛАД ПОКУПАТЕЛЯ Гомель | Оплата в течение 20 банковских дней по факту поставки
Провод установочный | 120 | ПАВ | рассматриваются различные стандарты | BYN | 2 | 1000 | м | ФРАНКО-СКЛАД ПОКУПАТЕЛЯ Гомель | Оплата в течение 20 банковских дней по факту поставки
Провод установочный | 120 | ПВ-3 | рассматриваются различные стандарты | BYN | 1 | 200 | м | ФРАНКО-СКЛАД ПОКУПАТЕЛЯ Минск | Оплата в течение 5 банковских дней по факту поставки | или пугв
Провод установочный | 120 | ПВ-3 | рассматриваются различные стандарты | BYN | 2 | 500 | м | ФРАНКО-СКЛАД ПОКУПАТЕЛЯ Гомель | Оплата в течение 20 банковских дней по факту поставки | для строительства жилых домов
Провод установочный | 120 | ПуВ | рассматриваются различные стандарты | BYN | 1 | 30000 | м | ФРАНКО-СКЛАД ПОКУПАТЕЛЯ Минск | Оплата в течение 30 банковских дней по факту поставки | В соответствии с ГОСТ 31947-2012, цвет изоляции по согласованию с покупателем. С поставкой предоставление паспорта и сертификата ТР ТС.
Провод установочный | 120 | ПуВ | рассматриваются различные стандарты | BYN | 1 | 15000 | м | ФРАНКО-СКЛАД ПОКУПАТЕЛЯ Гродно | Оплата в течение 20 банковских дней по факту поставки | ГОСТ 31947-2012 Для использования при строительстве объектов.Принимается на склад с сертификатом, паспортом качества. Импортного производства принимается на склад с протоколом испытания из независимой лаборатории РБ. Черный, синий, желто-зеленый.
Провод установочный | 120 | ПуВ | рассматриваются различные стандарты | BYN | 2 | 1000 | м | ФРАНКО-СКЛАД ПОКУПАТЕЛЯ Гомель | Оплата в течение 20 банковских дней по факту поставки
Провод установочный | 120 | ПуГВ | рассматриваются различные стандарты | BYN | 10 | 800 | м | ФРАНКО-СКЛАД ПОКУПАТЕЛЯ Минск | Оплата в течение 30 банковских дней по факту поставки | Можем рассмотреть марку ПВ-3
Провод установочный | 120 | ПуГВ | рассматриваются различные стандарты | BYN | 1 | 30000 | м | ФРАНКО-СКЛАД ПОКУПАТЕЛЯ Минск | Оплата в течение 30 банковских дней по факту поставки
Провод установочный | 120 | ПуГВ | рассматриваются различные стандарты | BYN | 1 | 30000 | м | ФРАНКО-СКЛАД ПОКУПАТЕЛЯ Минск | Оплата в течение 30 банковских дней по факту поставки | В соответствии с ГОСТ 31947-2012, цвет изоляции по согласованию с покупателем. С поставкой предоставление паспорта и сертификата ТР ТС.
Провод установочный | 120 | ПуГВ | рассматриваются различные стандарты | BYN | 1 | 5000 | м | ФРАНКО-СКЛАД ПОКУПАТЕЛЯ Гродно | Оплата в течение 20 банковских дней по факту поставки | ГОСТ 31947-2012 Для использования при строительстве объектов.Принимается на склад с сертификатом, паспортом качества. Импортного производства принимается на склад с протоколом испытания из независимой лаборатории РБ. Черный, синий, желто-зеленый. Бухты одной длины
Провод установочный | 120 | ПуГВ | рассматриваются различные стандарты | BYN | 3 | 5000 | м | ФРАНКО-СКЛАД ПОКУПАТЕЛЯ Минск | Оплата в течение 5 банковских дней по факту поставки | Бухтами 200 мп, Цвет по согласованию. Поставщик без письменного согласия Покупателя не вправе уступать свои требования к Покупателю третьим лицам, вытекающие из настоящего договора, в том числе налоговым и иным органам в счёт уплаты причитающихся с Поставщика налогов, сборов (пошлин) и иных обязательных платежей в бюджет и внебюджетные фонды, а также взыскиваемых с Поставщика сумм по исполнительным производствам судов. Сумма денежных средств, внесенных в качестве предоплаты, признается коммерческим займом. В случае просрочки исполнения обязательства по поставке товара за пользование коммерческим займом подлежат уплате проценты в трехкратном размере ставки рефинансирования Национального Банка Республики Беларусь, действующей на момент внесения предоплаты, от суммы внесенной предоплаты, за каждый день неисполнения обязательства. Проценты начисляются со дня получения предоплаты до момента поставки товаров. В случае просрочки исполнения Поставщиком своих обязательств по поставке товара либо недопоставки, Поставщик уплачивает Покупателю пеню в размере 0,1 % процента от стоимости не поставленного или недопоставленного в срок товара за каждый день просрочки, но не более 5% от стоимости не поставленного или недопоставленного в срок товара. За не поставку или недопоставку товара согласно условиям договора Поставщик уплачивает Покупателю штраф в размере 10% стоимости непоставленного или недопоставленного в срок товара. При поставке товара не в ассортименте, определенном условиями договора, Поставщик уплачивает штраф в размере 10% стоимости непоставленного товара в ассортименте. Если поставленный товар не соответствует по качеству стандартам, другой нормативно-технической документации, образцам (эталонам) или иным условиям договора, а также если поставлен некомплектный товар, Поставщик уплачивает Покупателю штраф в размере 25 процентов стоимости некачественного либо неукомплектованного товара. Если весь поставленный товар либо его часть не соответствует по качеству условиям договора, Поставщик производит замену некачественного товара за свой счет в течение 7 календарных дней . В случаях поставки ненадлежащего качества или некомплектного товара с поставщика взыскиваются неустойка (штраф) и причиненные такой поставкой убытки без зачета неустойки (штрафа). В случае несоблюдения сроков оплаты товара Покупатель уплачивает Поставщику пеню в размере 0,1 % от неоплаченной суммы за каждый день просрочки, но не более 5% от суммы неоплаченного платежа. Ответственность за формирование стоимости товара, в соответствии с требованиями действующего законодательства, несет Поставщик. В случае предъявления Покупателю со стороны государственных органов экономических санкций за неправильное, необоснованное формирование цен на поставляемые материалы, изделия, требований о завышении стоимости поставляемого товара, Поставщик возмещает в бесспорном порядке Покупателю все предъявленное последнему в течение 10 календарных дней с даты получения Покупателем соответствующего требования. В соответствии со ст. 30 Закона Республики Беларусь от 05.01.2009г. (ред. от 08.07.2015г.) «О товарных биржах» споры по исполнению биржевого договора рассматриваются в Экономическим судом г. Минска, по месту нахождения покупателя, в порядке, установленном хозяйственным процессуальным законодательством. Стороны договорились, что до обращения в Экономический суд г. Минска обязательным является направление претензии (письменного предложения о добровольном урегулирования спора). Срок рассмотрения претензии – 30 календарных дней.
Провод установочный | 120 | ПуГВ | рассматриваются различные стандарты | BYN | 2 | 500 | м | ФРАНКО-СКЛАД ПОКУПАТЕЛЯ Гомель | Оплата в течение 20 банковских дней по факту поставки | для строительства жилых домов
Провод установочный | 1.5 | ПАВ | рассматриваются различные стандарты | BYN | 2 | 10000 | м | ФРАНКО-СКЛАД ПОКУПАТЕЛЯ Гомель | Оплата в течение 20 банковских дней по факту поставки
Провод установочный | 1.5 | ПВ-1 | ГОСТ 6323-79 | BYN | 0.36 | 100 | м | ФРАНКО-СКЛАД ПРОДАВЦА Минск | Предоплата 100% в течение 10 банковских дней с момента регистрации договора на бирже | Обязательно: цвет провода - черный.
Провод установочный | 1.5 | ПВ-1 | ГОСТ 6323-79 | BYN | 0.34 | 100 | м | ФРАНКО-СКЛАД ПОКУПАТЕЛЯ Гомель | Предоплата 100% в течение 10 банковских дней с момента регистрации договора на бирже | Обязательно: цвет провода - черный.
Провод установочный | 1.5 | ПВ-1 | рассматриваются различные стандарты | BYN | 1 | 5000 | м | ФРАНКО-СКЛАД ПОКУПАТЕЛЯ Гомель | Оплата в течение 20 банковских дней по факту поставки | в соответствии с ГОСТ, цвет белый, для строительства жилых домов
Провод установочный | 1.5 | ПВ-1 | рассматриваются различные стандарты | BYN | 0.75 | 54 | м | ФРАНКО-СКЛАД ПОКУПАТЕЛЯ Минский район | Оплата в течение 40 банковских дней по факту поставки
Провод установочный | 1.5 | ПВ-1 | рассматриваются различные стандарты | BYN | 1 | 1000 | м | ФРАНКО-СКЛАД ПОКУПАТЕЛЯ Могилев | Оплата в течение 15 банковских дней по факту поставки | Для объектов строительства. Сертификат. Рассматривается склад продавца Могилев, Минск
Провод установочный | 1.5 | ПВ-1 | рассматриваются различные стандарты | BYN | 0.38 | 100 | м | ФРАНКО-СКЛАД ПРОДАВЦА Минск | Предоплата 100% в течение 10 банковских дней с момента регистрации договора на бирже | Обязательно: цвет провода - черный.
Провод установочный | 1.5 | ПВ-1 | рассматриваются различные стандарты | BYN | 0.38 | 100 | м | ФРАНКО-СКЛАД ПОКУПАТЕЛЯ Гомель | Предоплата 100% в течение 10 банковских дней с момента регистрации договора на бирже | Обязательно: цвет провода - черный.
Провод установочный | 1.5 | ПВ-1 | ТУ BY 400083186.160-2016 | BYN | 0.01 | 100000 | м | ФРАНКО-СКЛАД ПОКУПАТЕЛЯ Могилев | Предоплата 50% в течение 10 банковских дней с момента регистрации договора на бирже и 50% в течение 20 банковских дней по факту поставки | Допускается ПуВ. Допускаются следующие технические условия: ТУ BY 200041594.004-2016, ТУ 16-705.501-2010, ТУ ВУ 700384798.006-2015, ТУ 27.32.13-010-51497166-2022, ТУ 3550-006-89737265-2011, ТУ 3550-003-71025920-2012, ТУ ВУ 500017371.042-2008, ТУ 27.32.13-032-63976268-2018. Внутренний диаметр бухт от 140 до 230 мм. 10 км синего цвета, 20 км ж/з цвета.
Провод установочный | 1.5 | ПВ-1 | ТУ BY 400083186.160-2016 | BYN | 0.01 | 100000 | м | ФРАНКО-СКЛАД ПОКУПАТЕЛЯ Могилев | Оплата в течение 60 банковских дней по факту поставки | Допускается ПуВ. Допускаются следующие технические условия: ТУ BY 200041594.004-2016, ТУ 16-705.501-2010, ТУ ВУ 700384798.006-2015, ТУ 27.32.13-010-51497166-2022, ТУ 3550-006-89737265-2011, ТУ 3550-003-71025920-2012, ТУ ВУ 500017371.042-2008, ТУ 27.32.13-032-63976268-2018. Внутренний диаметр бухт от 140 до 230 мм. 10 км синего цвета, 20 км ж/з цвета.
Провод установочный | 1.5 | ПВ-3 | рассматриваются различные стандарты | BYN | 1 | 2000 | м | ФРАНКО-СКЛАД ПОКУПАТЕЛЯ Гомельский район | Оплата в течение 20 банковских дней по факту поставки
Провод установочный | 1.5 | ПВ-3 | рассматриваются различные стандарты | BYN | 1 | 2000 | м | ФРАНКО-СКЛАД ПОКУПАТЕЛЯ Гомель | Оплата в течение 20 банковских дней по факту поставки | для строительства жилых домов
Провод установочный | 1.5 | ПВ-3 | рассматриваются различные стандарты | BYN | 0.5 | 1000 | м | ФРАНКО-СКЛАД ПОКУПАТЕЛЯ Минск | Оплата в течение 20 банковских дней по факту поставки | Рассматривается ПуГВ
Провод установочный | 1.5 | ПВ-3 | рассматриваются различные стандарты | BYN | 500 | 40 | км | ФРАНКО-СКЛАД ПОКУПАТЕЛЯ Гомель | Предоплата 100% в течение 10 банковских дней с момента регистрации договора на бирже | Рассматривеется провода производства РБ. Цвет провода белый.
Провод установочный | 1.5 | ПВ-3 | рассматриваются различные стандарты | BYN | 500 | 1 | км | ФРАНКО-СКЛАД ПОКУПАТЕЛЯ Гомель | Предоплата 100% в течение 10 банковских дней с момента регистрации договора на бирже | Рассматривеется провода производства РБ. Цвет провода желто-зеленый.
Провод установочный | 1.5 | ПВ-3 | ТУ BY 400083186.160-2016 | BYN | 0.01 | 100000 | м | ФРАНКО-СКЛАД ПОКУПАТЕЛЯ Могилев | Оплата в течение 60 банковских дней по факту поставки | Допускается ПуГВ. Допускаются следующие технические условия: ТУ BY 200041594.004-2016, ТУ 16-705.501-2010, ТУ ВУ 700384798.006-2015, ТУ 27.32.13-010-51497166-2022, ТУ 3550-006-89737265-2011, ТУ 3550-003-71025920-2012, ТУ ВУ 500017371.042-2008, ТУ 27.32.13-032-63976268-2018. Внутренний диаметр бухт от 140 до 230 мм. Цвет белый.
Провод установочный | 1.5 | ПВ3нг(А)-LS | рассматриваются различные стандарты | BYN | 0.85 | 32000 | м | ФРАНКО-СКЛАД ПОКУПАТЕЛЯ Минск | Оплата в течение 30 банковских дней по факту поставки | белый, черный
Провод установочный | 1.5 | ПВ3нг(А)-LS | ТУ BY 200041594.004-2016 | BYN | 0.01 | 30000 | м | ФРАНКО-СКЛАД ПОКУПАТЕЛЯ Могилев | Оплата в течение 60 банковских дней по факту поставки | Допускается ПуГВнг(А)-LS. Допускаются следующие технические условия: ТУ ВУ 700384798.006-2015, ТУ 27.32.13-010-51497166-2022, ТУ 3550-006-89737265-2011. Внутренний диаметр бухт от 140 до 230 мм. Цвет ж/з.
Провод установочный | 1.5 | ПуВ | рассматриваются различные стандарты | BYN | 1 | 30000 | м | ФРАНКО-СКЛАД ПОКУПАТЕЛЯ Минск | Оплата в течение 30 банковских дней по факту поставки
Провод установочный | 1.5 | ПуВ | рассматриваются различные стандарты | BYN | 1 | 30000 | м | ФРАНКО-СКЛАД ПОКУПАТЕЛЯ Минск | Оплата в течение 30 банковских дней по факту поставки | В соответствии с ГОСТ 31947-2012, цвет изоляции по согласованию с покупателем. С поставкой предоставление паспорта и сертификата ТР ТС.
Провод установочный | 1.5 | ПуВ | рассматриваются различные стандарты | BYN | 0.45 | 150000 | м | ФРАНКО-СКЛАД ПОКУПАТЕЛЯ Гродно | Оплата в течение 20 банковских дней по факту поставки | ГОСТ 31947-2012 Для использования при строительстве объектов.4 цвета, по количеству уточнить у Покупателя. Принимается на склад с сертификатом, паспортом качества. Импортного производства принимается на склад с протоколом испытания из независимой лаборатории РБ.
Провод установочный | 1.5 | ПуВ | рассматриваются различные стандарты | BYN | 3 | 2000 | м | ФРАНКО-СКЛАД ПОКУПАТЕЛЯ Гомель | Оплата в течение 20 банковских дней по факту поставки | в соответствии с ГОСТ, цвет белый для строительства жилых домов
Провод установочный | 1.5 | ПуВ | рассматриваются различные стандарты | BYN | 0.75 | 54 | м | ФРАНКО-СКЛАД ПОКУПАТЕЛЯ Минский район | Оплата в течение 40 банковских дней по факту поставки
Провод установочный | 1.5 | ПуГВ | рассматриваются различные стандарты | BYN | 1 | 30000 | м | ФРАНКО-СКЛАД ПОКУПАТЕЛЯ Минск | Оплата в течение 30 банковских дней по факту поставки
Провод установочный | 1.5 | ПуГВ | рассматриваются различные стандарты | BYN | 1 | 30000 | м | ФРАНКО-СКЛАД ПОКУПАТЕЛЯ Минск | Оплата в течение 30 банковских дней по факту поставки | В соответствии с ГОСТ 31947-2012, цвет изоляции по согласованию с покупателем. С поставкой предоставление паспорта и сертификата ТР ТС.
Провод установочный | 1.5 | ПуГВ | рассматриваются различные стандарты | BYN | 1 | 15000 | м | ФРАНКО-СКЛАД ПОКУПАТЕЛЯ Гродно | Оплата в течение 30 банковских дней по факту поставки | ГОСТ 31947-2012 Для использования при строительстве объектов.Принимается на склад с сертификатом, паспортом качества. Импортного производства принимается на склад с протоколом испытания из независимой лаборатории РБ. Черный, синий, желто-зеленый. Бухты одной длины
Провод установочный | 1.5 | ПуГВ | рассматриваются различные стандарты | BYN | 3 | 5000 | м | ФРАНКО-СКЛАД ПОКУПАТЕЛЯ Минск | Оплата в течение 5 банковских дней по факту поставки | Бухтами 200 мп, Цвет по согласованию. Поставщик без письменного согласия Покупателя не вправе уступать свои требования к Покупателю третьим лицам, вытекающие из настоящего договора, в том числе налоговым и иным органам в счёт уплаты причитающихся с Поставщика налогов, сборов (пошлин) и иных обязательных платежей в бюджет и внебюджетные фонды, а также взыскиваемых с Поставщика сумм по исполнительным производствам судов. Сумма денежных средств, внесенных в качестве предоплаты, признается коммерческим займом. В случае просрочки исполнения обязательства по поставке товара за пользование коммерческим займом подлежат уплате проценты в трехкратном размере ставки рефинансирования Национального Банка Республики Беларусь, действующей на момент внесения предоплаты, от суммы внесенной предоплаты, за каждый день неисполнения обязательства. Проценты начисляются со дня получения предоплаты до момента поставки товаров. В случае просрочки исполнения Поставщиком своих обязательств по поставке товара либо недопоставки, Поставщик уплачивает Покупателю пеню в размере 0,1 % процента от стоимости не поставленного или недопоставленного в срок товара за каждый день просрочки, но не более 5% от стоимости не поставленного или недопоставленного в срок товара. За не поставку или недопоставку товара согласно условиям договора Поставщик уплачивает Покупателю штраф в размере 10% стоимости непоставленного или недопоставленного в срок товара. При поставке товара не в ассортименте, определенном условиями договора, Поставщик уплачивает штраф в размере 10% стоимости непоставленного товара в ассортименте. Если поставленный товар не соответствует по качеству стандартам, другой нормативно-технической документации, образцам (эталонам) или иным условиям договора, а также если поставлен некомплектный товар, Поставщик уплачивает Покупателю штраф в размере 25 процентов стоимости некачественного либо неукомплектованного товара. Если весь поставленный товар либо его часть не соответствует по качеству условиям договора, Поставщик производит замену некачественного товара за свой счет в течение 7 календарных дней . В случаях поставки ненадлежащего качества или некомплектного товара с поставщика взыскиваются неустойка (штраф) и причиненные такой поставкой убытки без зачета неустойки (штрафа). В случае несоблюдения сроков оплаты товара Покупатель уплачивает Поставщику пеню в размере 0,1 % от неоплаченной суммы за каждый день просрочки, но не более 5% от суммы неоплаченного платежа. Ответственность за формирование стоимости товара, в соответствии с требованиями действующего законодательства, несет Поставщик. В случае предъявления Покупателю со стороны государственных органов экономических санкций за неправильное, необоснованное формирование цен на поставляемые материалы, изделия, требований о завышении стоимости поставляемого товара, Поставщик возмещает в бесспорном порядке Покупателю все предъявленное последнему в течение 10 календарных дней с даты получения Покупателем соответствующего требования. В соответствии со ст. 30 Закона Республики Беларусь от 05.01.2009г. (ред. от 08.07.2015г.) «О товарных биржах» споры по исполнению биржевого договора рассматриваются в Экономическим судом г. Минска, по месту нахождения покупателя, в порядке, установленном хозяйственным процессуальным законодательством. Стороны договорились, что до обращения в Экономический суд г. Минска обязательным является направление претензии (письменного предложения о добровольном урегулирования спора). Срок рассмотрения претензии – 30 календарных дней.
Провод установочный | 1.5 | ПуГВ | рассматриваются различные стандарты | BYN | 1 | 5000 | м | ФРАНКО-СКЛАД ПОКУПАТЕЛЯ Гомель | Оплата в течение 20 банковских дней по факту поставки | для строительства жилых домов
Провод установочный | 1.5 | ПуГВ | рассматриваются различные стандарты | BYN | 1 | 1000 | м | ФРАНКО-СКЛАД ПОКУПАТЕЛЯ Минск | Оплата в течение 10 банковских дней по факту поставки | Аналог: ПВ3
Провод установочный | 1.5 | ПуГВ | рассматриваются различные стандарты | BYN | 1 | 200 | м | ФРАНКО-СКЛАД ПОКУПАТЕЛЯ Солигорск | Оплата в течение 20 банковских дней по факту поставки | Рассматриваются аналоги. С правом досрочной поставки.
Провод установочный | 1.5 | ПуГВнг(А)-LS | рассматриваются различные стандарты | BYN | 0.1 | 15000 | м | ФРАНКО-СКЛАД ПОКУПАТЕЛЯ Гомель | Предоплата 100% в течение 30 банковских дней с момента регистрации договора на бирже | Допускается склад продавца Минск
Провод установочный | 1.5 | ПуГВнг(А)-LS | рассматриваются различные стандарты | BYN | 0.8 | 32000 | м | ФРАНКО-СКЛАД ПОКУПАТЕЛЯ Минск | Оплата в течение 25 банковских дней по факту поставки | белый,серый
Провод установочный | 1.5 | ПуВ | рассматриваются различные стандарты | BYN | 1 | 30000 | м | ФРАНКО-СКЛАД ПОКУПАТЕЛЯ Минск | Оплата в течение 30 банковских дней по факту поставки
Провод установочный | 1.5 | ПуГВ | рассматриваются различные стандарты | BYN | 1 | 30000 | м | ФРАНКО-СКЛАД ПОКУПАТЕЛЯ Минск | Оплата в течение 30 банковских дней по факту поставки
Провод установочный | 1.5 | ПуГВ | рассматриваются различные стандарты | BYN | 1 | 30000 | м | ФРАНКО-СКЛАД ПОКУПАТЕЛЯ Минск | Оплата в течение 30 банковских дней по факту поставки | В соответствии с ГОСТ 31947-2012, цвет изоляции по согласованию с покупателем. С поставкой предоставление паспорта и сертификата ТР ТС.
Провод установочный | 150 | АПВ | рассматриваются различные стандарты | BYN | 1 | 20 | м | ФРАНКО-СКЛАД ПРОДАВЦА Минский район | Оплата в течение 15 банковских дней по факту поставки | Одним куском Многопроволочный Для объкта строительства.Без толеранса
Провод установочный | 150 | ПВ-1 | рассматриваются различные стандарты | BYN | 1 | 70 | м | ФРАНКО-СКЛАД ПОКУПАТЕЛЯ Могилев | Оплата в течение 20 банковских дней по факту поставки | Рассматриваются аналогичный по свойствам провод и марка.Кабель должен соответствовать ГОСТ.Обязательное предоставление следующих документов: сертификат соответствия, паспорт качества, протоколы испытаний кабельно-проводниковой продукции, проведенные в аккредитованных испытательных лабораториях РБ.
Провод установочный | 150 | ПВ-3 | рассматриваются различные стандарты | BYN | 1 | 0.2 | км | ФРАНКО-СКЛАД ПОКУПАТЕЛЯ Минск | Оплата в течение 30 банковских дней по факту поставки | или пугв
Провод установочный | 150 | ПуВ | рассматриваются различные стандарты | BYN | 1 | 30000 | м | ФРАНКО-СКЛАД ПОКУПАТЕЛЯ Минск | Оплата в течение 30 банковских дней по факту поставки | В соответствии с ГОСТ 31947-2012, цвет изоляции по согласованию с покупателем. С поставкой предоставление паспорта и сертификата ТР ТС.
Провод установочный | 150 | ПуВ | рассматриваются различные стандарты | BYN | 1 | 5000 | м | ФРАНКО-СКЛАД ПОКУПАТЕЛЯ Гродно | Оплата в течение 20 банковских дней по факту поставки | ГОСТ 31947-2012 Для использования при строительстве объектов.Принимается на склад с сертификатом, паспортом качества. Импортного производства принимается на склад с протоколом испытания из независимой лаборатории РБ. Черный, синий, желто-зеленый.
Провод установочный | 150 | ПуГВ | рассматриваются различные стандарты | BYN | 0.1 | 1000 | м | ФРАНКО-СКЛАД ПОКУПАТЕЛЯ Минск | Оплата в течение 30 банковских дней по факту поставки | пугв-0,66
Провод установочный | 150 | ПуГВ | рассматриваются различные стандарты | BYN | 1 | 30000 | м | ФРАНКО-СКЛАД ПОКУПАТЕЛЯ Минск | Оплата в течение 30 банковских дней по факту поставки | В соответствии с ГОСТ 31947-2012, цвет изоляции по согласованию с покупателем. С поставкой предоставление паспорта и сертификата ТР ТС.
Провод установочный | 150 | ПуГВ | рассматриваются различные стандарты | BYN | 1 | 5000 | м | ФРАНКО-СКЛАД ПОКУПАТЕЛЯ Гродно | Оплата в течение 20 банковских дней по факту поставки | ГОСТ 31947-2012 Для использования при строительстве объектов.Принимается на склад с сертификатом, паспортом качества. Импортного производства принимается на склад с протоколом испытания из независимой лаборатории РБ. Черный, синий, желто-зеленый. Бухты одной длины
Провод установочный | 150 | ПуГВ | рассматриваются различные стандарты | BYN | 3 | 5000 | м | ФРАНКО-СКЛАД ПОКУПАТЕЛЯ Минск | Оплата в течение 5 банковских дней по факту поставки | Бухтами 200 мп, Цвет по согласованию. Поставщик без письменного согласия Покупателя не вправе уступать свои требования к Покупателю третьим лицам, вытекающие из настоящего договора, в том числе налоговым и иным органам в счёт уплаты причитающихся с Поставщика налогов, сборов (пошлин) и иных обязательных платежей в бюджет и внебюджетные фонды, а также взыскиваемых с Поставщика сумм по исполнительным производствам судов. Сумма денежных средств, внесенных в качестве предоплаты, признается коммерческим займом. В случае просрочки исполнения обязательства по поставке товара за пользование коммерческим займом подлежат уплате проценты в трехкратном размере ставки рефинансирования Национального Банка Республики Беларусь, действующей на момент внесения предоплаты, от суммы внесенной предоплаты, за каждый день неисполнения обязательства. Проценты начисляются со дня получения предоплаты до момента поставки товаров. В случае просрочки исполнения Поставщиком своих обязательств по поставке товара либо недопоставки, Поставщик уплачивает Покупателю пеню в размере 0,1 % процента от стоимости не поставленного или недопоставленного в срок товара за каждый день просрочки, но не более 5% от стоимости не поставленного или недопоставленного в срок товара. За не поставку или недопоставку товара согласно условиям договора Поставщик уплачивает Покупателю штраф в размере 10% стоимости непоставленного или недопоставленного в срок товара. При поставке товара не в ассортименте, определенном условиями договора, Поставщик уплачивает штраф в размере 10% стоимости непоставленного товара в ассортименте. Если поставленный товар не соответствует по качеству стандартам, другой нормативно-технической документации, образцам (эталонам) или иным условиям договора, а также если поставлен некомплектный товар, Поставщик уплачивает Покупателю штраф в размере 25 процентов стоимости некачественного либо неукомплектованного товара. Если весь поставленный товар либо его часть не соответствует по качеству условиям договора, Поставщик производит замену некачественного товара за свой счет в течение 7 календарных дней . В случаях поставки ненадлежащего качества или некомплектного товара с поставщика взыскиваются неустойка (штраф) и причиненные такой поставкой убытки без зачета неустойки (штрафа). В случае несоблюдения сроков оплаты товара Покупатель уплачивает Поставщику пеню в размере 0,1 % от неоплаченной суммы за каждый день просрочки, но не более 5% от суммы неоплаченного платежа. Ответственность за формирование стоимости товара, в соответствии с требованиями действующего законодательства, несет Поставщик. В случае предъявления Покупателю со стороны государственных органов экономических санкций за неправильное, необоснованное формирование цен на поставляемые материалы, изделия, требований о завышении стоимости поставляемого товара, Поставщик возмещает в бесспорном порядке Покупателю все предъявленное последнему в течение 10 календарных дней с даты получения Покупателем соответствующего требования. В соответствии со ст. 30 Закона Республики Беларусь от 05.01.2009г. (ред. от 08.07.2015г.) «О товарных биржах» споры по исполнению биржевого договора рассматриваются в Экономическим судом г. Минска, по месту нахождения покупателя, в порядке, установленном хозяйственным процессуальным законодательством. Стороны договорились, что до обращения в Экономический суд г. Минска обязательным является направление претензии (письменного предложения о добровольном урегулирования спора). Срок рассмотрения претензии – 30 календарных дней.
Провод установочный | 150 | ПуГВ | рассматриваются различные стандарты | BYN | 50 | 15 | м | ФРАНКО-СКЛАД ПОКУПАТЕЛЯ Минск | Предоплата 100% в течение 20 банковских дней с момента регистрации договора на бирже | наличие паспорта и сертификата завода изготовителя. Договор не по шаблону (п 7.1. Все споры и разногласия, возникающие из настоящего договора, подлежат разрешению в Экономическом суде по месту нахождения ответчика. Претензионный порядок обязателен. Срок рассмотрения претензии 5 (пять) календарных дней с момента ее получения). Закупка осуществляется для строительства объекта.
Провод установочный | 16 | АПВ | рассматриваются различные стандарты | BYN | 10 | 5000 | м | ФРАНКО-СКЛАД ПОКУПАТЕЛЯ Гродно | Оплата в течение 5 банковских дней по факту поставки | Одной длиной.Принимается на склад с сертификатом, паспортом качества. Импортного производства принимается на склад с протоколом испытания из независимой лаборатории РБ
Провод установочный | 16 | АПВ | рассматриваются различные стандарты | BYN | 1 | 15000 | м | ФРАНКО-СКЛАД ПОКУПАТЕЛЯ Гродно | Оплата в течение 30 банковских дней по факту поставки | Для использования при строительстве объектов.Принимается на склад с сертификатом, паспортом качества. Импортного производства принимается на склад с протоколом испытания из независимой лаборатории РБ
Провод установочный | 16 | АПВ | рассматриваются различные стандарты | BYN | 1 | 500 | м | ФРАНКО-СКЛАД ПОКУПАТЕЛЯ Гомель | Оплата в течение 20 банковских дней по факту поставки | для строительства
Провод установочный | 16 | АПВ | рассматриваются различные стандарты | BYN | 1 | 60 | м | ФРАНКО-СКЛАД ПРОДАВЦА Минский район | Оплата в течение 15 банковских дней по факту поставки | Ж/З Одним куском Для объекта строительства. Без толеранса.
Провод установочный | 16 | ПАВ | рассматриваются различные стандарты | BYN | 1 | 15000 | м | ФРАНКО-СКЛАД ПОКУПАТЕЛЯ Гродно | Оплата в течение 30 банковских дней по факту поставки | Одной длиной, при невозможности поставки согласовать с Покупателем.При поставке предоставляется оригинал протокола испытаний на соответствие, указанному поставщиком ГОСТ аккредитованной независимой лаборатории РБ по следующим проверяемым параметрам: 1. Электрическое сопротивление токопроводящей жилы. 2. Механические свойства изоляции до старения.3. Механические свойства оболочки до старения.4. Геометрические параметры токопроводящей жилы 5. Геометрические параметры изоляции, включая промежуточные слои. 6. Геометрические параметры оболочки. При указании ссылки на ТУ обязательно необходимо указывать ссылку на конкретный ГОСТ. Предоставление при поставке сертификата ТРТС. При получении Покупатель произведет испытание кабеля в собственной лаборатории, в случае не прохождения испытаний, Продавец оплачивает произведенные испытания и производит замену кабеля. Оплата только после получения положительных результатов испытаний
Провод установочный | 16 | ПАВ | рассматриваются различные стандарты | BYN | 1 | 500 | м | ФРАНКО-СКЛАД ПОКУПАТЕЛЯ Гомель | Оплата в течение 20 банковских дней по факту поставки | для строительства
Провод установочный | 16 | ПВ-1 | ГОСТ 6323-79 | BYN | 5.1 | 300 | м | ФРАНКО-СКЛАД ПОКУПАТЕЛЯ Гомель | Предоплата 100% в течение 10 банковских дней с момента регистрации договора на бирже | Однопроволочный, одна жила.
Провод установочный | 16 | ПВ-1 | рассматриваются различные стандарты | BYN | 0.5 | 2000 | м | ФРАНКО-СКЛАД ПОКУПАТЕЛЯ Гомель | Оплата в течение 20 банковских дней по факту поставки | для строительства жилых домов
Провод установочный | 16 | ПВ-1 | рассматриваются различные стандарты | BYN | 6.3 | 5000 | м | ФРАНКО-СКЛАД ПОКУПАТЕЛЯ Минск | Оплата в течение 40 банковских дней по факту поставки | Поставщик без письменного согласия Покупателя не вправе уступать свои требования к Покупателю третьим лицам, вытекающие из настоящего договора, в том числе налоговым и иным органам в счёт уплаты причитающихся с Поставщика налогов, сборов (пошлин) и иных обязательных платежей в бюджет и внебюджетные фонды, а также взыскиваемых с Поставщика сумм по исполнительным производствам судов. Сумма денежных средств, внесенных в качестве предоплаты, признается коммерческим займом. В случае просрочки исполнения обязательства по поставке товара за пользование коммерческим займом подлежат уплате проценты в трехкратном размере ставки рефинансирования Национального Банка Республики Беларусь, действующей на момент внесения предоплаты, от суммы внесенной предоплаты, за каждый день неисполнения обязательства. Проценты начисляются со дня получения предоплаты до момента поставки товаров. В случае просрочки исполнения Поставщиком своих обязательств по поставке товара либо недопоставки, Поставщик уплачивает Покупателю пеню в размере 0,1 % процента от стоимости не поставленного или недопоставленного в срок товара за каждый день просрочки, но не более 5% от стоимости не поставленного или недопоставленного в срок товара. За не поставку или недопоставку товара согласно условиям договора Поставщик уплачивает Покупателю штраф в размере 10% стоимости непоставленного или недопоставленного в срок товара. При поставке товара не в ассортименте, определенном условиями договора, Поставщик уплачивает штраф в размере 10% стоимости непоставленного товара в ассортименте. Если поставленный товар не соответствует по качеству стандартам, другой нормативно-технической документации, образцам (эталонам) или иным условиям договора, а также если поставлен некомплектный товар, Поставщик уплачивает Покупателю штраф в размере 25 процентов стоимости некачественного либо неукомплектованного товара. Если весь поставленный товар либо его часть не соответствует по качеству условиям договора, Поставщик производит замену некачественного товара за свой счет в течение 7 календарных дней . В случаях поставки ненадлежащего качества или некомплектного товара с поставщика взыскиваются неустойка (штраф) и причиненные такой поставкой убытки без зачета неустойки (штрафа). В случае несоблюдения сроков оплаты товара Покупатель уплачивает Поставщику пеню в размере 0,1 % от неоплаченной суммы за каждый день просрочки, но не более 5% от суммы неоплаченного платежа. Ответственность за формирование стоимости товара, в соответствии с требованиями действующего законодательства, несет Поставщик. В случае предъявления Покупателю со стороны государственных органов экономических санкций за неправильное, необоснованное формирование цен на поставляемые материалы, изделия, требований о завышении стоимости поставляемого товара, Поставщик возмещает в бесспорном порядке Покупателю все предъявленное последнему в течение 10 календарных дней с даты получения Покупателем соответствующего требования. В соответствии со ст. 30 Закона Республики Беларусь от 05.01.2009г. (ред. от 08.07.2015г.) «О товарных биржах» споры по исполнению биржевого договора рассматриваются в Экономическим судом г. Минска, по месту нахождения покупателя, в порядке, установленном хозяйственным процессуальным законодательством. Стороны договорились, что до обращения в Экономический суд г. Минска обязательным является направление претензии (письменного предложения о добровольном урегулирования спора). Срок рассмотрения претензии – 30 календарных дней.
Провод установочный | 16 | ПВ-3 | рассматриваются различные стандарты | BYN | 5.4 | 5000 | м | ФРАНКО-СКЛАД ПОКУПАТЕЛЯ Минск | Оплата в течение 40 банковских дней по факту поставки | Поставщик без письменного согласия Покупателя не вправе уступать свои требования к Покупателю третьим лицам, вытекающие из настоящего договора, в том числе налоговым и иным органам в счёт уплаты причитающихся с Поставщика налогов, сборов (пошлин) и иных обязательных платежей в бюджет и внебюджетные фонды, а также взыскиваемых с Поставщика сумм по исполнительным производствам судов. Сумма денежных средств, внесенных в качестве предоплаты, признается коммерческим займом. В случае просрочки исполнения обязательства по поставке товара за пользование коммерческим займом подлежат уплате проценты в трехкратном размере ставки рефинансирования Национального Банка Республики Беларусь, действующей на момент внесения предоплаты, от суммы внесенной предоплаты, за каждый день неисполнения обязательства. Проценты начисляются со дня получения предоплаты до момента поставки товаров. В случае просрочки исполнения Поставщиком своих обязательств по поставке товара либо недопоставки, Поставщик уплачивает Покупателю пеню в размере 0,1 % процента от стоимости не поставленного или недопоставленного в срок товара за каждый день просрочки, но не более 5% от стоимости не поставленного или недопоставленного в срок товара. За не поставку или недопоставку товара согласно условиям договора Поставщик уплачивает Покупателю штраф в размере 10% стоимости непоставленного или недопоставленного в срок товара. При поставке товара не в ассортименте, определенном условиями договора, Поставщик уплачивает штраф в размере 10% стоимости непоставленного товара в ассортименте. Если поставленный товар не соответствует по качеству стандартам, другой нормативно-технической документации, образцам (эталонам) или иным условиям договора, а также если поставлен некомплектный товар, Поставщик уплачивает Покупателю штраф в размере 25 процентов стоимости некачественного либо неукомплектованного товара. Если весь поставленный товар либо его часть не соответствует по качеству условиям договора, Поставщик производит замену некачественного товара за свой счет в течение 7 календарных дней . В случаях поставки ненадлежащего качества или некомплектного товара с поставщика взыскиваются неустойка (штраф) и причиненные такой поставкой убытки без зачета неустойки (штрафа). В случае несоблюдения сроков оплаты товара Покупатель уплачивает Поставщику пеню в размере 0,1 % от неоплаченной суммы за каждый день просрочки, но не более 5% от суммы неоплаченного платежа. Ответственность за формирование стоимости товара, в соответствии с требованиями действующего законодательства, несет Поставщик. В случае предъявления Покупателю со стороны государственных органов экономических санкций за неправильное, необоснованное формирование цен на поставляемые материалы, изделия, требований о завышении стоимости поставляемого товара, Поставщик возмещает в бесспорном порядке Покупателю все предъявленное последнему в течение 10 календарных дней с даты получения Покупателем соответствующего требования. В соответствии со ст. 30 Закона Республики Беларусь от 05.01.2009г. (ред. от 08.07.2015г.) «О товарных биржах» споры по исполнению биржевого договора рассматриваются в Экономическим судом г. Минска, по месту нахождения покупателя, в порядке, установленном хозяйственным процессуальным законодательством.
Провод установочный | 16 | ПВ-3 | рассматриваются различные стандарты | BYN | 0.5 | 1000 | м | ФРАНКО-СКЛАД ПОКУПАТЕЛЯ Гомель | Оплата в течение 20 банковских дней по факту поставки
Провод установочный | 16 | ПВ-3 | рассматриваются различные стандарты | BYN | 5 | 1000 | м | ФРАНКО-СКЛАД ПОКУПАТЕЛЯ Минск | Оплата в течение 20 банковских дней по факту поставки
Провод установочный | 16 | ПуВ | рассматриваются различные стандарты | BYN | 1 | 30000 | м | ФРАНКО-СКЛАД ПОКУПАТЕЛЯ Минск | Оплата в течение 30 банковских дней по факту поставки
Провод установочный | 16 | ПуВ | рассматриваются различные стандарты | BYN | 1 | 30000 | м | ФРАНКО-СКЛАД ПОКУПАТЕЛЯ Минск | Оплата в течение 30 банковских дней по факту поставки | В соответствии с ГОСТ 31947-2012, цвет изоляции по согласованию с покупателем. С поставкой предоставление паспорта и сертификата ТР ТС.
Провод установочный | 16 | ПуВ | рассматриваются различные стандарты | BYN | 1 | 15000 | м | ФРАНКО-СКЛАД ПОКУПАТЕЛЯ Гродно | Оплата в течение 20 банковских дней по факту поставки | ГОСТ 31947-2012 Для использования при строительстве объектов.Принимается на склад с сертификатом, паспортом качества. Импортного производства принимается на склад с протоколом испытания из независимой лаборатории РБ. Черный, синий, желто-зеленый.
Провод установочный | 16 | ПуВ | рассматриваются различные стандарты | BYN | 0.5 | 75 | м | ФРАНКО-СКЛАД ПОКУПАТЕЛЯ Гомель | Оплата в течение 20 банковских дней по факту поставки
Провод установочный | 16 | ПуВ | рассматриваются различные стандарты | BYN | 5 | 1000 | м | ФРАНКО-СКЛАД ПОКУПАТЕЛЯ Минск | Оплата в течение 20 банковских дней по факту поставки
Провод установочный | 16 | ПуВ | рассматриваются различные стандарты | BYN | 6.3 | 5000 | м | ФРАНКО-СКЛАД ПОКУПАТЕЛЯ Минск | Оплата в течение 40 банковских дней по факту поставки | Поставщик без письменного согласия Покупателя не вправе уступать свои требования к Покупателю третьим лицам, вытекающие из настоящего договора, в том числе налоговым и иным органам в счёт уплаты причитающихся с Поставщика налогов, сборов (пошлин) и иных обязательных платежей в бюджет и внебюджетные фонды, а также взыскиваемых с Поставщика сумм по исполнительным производствам судов. Сумма денежных средств, внесенных в качестве предоплаты, признается коммерческим займом. В случае просрочки исполнения обязательства по поставке товара за пользование коммерческим займом подлежат уплате проценты в трехкратном размере ставки рефинансирования Национального Банка Республики Беларусь, действующей на момент внесения предоплаты, от суммы внесенной предоплаты, за каждый день неисполнения обязательства. Проценты начисляются со дня получения предоплаты до момента поставки товаров. В случае просрочки исполнения Поставщиком своих обязательств по поставке товара либо недопоставки, Поставщик уплачивает Покупателю пеню в размере 0,1 % процента от стоимости не поставленного или недопоставленного в срок товара за каждый день просрочки, но не более 5% от стоимости не поставленного или недопоставленного в срок товара. За не поставку или недопоставку товара согласно условиям договора Поставщик уплачивает Покупателю штраф в размере 10% стоимости непоставленного или недопоставленного в срок товара. При поставке товара не в ассортименте, определенном условиями договора, Поставщик уплачивает штраф в размере 10% стоимости непоставленного товара в ассортименте. Если поставленный товар не соответствует по качеству стандартам, другой нормативно-технической документации, образцам (эталонам) или иным условиям договора, а также если поставлен некомплектный товар, Поставщик уплачивает Покупателю штраф в размере 25 процентов стоимости некачественного либо неукомплектованного товара. Если весь поставленный товар либо его часть не соответствует по качеству условиям договора, Поставщик производит замену некачественного товара за свой счет в течение 7 календарных дней . В случаях поставки ненадлежащего качества или некомплектного товара с поставщика взыскиваются неустойка (штраф) и причиненные такой поставкой убытки без зачета неустойки (штрафа). В случае несоблюдения сроков оплаты товара Покупатель уплачивает Поставщику пеню в размере 0,1 % от неоплаченной суммы за каждый день просрочки, но не более 5% от суммы неоплаченного платежа. Ответственность за формирование стоимости товара, в соответствии с требованиями действующего законодательства, несет Поставщик. В случае предъявления Покупателю со стороны государственных органов экономических санкций за неправильное, необоснованное формирование цен на поставляемые материалы, изделия, требований о завышении стоимости поставляемого товара, Поставщик возмещает в бесспорном порядке Покупателю все предъявленное последнему в течение 10 календарных дней с даты получения Покупателем соответствующего требования. В соответствии со ст. 30 Закона Республики Беларусь от 05.01.2009г. (ред. от 08.07.2015г.) «О товарных биржах» споры по исполнению биржевого договора рассматриваются в Экономическим судом г. Минска, по месту нахождения покупателя, в порядке, установленном хозяйственным процессуальным законодательством. Стороны договорились, что до обращения в Экономический суд г. Минска обязательным является направление претензии (письменного предложения о добровольном урегулирования спора). Срок рассмотрения претензии – 30 календарных дней.
Провод установочный | 16 | ПуВнг(А)-LS | рассматриваются различные стандарты | BYN | 1.5 | 1200 | м | ФРАНКО-СКЛАД ПРОДАВЦА Гомель | Оплата в течение 30 банковских дней по факту поставки | белый
Провод установочный | 16 | ПуВнг(А)-LS | рассматриваются различные стандарты | BYN | 1.5 | 300 | м | ФРАНКО-СКЛАД ПРОДАВЦА Гомель | Оплата в течение 30 банковских дней по факту поставки | желто-зеленый
Провод установочный | 16 | ПуГВ | рассматриваются различные стандарты | BYN | 1 | 30000 | м | ФРАНКО-СКЛАД ПОКУПАТЕЛЯ Минск | Оплата в течение 30 банковских дней по факту поставки
Провод установочный | 16 | ПуГВ | рассматриваются различные стандарты | BYN | 1 | 30000 | м | ФРАНКО-СКЛАД ПОКУПАТЕЛЯ Минск | Оплата в течение 30 банковских дней по факту поставки | В соответствии с ГОСТ 31947-2012, цвет изоляции по согласованию с покупателем. С поставкой предоставление паспорта и сертификата ТР ТС.
Провод установочный | 16 | ПуГВ | рассматриваются различные стандарты | BYN | 1 | 5000 | м | ФРАНКО-СКЛАД ПОКУПАТЕЛЯ Гродно | Оплата в течение 20 банковских дней по факту поставки | ГОСТ 31947-2012 Для использования при строительстве объектов.Принимается на склад с сертификатом, паспортом качества. Импортного производства принимается на склад с протоколом испытания из независимой лаборатории РБ. Черный, синий, желто-зеленый.
Провод установочный | 16 | ПуГВ | рассматриваются различные стандарты | BYN | 3 | 5000 | м | ФРАНКО-СКЛАД ПОКУПАТЕЛЯ Минск | Оплата в течение 5 банковских дней по факту поставки | Бухтами 200 мп, Цвет по согласованию. Поставщик без письменного согласия Покупателя не вправе уступать свои требования к Покупателю третьим лицам, вытекающие из настоящего договора, в том числе налоговым и иным органам в счёт уплаты причитающихся с Поставщика налогов, сборов (пошлин) и иных обязательных платежей в бюджет и внебюджетные фонды, а также взыскиваемых с Поставщика сумм по исполнительным производствам судов. Сумма денежных средств, внесенных в качестве предоплаты, признается коммерческим займом. В случае просрочки исполнения обязательства по поставке товара за пользование коммерческим займом подлежат уплате проценты в трехкратном размере ставки рефинансирования Национального Банка Республики Беларусь, действующей на момент внесения предоплаты, от суммы внесенной предоплаты, за каждый день неисполнения обязательства. Проценты начисляются со дня получения предоплаты до момента поставки товаров. В случае просрочки исполнения Поставщиком своих обязательств по поставке товара либо недопоставки, Поставщик уплачивает Покупателю пеню в размере 0,1 % процента от стоимости не поставленного или недопоставленного в срок товара за каждый день просрочки, но не более 5% от стоимости не поставленного или недопоставленного в срок товара. За не поставку или недопоставку товара согласно условиям договора Поставщик уплачивает Покупателю штраф в размере 10% стоимости непоставленного или недопоставленного в срок товара. При поставке товара не в ассортименте, определенном условиями договора, Поставщик уплачивает штраф в размере 10% стоимости непоставленного товара в ассортименте. Если поставленный товар не соответствует по качеству стандартам, другой нормативно-технической документации, образцам (эталонам) или иным условиям договора, а также если поставлен некомплектный товар, Поставщик уплачивает Покупателю штраф в размере 25 процентов стоимости некачественного либо неукомплектованного товара. Если весь поставленный товар либо его часть не соответствует по качеству условиям договора, Поставщик производит замену некачественного товара за свой счет в течение 7 календарных дней . В случаях поставки ненадлежащего качества или некомплектного товара с поставщика взыскиваются неустойка (штраф) и причиненные такой поставкой убытки без зачета неустойки (штрафа). В случае несоблюдения сроков оплаты товара Покупатель уплачивает Поставщику пеню в размере 0,1 % от неоплаченной суммы за каждый день просрочки, но не более 5% от суммы неоплаченного платежа. Ответственность за формирование стоимости товара, в соответствии с требованиями действующего законодательства, несет Поставщик. В случае предъявления Покупателю со стороны государственных органов экономических санкций за неправильное, необоснованное формирование цен на поставляемые материалы, изделия, требований о завышении стоимости поставляемого товара, Поставщик возмещает в бесспорном порядке Покупателю все предъявленное последнему в течение 10 календарных дней с даты получения Покупателем соответствующего требования. В соответствии со ст. 30 Закона Республики Беларусь от 05.01.2009г. (ред. от 08.07.2015г.) «О товарных биржах» споры по исполнению биржевого договора рассматриваются в Экономическим судом г. Минска, по месту нахождения покупателя, в порядке, установленном хозяйственным процессуальным законодательством. Стороны договорились, что до обращения в Экономический суд г. Минска обязательным является направление претензии (письменного предложения о добровольном урегулирования спора). Срок рассмотрения претензии – 30 календарных дней.
Провод установочный | 16 | ПуГВ | рассматриваются различные стандарты | BYN | 0.5 | 2000 | м | ФРАНКО-СКЛАД ПОКУПАТЕЛЯ Гомель | Оплата в течение 20 банковских дней по факту поставки | для строительства жилых домов
Провод установочный | 16 | ПуГВ | рассматриваются различные стандарты | BYN | 4.9 | 300 | м | ФРАНКО-СКЛАД ПОКУПАТЕЛЯ Минск | Оплата в течение 10 банковских дней по факту поставки
Провод установочный | 16 | ПуГВ | рассматриваются различные стандарты | BYN | 0.8 | 600 | м | ФРАНКО-СКЛАД ПОКУПАТЕЛЯ Минск | Оплата в течение 25 банковских дней по факту поставки | ж/з
Провод установочный | 16 | ПуГВнг(А)-LS | рассматриваются различные стандарты | BYN | 0.1 | 10000 | м | ФРАНКО-СКЛАД ПОКУПАТЕЛЯ Гомель | Предоплата 100% в течение 30 банковских дней с момента регистрации договора на бирже | Допускается склад продавца Минск
Провод установочный | 16 | ПуГВнг(А)-LS | рассматриваются различные стандарты | BYN | 30 | 30 | м | ФРАНКО-СКЛАД ПОКУПАТЕЛЯ Минск | Оплата в течение 10 банковских дней по факту поставки | Цвет белый. Сертификат. Паспорт качества. Кабель одной длиной с намоткой на один барабан (бухтой). Допускаются аналоги
Провод установочный | 18х0,5 | ПУВВПГ | ТУ 3551-004-17512508-2001 | BYN | 0.1 | 50000 | м | ФРАНКО-СКЛАД ПОКУПАТЕЛЯ Могилев | Оплата в течение 20 банковских дней по факту поставки
Провод установочный | 18х0,5 | ПУВПГ | ТУ 3551-004-17512508-2001 | BYN | 0.01 | 28000 | м | ФРАНКО-СКЛАД ПОКУПАТЕЛЯ Могилев | Оплата в течение 60 банковских дней по факту поставки | Поставка равномерными партиями на барабанах № 10 (тара возвратная)
Провод установочный | 185 | ПВ-1 | рассматриваются различные стандарты | BYN | 1 | 5000 | м | ФРАНКО-СКЛАД ПОКУПАТЕЛЯ Могилев | Оплата в течение 20 банковских дней по факту поставки | Провод с медной жилой. Сертификат. Для объектов строительства. Рассматриваются аналоги, склад продавца Могилев, Минск
Провод установочный | 185 | ПуВ | рассматриваются различные стандарты | BYN | 1 | 30000 | м | ФРАНКО-СКЛАД ПОКУПАТЕЛЯ Минск | Оплата в течение 30 банковских дней по факту поставки | В соответствии с ГОСТ 31947-2012, цвет изоляции по согласованию с покупателем. С поставкой предоставление паспорта и сертификата ТР ТС.
Провод установочный | 185 | ПуВ | рассматриваются различные стандарты | BYN | 1 | 15000 | м | ФРАНКО-СКЛАД ПОКУПАТЕЛЯ Гродно | Оплата в течение 20 банковских дней по факту поставки | ГОСТ 31947-2012 Для использования при строительстве объектов.Принимается на склад с сертификатом, паспортом качества. Импортного производства принимается на склад с протоколом испытания из независимой лаборатории РБ. Черный, синий, желто-зеленый.
Провод установочный | 185 | ПуГВ | рассматриваются различные стандарты | BYN | 1 | 30000 | м | ФРАНКО-СКЛАД ПОКУПАТЕЛЯ Минск | Оплата в течение 30 банковских дней по факту поставки | В соответствии с ГОСТ 31947-2012, цвет изоляции по согласованию с покупателем. С поставкой предоставление паспорта и сертификата ТР ТС.
Провод установочный | 185 | ПуГВ | рассматриваются различные стандарты | BYN | 1 | 5000 | м | ФРАНКО-СКЛАД ПОКУПАТЕЛЯ Гродно | Оплата в течение 20 банковских дней по факту поставки | ГОСТ 31947-2012 Для использования при строительстве объектов.Принимается на склад с сертификатом, паспортом качества. Импортного производства принимается на склад с протоколом испытания из независимой лаборатории РБ. Черный, синий, желто-зеленый. Бухты одной длины
Провод установочный | 185 | ПуГВ | рассматриваются различные стандарты | BYN | 3 | 5000 | м | ФРАНКО-СКЛАД ПОКУПАТЕЛЯ Минск | Оплата в течение 5 банковских дней по факту поставки | Бухтами 200 мп, Цвет по согласованию. Поставщик без письменного согласия Покупателя не вправе уступать свои требования к Покупателю третьим лицам, вытекающие из настоящего договора, в том числе налоговым и иным органам в счёт уплаты причитающихся с Поставщика налогов, сборов (пошлин) и иных обязательных платежей в бюджет и внебюджетные фонды, а также взыскиваемых с Поставщика сумм по исполнительным производствам судов. Сумма денежных средств, внесенных в качестве предоплаты, признается коммерческим займом. В случае просрочки исполнения обязательства по поставке товара за пользование коммерческим займом подлежат уплате проценты в трехкратном размере ставки рефинансирования Национального Банка Республики Беларусь, действующей на момент внесения предоплаты, от суммы внесенной предоплаты, за каждый день неисполнения обязательства. Проценты начисляются со дня получения предоплаты до момента поставки товаров. В случае просрочки исполнения Поставщиком своих обязательств по поставке товара либо недопоставки, Поставщик уплачивает Покупателю пеню в размере 0,1 % процента от стоимости не поставленного или недопоставленного в срок товара за каждый день просрочки, но не более 5% от стоимости не поставленного или недопоставленного в срок товара. За не поставку или недопоставку товара согласно условиям договора Поставщик уплачивает Покупателю штраф в размере 10% стоимости непоставленного или недопоставленного в срок товара. При поставке товара не в ассортименте, определенном условиями договора, Поставщик уплачивает штраф в размере 10% стоимости непоставленного товара в ассортименте. Если поставленный товар не соответствует по качеству стандартам, другой нормативно-технической документации, образцам (эталонам) или иным условиям договора, а также если поставлен некомплектный товар, Поставщик уплачивает Покупателю штраф в размере 25 процентов стоимости некачественного либо неукомплектованного товара. Если весь поставленный товар либо его часть не соответствует по качеству условиям договора, Поставщик производит замену некачественного товара за свой счет в течение 7 календарных дней . В случаях поставки ненадлежащего качества или некомплектного товара с поставщика взыскиваются неустойка (штраф) и причиненные такой поставкой убытки без зачета неустойки (штрафа). В случае несоблюдения сроков оплаты товара Покупатель уплачивает Поставщику пеню в размере 0,1 % от неоплаченной суммы за каждый день просрочки, но не более 5% от суммы неоплаченного платежа. Ответственность за формирование стоимости товара, в соответствии с требованиями действующего законодательства, несет Поставщик. В случае предъявления Покупателю со стороны государственных органов экономических санкций за неправильное, необоснованное формирование цен на поставляемые материалы, изделия, требований о завышении стоимости поставляемого товара, Поставщик возмещает в бесспорном порядке Покупателю все предъявленное последнему в течение 10 календарных дней с даты получения Покупателем соответствующего требования. В соответствии со ст. 30 Закона Республики Беларусь от 05.01.2009г. (ред. от 08.07.2015г.) «О товарных биржах» споры по исполнению биржевого договора рассматриваются в Экономическим судом г. Минска, по месту нахождения покупателя, в порядке, установленном хозяйственным процессуальным законодательством. Стороны договорились, что до обращения в Экономический суд г. Минска обязательным является направление претензии (письменного предложения о добровольном урегулирования спора). Срок рассмотрения претензии – 30 календарных дней.
Провод установочный | 2х1,5 | ПВ-1 | рассматриваются различные стандарты | BYN | 5 | 1100 | м | ФРАНКО-СКЛАД ПОКУПАТЕЛЯ Минск | Предоплата 100% в течение 20 банковских дней с момента регистрации договора на бирже | наличие паспорта и сертификата завода изготовителя. Договор не по шаблону (п 7.1. Все споры и разногласия, возникающие из настоящего договора, подлежат разрешению в Экономическом суде по месту нахождения ответчика. Претензионный порядок обязателен. Срок рассмотрения претензии 5 (пять) календарных дней с момента ее получения). Закупка осуществляется для строительства объекта.
Провод установочный | 2х2,5 | ПВ-1 | рассматриваются различные стандарты | BYN | 5 | 1100 | м | ФРАНКО-СКЛАД ПОКУПАТЕЛЯ Минск | Предоплата 100% в течение 20 банковских дней с момента регистрации договора на бирже | наличие паспорта и сертификата завода изготовителя. Договор не по шаблону (п 7.1. Все споры и разногласия, возникающие из настоящего договора, подлежат разрешению в Экономическом суде по месту нахождения ответчика. Претензионный порядок обязателен. Срок рассмотрения претензии 5 (пять) календарных дней с момента ее получения). Закупка осуществляется для строительства объекта.
Провод установочный | 2х2,5 | ПуВ | рассматриваются различные стандарты | BYN | 5 | 1100 | м | ФРАНКО-СКЛАД ПОКУПАТЕЛЯ Минск | Предоплата 100% в течение 20 банковских дней с момента регистрации договора на бирже | наличие паспорта и сертификата завода изготовителя. Договор не по шаблону (п 7.1. Все споры и разногласия, возникающие из настоящего договора, подлежат разрешению в Экономическом суде по месту нахождения ответчика. Претензионный порядок обязателен. Срок рассмотрения претензии 5 (пять) календарных дней с момента ее получения). Закупка осуществляется для строительства объекта.
Провод установочный | 240 | ПуВ | рассматриваются различные стандарты | BYN | 1 | 30000 | м | ФРАНКО-СКЛАД ПОКУПАТЕЛЯ Минск | Оплата в течение 30 банковских дней по факту поставки
Провод установочный | 240 | ПуВ | рассматриваются различные стандарты | BYN | 1 | 30000 | м | ФРАНКО-СКЛАД ПОКУПАТЕЛЯ Минск | Оплата в течение 30 банковских дней по факту поставки | В соответствии с ГОСТ 31947-2012, цвет изоляции по согласованию с покупателем. С поставкой предоставление паспорта и сертификата ТР ТС.
Провод установочный | 240 | ПуГВ | рассматриваются различные стандарты | BYN | 1 | 100 | м | ФРАНКО-СКЛАД ПОКУПАТЕЛЯ Минск | Оплата в течение 5 банковских дней по факту поставки
Провод установочный | 240 | ПуГВ | рассматриваются различные стандарты | BYN | 1 | 30000 | м | ФРАНКО-СКЛАД ПОКУПАТЕЛЯ Минск | Оплата в течение 30 банковских дней по факту поставки
Провод установочный | 240 | ПуГВ | рассматриваются различные стандарты | BYN | 1 | 30000 | м | ФРАНКО-СКЛАД ПОКУПАТЕЛЯ Минск | Оплата в течение 30 банковских дней по факту поставки | В соответствии с ГОСТ 31947-2012, цвет изоляции по согласованию с покупателем. С поставкой предоставление паспорта и сертификата ТР ТС.
Провод установочный | 2.5 | АПВ | рассматриваются различные стандарты | BYN | 1 | 15000 | м | ФРАНКО-СКЛАД ПОКУПАТЕЛЯ Гродно | Оплата в течение 20 банковских дней по факту поставки | 2 цвета. Бухты одной длины. Для использования при строительстве объектов.Принимается на склад с сертификатом, паспортом качества. Импортного производства принимается на склад с протоколом испытания из независимой лаборатории РБ.
Провод установочный | 2.5 | АПВ | рассматриваются различные стандарты | BYN | 0.2 | 150000 | м | ФРАНКО-СКЛАД ПОКУПАТЕЛЯ Гродно | Оплата в течение 30 банковских дней по факту поставки | Закупка осуществляется для строительства жилого дома. Бухты по 500м.При поставке предоставляется оригинал протокола испытаний на соответствие, указанному поставщиком ГОСТ аккредитованной независимой лаборатории РБ по следующим проверяемым параметрам: 1. Электрическое сопротивление токопроводящей жилы. 2. Механические свойства изоляции до старения.3. Механические свойства оболочки до старения.4. Геометрические параметры токопроводящей жилы 5. Геометрические параметры изоляции, включая промежуточные слои. 6. Геометрические параметры оболочки. При указании ссылки на ТУ обязательно необходимо указывать ссылку на конкретный ГОСТ. Предоставление при поставке сертификата ТРТС. При получении Покупатель произведет испытание кабеля в собственной лаборатории, в случае не прохождения испытаний, Продавец оплачивает произведенные испытания и производит замену кабеля. Оплата только после получения положительных результатов испытаний
Провод установочный | 2.5 | ПАВ | рассматриваются различные стандарты | BYN | 2 | 10000 | м | ФРАНКО-СКЛАД ПОКУПАТЕЛЯ Гомель | Оплата в течение 20 банковских дней по факту поставки
Провод установочный | 2.5 | ПВ-1 | рассматриваются различные стандарты | BYN | 2 | 8000 | м | ФРАНКО-СКЛАД ПОКУПАТЕЛЯ Гомель | Оплата в течение 20 банковских дней по факту поставки | в соответствии с ГОСТ, ж/з, бухты 100-200 м.п. для строительства жилых домов. рассматривается страна происхождения Беларусь.
Провод установочный | 2.5 | ПВ-1 | рассматриваются различные стандарты | BYN | 1 | 15000 | м | ФРАНКО-СКЛАД ПОКУПАТЕЛЯ Гомель | Оплата в течение 20 банковских дней по факту поставки | в соответствии с ГОСТ, ж/з, бухты 100-200 м.п.
Провод установочный | 2.5 | ПВ-1 | рассматриваются различные стандарты | BYN | 2 | 30000 | м | ФРАНКО-СКЛАД ПОКУПАТЕЛЯ Гомель | Оплата в течение 20 банковских дней по факту поставки | желто-зеленый. страна присхождения - БЕЛАРУСЬ. ГОСТ 26445-85. с протоколом испытания аккредитованнойлабораторией РБ
Провод установочный | 2.5 | ПВ-1 | рассматриваются различные стандарты | BYN | 1 | 322 | м | ФРАНКО-СКЛАД ПОКУПАТЕЛЯ Могилев | Оплата в течение 20 банковских дней по факту поставки | Рассматриваются аналогичный по свойствам провод и марка.Кабель должен соответствовать ГОСТ.Обязательное предоставление следующих документов: сертификат соответствия, паспорт качества, протоколы испытаний кабельно-проводниковой продукции, проведенные в аккредитованных испытательных лабораториях РБ.
Провод установочный | 2.5 | ПВ-3 | рассматриваются различные стандарты | BYN | 0.8 | 5000 | м | ФРАНКО-СКЛАД ПОКУПАТЕЛЯ Гомельский район | Оплата в течение 20 банковских дней по факту поставки | медный, белый - 500 м, синий - 500 м, красный или черный - 500 м
Провод установочный | 2.5 | ПВ-3 | рассматриваются различные стандарты | BYN | 2 | 1000 | м | ФРАНКО-СКЛАД ПОКУПАТЕЛЯ Гомельский район | Оплата в течение 20 банковских дней по факту поставки | желтый
Провод установочный | 2.5 | ПВ-3 | рассматриваются различные стандарты | BYN | 1 | 15000 | м | ФРАНКО-СКЛАД ПОКУПАТЕЛЯ Гомель | Оплата в течение 20 банковских дней по факту поставки
Провод установочный | 2.5 | ПВ-3 | рассматриваются различные стандарты | BYN | 0.5 | 1000 | м | ФРАНКО-СКЛАД ПОКУПАТЕЛЯ Минск | Оплата в течение 20 банковских дней по факту поставки | Рассматривается ПуГВ
Провод установочный | 2.5 | ПВ-3 | рассматриваются различные стандарты | BYN | 5 | 25 | м | ФРАНКО-СКЛАД ПОКУПАТЕЛЯ Минск | Оплата в течение 10 банковских дней по факту поставки | Цвет синий. Сертификат. Паспорт качества. Кабель одной длиной с намоткой на один барабан (бухтой). Допускаются аналоги
Провод установочный | 2.5 | ПВ-3 | рассматриваются различные стандарты | BYN | 5 | 55 | м | ФРАНКО-СКЛАД ПОКУПАТЕЛЯ Минск | Оплата в течение 10 банковских дней по факту поставки | Цвет желто-зеленый. Сертификат. Паспорт качества. Кабель одной длиной с намоткой на один барабан (бухтой). Допускаются аналоги
Провод установочный | 2.5 | ПВ-3 | рассматриваются различные стандарты | BYN | 2 | 10 | м | ФРАНКО-СКЛАД ПОКУПАТЕЛЯ Могилев | Оплата в течение 20 банковских дней по факту поставки | Рассматриваем аналогичный по свойствам кабель. Паспорт и сертификат качества обязательны.
Провод установочный | 2.5 | ПВ-3 | рассматриваются различные стандарты | BYN | 820 | 1 | км | ФРАНКО-СКЛАД ПОКУПАТЕЛЯ Гомель | Предоплата 100% в течение 10 банковских дней с момента регистрации договора на бирже | Рассматривеется провода только производства РБ. Цвет провода желто-зеленый.
Провод установочный | 2.5 | ПВ-3 | рассматриваются различные стандарты | BYN | 820 | 3 | км | ФРАНКО-СКЛАД ПОКУПАТЕЛЯ Гомель | Предоплата 100% в течение 10 банковских дней с момента регистрации договора на бирже | Рассматривеется провода только производства РБ. Цвет провода белый.
Провод установочный | 2.5 | ПВ-3 | рассматриваются различные стандарты | BYN | 1 | 1000 | м | ФРАНКО-СКЛАД ПОКУПАТЕЛЯ Солигорск | Оплата в течение 20 банковских дней по факту поставки | Синий. Толеранс 0%. С правом досрочной поставки.
Провод установочный | 2.5 | ПВ-3 | ТУ BY 400083186.160-2016 | BYN | 0.01 | 50000 | м | ФРАНКО-СКЛАД ПОКУПАТЕЛЯ Могилев | Предоплата 50% в течение 10 банковских дней с момента регистрации договора на бирже и 50% в течение 30 банковских дней по факту поставки | Допускается ПуГВ. Допускаются следующие технические условия: ТУ BY 200041594.004-2016, ТУ 16-705.501-2010, ТУ ВУ 700384798.006-2015, ТУ 27.32.13-010-51497166-2022, ТУ 3550-006-89737265-2011, ТУ 3550-003-71025920-2012, ТУ ВУ 500017371.042-2008, ТУ 27.32.13-032-63976268-2018. Внутренний диаметр бухт от 140 до 230 мм. Цвет белый.
Провод установочный | 2.5 | ПВ-3 | ТУ BY 400083186.160-2016 | BYN | 0.01 | 50000 | м | ФРАНКО-СКЛАД ПОКУПАТЕЛЯ Могилев | Оплата в течение 60 банковских дней по факту поставки | Допускается ПуГВ. Допускаются следующие технические условия: ТУ BY 200041594.004-2016, ТУ 16-705.501-2010, ТУ ВУ 700384798.006-2015, ТУ 27.32.13-010-51497166-2022, ТУ 3550-006-89737265-2011, ТУ 3550-003-71025920-2012, ТУ ВУ 500017371.042-2008, ТУ 27.32.13-032-63976268-2018. Внутренний диаметр бухт от 140 до 230 мм. Цвет белый.
Провод установочный | 2.5 | ПВ3нг(А)-LS | рассматриваются различные стандарты | BYN | 0.85 | 25000 | м | ФРАНКО-СКЛАД ПОКУПАТЕЛЯ Минск | Оплата в течение 30 банковских дней по факту поставки | Красный, серый
Провод установочный | 2.5 | ПВ3нг(А)-LS | рассматриваются различные стандарты | BYN | 0.8 | 20000 | м | ФРАНКО-СКЛАД ПОКУПАТЕЛЯ Минск | Оплата в течение 25 банковских дней по факту поставки | красный
Провод установочный | 2.5 | ПуВ | рассматриваются различные стандарты | BYN | 1 | 30000 | м | ФРАНКО-СКЛАД ПОКУПАТЕЛЯ Минск | Оплата в течение 30 банковских дней по факту поставки
Провод установочный | 2.5 | ПуВ | рассматриваются различные стандарты | BYN | 1 | 30000 | м | ФРАНКО-СКЛАД ПОКУПАТЕЛЯ Минск | Оплата в течение 30 банковских дней по факту поставки | В соответствии с ГОСТ 31947-2012, цвет изоляции по согласованию с покупателем. С поставкой предоставление паспорта и сертификата ТР ТС.
Провод установочный | 2.5 | ПуВ | рассматриваются различные стандарты | BYN | 1 | 100000 | м | ФРАНКО-СКЛАД ПОКУПАТЕЛЯ Гродно | Оплата в течение 20 банковских дней по факту поставки | ГОСТ 31947-2012 Для использования при строительстве объектов.Принимается на склад с сертификатом, паспортом качества. Импортного производства принимается на склад с протоколом испытания из независимой лаборатории РБ. Черный, синий, желто-зеленый.
Провод установочный | 2.5 | ПуВ | рассматриваются различные стандарты | BYN | 1 | 15000 | м | ФРАНКО-СКЛАД ПОКУПАТЕЛЯ Гомель | Оплата в течение 20 банковских дней по факту поставки | в соответствии с ГОСТ, ж/з, бухты 100-200 м.п.
Провод установочный | 2.5 | ПуВ | рассматриваются различные стандарты | BYN | 2 | 900 | м | ФРАНКО-СКЛАД ПОКУПАТЕЛЯ Минск | Предоплата 100% в течение 3 банковских дней с момента регистрации договора на бирже | ж/з
Провод установочный | 2.5 | ПуГВ | рассматриваются различные стандарты | BYN | 1 | 30000 | м | ФРАНКО-СКЛАД ПОКУПАТЕЛЯ Минск | Оплата в течение 30 банковских дней по факту поставки
Провод установочный | 2.5 | ПуГВ | рассматриваются различные стандарты | BYN | 1 | 30000 | м | ФРАНКО-СКЛАД ПОКУПАТЕЛЯ Минск | Оплата в течение 30 банковских дней по факту поставки | В соответствии с ГОСТ 31947-2012, цвет изоляции по согласованию с покупателем. С поставкой предоставление паспорта и сертификата ТР ТС.
Провод установочный | 2.5 | ПуГВ | рассматриваются различные стандарты | BYN | 1 | 15000 | м | ФРАНКО-СКЛАД ПОКУПАТЕЛЯ Гродно | Оплата в течение 20 банковских дней по факту поставки | ГОСТ 31947-2012 Для использования при строительстве объектов.Принимается на склад с сертификатом, паспортом качества. Импортного производства принимается на склад с протоколом испытания из независимой лаборатории РБ. Черный, синий, желто-зеленый. Бухты одной длины
Провод установочный | 2.5 | ПуГВ | рассматриваются различные стандарты | BYN | 1 | 15000 | м | ФРАНКО-СКЛАД ПОКУПАТЕЛЯ Гомель | Оплата в течение 20 банковских дней по факту поставки
Провод установочный | 2.5 | ПуГВ | рассматриваются различные стандарты | BYN | 0.75 | 1000 | м | ФРАНКО-СКЛАД ПОКУПАТЕЛЯ Минск | Оплата в течение 10 банковских дней по факту поставки | Рассматривается аналог: ПВ3
Провод установочный | 2.5 | ПуГВнг(А)-LS | рассматриваются различные стандарты | BYN | 0.1 | 15000 | м | ФРАНКО-СКЛАД ПОКУПАТЕЛЯ Гомель | Предоплата 100% в течение 30 банковских дней с момента регистрации договора на бирже | Допускается склад продавца Минск
Провод установочный | 2.5 | ПуГВнг(А)-LS | рассматриваются различные стандарты | BYN | 0.8 | 15000 | м | ФРАНКО-СКЛАД ПОКУПАТЕЛЯ Минск | Оплата в течение 25 банковских дней по факту поставки | коричневый, черный, белый,серый, ж/з
Провод установочный | 25 | АПВ | рассматриваются различные стандарты | BYN | 1 | 1000 | м | ФРАНКО-СКЛАД ПОКУПАТЕЛЯ Гродно | Оплата в течение 15 банковских дней по факту поставки | Вместе с поставкой паспорт качества, сертификат, протокол испытания на импортный кабель из независимой лаборатории РБ. Одной длиной
Провод установочный | 25 | АПВ | рассматриваются различные стандарты | BYN | 2 | 1000 | м | ФРАНКО-СКЛАД ПОКУПАТЕЛЯ Гомель | Оплата в течение 20 банковских дней по факту поставки
Провод установочный | 25 | АПВ | рассматриваются различные стандарты | BYN | 2 | 100 | м | ФРАНКО-СКЛАД ПОКУПАТЕЛЯ Гомель | Оплата в течение 20 банковских дней по факту поставки | желто-зеленый. страна присхождения - БЕЛАРУСЬ. ГОСТ 26445-85. с протоколом испытания аккредитованнойлабораторией РБ
Провод установочный | 25 | АПВ | рассматриваются различные стандарты | BYN | 20 | 1000 | м | ФРАНКО-СКЛАД ПОКУПАТЕЛЯ Гомель | Оплата в течение 20 банковских дней по факту поставки | желто-зеленый. страна присхождения - БЕЛАРУСЬ. ГОСТ 26445-85. с протоколом испытания аккредитованнойлабораторией РБ
Провод установочный | 25 | ПАВ | рассматриваются различные стандарты | BYN | 2 | 1000 | м | ФРАНКО-СКЛАД ПОКУПАТЕЛЯ Гомель | Оплата в течение 20 банковских дней по факту поставки
Провод установочный | 25 | ПВ-1 | рассматриваются различные стандарты | BYN | 1 | 10000 | м | ФРАНКО-СКЛАД ПОКУПАТЕЛЯ Гродно | Оплата в течение 15 банковских дней по факту поставки | Для использования при строительстве объектов. Черный, синий, желто-зеленый. Принимается на склад с сертификатом, паспортом качества. Импортного производства принимается на склад с протоколом испытания из независимой лаборатории РБ.
Провод установочный | 25 | ПВ-1 | рассматриваются различные стандарты | BYN | 2 | 900 | м | ФРАНКО-СКЛАД ПОКУПАТЕЛЯ Гомель | Оплата в течение 20 банковских дней по факту поставки
Провод установочный | 25 | ПВ-1 | рассматриваются различные стандарты | BYN | 2 | 30000 | м | ФРАНКО-СКЛАД ПОКУПАТЕЛЯ Гомель | Оплата в течение 20 банковских дней по факту поставки | желто-зеленый. страна присхождения - БЕЛАРУСЬ. ГОСТ 26445-85. с протоколом испытания аккредитованнойлабораторией РБ
Провод установочный | 25 | ПВ-1 | рассматриваются различные стандарты | BYN | 9.6 | 5000 | м | ФРАНКО-СКЛАД ПОКУПАТЕЛЯ Минск | Оплата в течение 40 банковских дней по факту поставки | Поставщик без письменного согласия Покупателя не вправе уступать свои требования к Покупателю третьим лицам, вытекающие из настоящего договора, в том числе налоговым и иным органам в счёт уплаты причитающихся с Поставщика налогов, сборов (пошлин) и иных обязательных платежей в бюджет и внебюджетные фонды, а также взыскиваемых с Поставщика сумм по исполнительным производствам судов. Сумма денежных средств, внесенных в качестве предоплаты, признается коммерческим займом. В случае просрочки исполнения обязательства по поставке товара за пользование коммерческим займом подлежат уплате проценты в трехкратном размере ставки рефинансирования Национального Банка Республики Беларусь, действующей на момент внесения предоплаты, от суммы внесенной предоплаты, за каждый день неисполнения обязательства. Проценты начисляются со дня получения предоплаты до момента поставки товаров. В случае просрочки исполнения Поставщиком своих обязательств по поставке товара либо недопоставки, Поставщик уплачивает Покупателю пеню в размере 0,1 % процента от стоимости не поставленного или недопоставленного в срок товара за каждый день просрочки, но не более 5% от стоимости не поставленного или недопоставленного в срок товара. За не поставку или недопоставку товара согласно условиям договора Поставщик уплачивает Покупателю штраф в размере 10% стоимости непоставленного или недопоставленного в срок товара. При поставке товара не в ассортименте, определенном условиями договора, Поставщик уплачивает штраф в размере 10% стоимости непоставленного товара в ассортименте. Если поставленный товар не соответствует по качеству стандартам, другой нормативно-технической документации, образцам (эталонам) или иным условиям договора, а также если поставлен некомплектный товар, Поставщик уплачивает Покупателю штраф в размере 25 процентов стоимости некачественного либо неукомплектованного товара. Если весь поставленный товар либо его часть не соответствует по качеству условиям договора, Поставщик производит замену некачественного товара за свой счет в течение 7 календарных дней . В случаях поставки ненадлежащего качества или некомплектного товара с поставщика взыскиваются неустойка (штраф) и причиненные такой поставкой убытки без зачета неустойки (штрафа). В случае несоблюдения сроков оплаты товара Покупатель уплачивает Поставщику пеню в размере 0,1 % от неоплаченной суммы за каждый день просрочки, но не более 5% от суммы неоплаченного платежа. Ответственность за формирование стоимости товара, в соответствии с требованиями действующего законодательства, несет Поставщик. В случае предъявления Покупателю со стороны государственных органов экономических санкций за неправильное, необоснованное формирование цен на поставляемые материалы, изделия, требований о завышении стоимости поставляемого товара, Поставщик возмещает в бесспорном порядке Покупателю все предъявленное последнему в течение 10 календарных дней с даты получения Покупателем соответствующего требования. В соответствии со ст. 30 Закона Республики Беларусь от 05.01.2009г. (ред. от 08.07.2015г.) «О товарных биржах» споры по исполнению биржевого договора рассматриваются в Экономическим судом г. Минска, по месту нахождения покупателя, в порядке, установленном хозяйственным процессуальным законодательством. Стороны договорились, что до обращения в Экономический суд г. Минска обязательным является направление претензии (письменного предложения о добровольном урегулирования спора). Срок рассмотрения претензии – 30 календарных дней.
Провод установочный | 25 | ПВ-3 | рассматриваются различные стандарты | BYN | 2 | 1000 | м | ФРАНКО-СКЛАД ПОКУПАТЕЛЯ Гомельский район | Оплата в течение 20 банковских дней по факту поставки
Провод установочный | 25 | ПВ-3 | рассматриваются различные стандарты | BYN | 5 | 1000 | м | ФРАНКО-СКЛАД ПОКУПАТЕЛЯ Гомель | Оплата в течение 20 банковских дней по факту поставки | для строительства жилых домов
Провод установочный | 25 | ПВ-3 | рассматриваются различные стандарты | BYN | 0.5 | 1000 | м | ФРАНКО-СКЛАД ПОКУПАТЕЛЯ Минск | Оплата в течение 20 банковских дней по факту поставки | Рассматривается ПуГВ
Провод установочный | 25 | ПВ-3 | рассматриваются различные стандарты | BYN | 1.5 | 120 | м | ФРАНКО-СКЛАД ПРОДАВЦА Гомель | Оплата в течение 30 банковских дней по факту поставки
Провод установочный | 25 | ПВ-3 | рассматриваются различные стандарты | BYN | 10 | 1000 | м | ФРАНКО-СКЛАД ПОКУПАТЕЛЯ Могилев | Оплата в течение 15 банковских дней по факту поставки | Сертификат, иная марка
Провод установочный | 25 | ПВ-6 | рассматриваются различные стандарты | BYN | 10 | 1000 | м | ФРАНКО-СКЛАД ПОКУПАТЕЛЯ Могилев | Оплата в течение 15 банковских дней по факту поставки | Сертификат, иная марка. жила медная многопроволочная, изоляция прозрачная (без экрана, только жила и прозрачная изоляция), сечение 25, особо гибкий (класс гибкости 6), одним отрезком, либо кратно четырем метрам. Рассматривается склад продавца Минск, Могилев
Провод установочный | 25 | ПВ6-З | рассматриваются различные стандарты | BYN | 10 | 1000 | м | ФРАНКО-СКЛАД ПОКУПАТЕЛЯ Могилев | Оплата в течение 15 банковских дней по факту поставки | Сертификат, иная марка. жила медная многопроволочная, изоляция прозрачная (без экрана, только жила и прозрачная изоляция), сечение 25, особо гибкий (класс гибкости 6), одним отрезком, либо кратно четырем метрам. Рассматривается склад продавца Минск, Могилев
Провод установочный | 25 | ПуВ | рассматриваются различные стандарты | BYN | 1 | 30000 | м | ФРАНКО-СКЛАД ПОКУПАТЕЛЯ Минск | Оплата в течение 30 банковских дней по факту поставки
Провод установочный | 25 | ПуВ | рассматриваются различные стандарты | BYN | 1 | 30000 | м | ФРАНКО-СКЛАД ПОКУПАТЕЛЯ Минск | Оплата в течение 30 банковских дней по факту поставки | В соответствии с ГОСТ 31947-2012, цвет изоляции по согласованию с покупателем. С поставкой предоставление паспорта и сертификата ТР ТС.
Провод установочный | 25 | ПуВ | рассматриваются различные стандарты | BYN | 1 | 10000 | м | ФРАНКО-СКЛАД ПОКУПАТЕЛЯ Гродно | Оплата в течение 20 банковских дней по факту поставки | Для использования при строительстве объектов. Черный, синий, желто-зеленый. Принимается на склад с сертификатом, паспортом качества. Импортного производства принимается на склад с протоколом испытания из независимой лаборатории РБ.
Провод установочный | 25 | ПуВ | рассматриваются различные стандарты | BYN | 0.5 | 98 | м | ФРАНКО-СКЛАД ПОКУПАТЕЛЯ Гомель | Оплата в течение 20 банковских дней по факту поставки | ж.з. в соответствии с ГОСТ
Провод установочный | 25 | ПуВ | рассматриваются различные стандарты | BYN | 2 | 1000 | м | ФРАНКО-СКЛАД ПОКУПАТЕЛЯ Гомель | Оплата в течение 20 банковских дней по факту поставки
Провод установочный | 25 | ПуВ | рассматриваются различные стандарты | BYN | 9.6 | 5000 | м | ФРАНКО-СКЛАД ПОКУПАТЕЛЯ Минск | Оплата в течение 40 банковских дней по факту поставки | Поставщик без письменного согласия Покупателя не вправе уступать свои требования к Покупателю третьим лицам, вытекающие из настоящего договора, в том числе налоговым и иным органам в счёт уплаты причитающихся с Поставщика налогов, сборов (пошлин) и иных обязательных платежей в бюджет и внебюджетные фонды, а также взыскиваемых с Поставщика сумм по исполнительным производствам судов. Сумма денежных средств, внесенных в качестве предоплаты, признается коммерческим займом. В случае просрочки исполнения обязательства по поставке товара за пользование коммерческим займом подлежат уплате проценты в трехкратном размере ставки рефинансирования Национального Банка Республики Беларусь, действующей на момент внесения предоплаты, от суммы внесенной предоплаты, за каждый день неисполнения обязательства. Проценты начисляются со дня получения предоплаты до момента поставки товаров. В случае просрочки исполнения Поставщиком своих обязательств по поставке товара либо недопоставки, Поставщик уплачивает Покупателю пеню в размере 0,1 % процента от стоимости не поставленного или недопоставленного в срок товара за каждый день просрочки, но не более 5% от стоимости не поставленного или недопоставленного в срок товара. За не поставку или недопоставку товара согласно условиям договора Поставщик уплачивает Покупателю штраф в размере 10% стоимости непоставленного или недопоставленного в срок товара. При поставке товара не в ассортименте, определенном условиями договора, Поставщик уплачивает штраф в размере 10% стоимости непоставленного товара в ассортименте. Если поставленный товар не соответствует по качеству стандартам, другой нормативно-технической документации, образцам (эталонам) или иным условиям договора, а также если поставлен некомплектный товар, Поставщик уплачивает Покупателю штраф в размере 25 процентов стоимости некачественного либо неукомплектованного товара. Если весь поставленный товар либо его часть не соответствует по качеству условиям договора, Поставщик производит замену некачественного товара за свой счет в течение 7 календарных дней . В случаях поставки ненадлежащего качества или некомплектного товара с поставщика взыскиваются неустойка (штраф) и причиненные такой поставкой убытки без зачета неустойки (штрафа). В случае несоблюдения сроков оплаты товара Покупатель уплачивает Поставщику пеню в размере 0,1 % от неоплаченной суммы за каждый день просрочки, но не более 5% от суммы неоплаченного платежа. Ответственность за формирование стоимости товара, в соответствии с требованиями действующего законодательства, несет Поставщик. В случае предъявления Покупателю со стороны государственных органов экономических санкций за неправильное, необоснованное формирование цен на поставляемые материалы, изделия, требований о завышении стоимости поставляемого товара, Поставщик возмещает в бесспорном порядке Покупателю все предъявленное последнему в течение 10 календарных дней с даты получения Покупателем соответствующего требования. В соответствии со ст. 30 Закона Республики Беларусь от 05.01.2009г. (ред. от 08.07.2015г.) «О товарных биржах» споры по исполнению биржевого договора рассматриваются в Экономическим судом г. Минска, по месту нахождения покупателя, в порядке, установленном хозяйственным процессуальным законодательством. Стороны договорились, что до обращения в Экономический суд г. Минска обязательным является направление претензии (письменного предложения о добровольном урегулирования спора). Срок рассмотрения претензии – 30 календарных дней.
Провод установочный | 25 | ПуГВ | рассматриваются различные стандарты | BYN | 5 | 800 | м | ФРАНКО-СКЛАД ПОКУПАТЕЛЯ Минск | Оплата в течение 30 банковских дней по факту поставки | Можем рассмотреть марку ПВ-3
Провод установочный | 25 | ПуГВ | рассматриваются различные стандарты | BYN | 1 | 30000 | м | ФРАНКО-СКЛАД ПОКУПАТЕЛЯ Минск | Оплата в течение 30 банковских дней по факту поставки
Провод установочный | 25 | ПуГВ | рассматриваются различные стандарты | BYN | 1 | 5000 | м | ФРАНКО-СКЛАД ПОКУПАТЕЛЯ Гродно | Оплата в течение 20 банковских дней по факту поставки | ГОСТ 31947-2012 Для использования при строительстве объектов.Принимается на склад с сертификатом, паспортом качества. Импортного производства принимается на склад с протоколом испытания из независимой лаборатории РБ. Черный, синий, желто-зеленый. Бухты одной длины
Провод установочный | 25 | ПуГВ | рассматриваются различные стандарты | BYN | 3 | 5000 | м | ФРАНКО-СКЛАД ПОКУПАТЕЛЯ Минск | Оплата в течение 5 банковских дней по факту поставки | Бухтами 200 мп, Цвет по согласованию. Поставщик без письменного согласия Покупателя не вправе уступать свои требования к Покупателю третьим лицам, вытекающие из настоящего договора, в том числе налоговым и иным органам в счёт уплаты причитающихся с Поставщика налогов, сборов (пошлин) и иных обязательных платежей в бюджет и внебюджетные фонды, а также взыскиваемых с Поставщика сумм по исполнительным производствам судов. Сумма денежных средств, внесенных в качестве предоплаты, признается коммерческим займом. В случае просрочки исполнения обязательства по поставке товара за пользование коммерческим займом подлежат уплате проценты в трехкратном размере ставки рефинансирования Национального Банка Республики Беларусь, действующей на момент внесения предоплаты, от суммы внесенной предоплаты, за каждый день неисполнения обязательства. Проценты начисляются со дня получения предоплаты до момента поставки товаров. В случае просрочки исполнения Поставщиком своих обязательств по поставке товара либо недопоставки, Поставщик уплачивает Покупателю пеню в размере 0,1 % процента от стоимости не поставленного или недопоставленного в срок товара за каждый день просрочки, но не более 5% от стоимости не поставленного или недопоставленного в срок товара. За не поставку или недопоставку товара согласно условиям договора Поставщик уплачивает Покупателю штраф в размере 10% стоимости непоставленного или недопоставленного в срок товара. При поставке товара не в ассортименте, определенном условиями договора, Поставщик уплачивает штраф в размере 10% стоимости непоставленного товара в ассортименте. Если поставленный товар не соответствует по качеству стандартам, другой нормативно-технической документации, образцам (эталонам) или иным условиям договора, а также если поставлен некомплектный товар, Поставщик уплачивает Покупателю штраф в размере 25 процентов стоимости некачественного либо неукомплектованного товара. Если весь поставленный товар либо его часть не соответствует по качеству условиям договора, Поставщик производит замену некачественного товара за свой счет в течение 7 календарных дней . В случаях поставки ненадлежащего качества или некомплектного товара с поставщика взыскиваются неустойка (штраф) и причиненные такой поставкой убытки без зачета неустойки (штрафа). В случае несоблюдения сроков оплаты товара Покупатель уплачивает Поставщику пеню в размере 0,1 % от неоплаченной суммы за каждый день просрочки, но не более 5% от суммы неоплаченного платежа. Ответственность за формирование стоимости товара, в соответствии с требованиями действующего законодательства, несет Поставщик. В случае предъявления Покупателю со стороны государственных органов экономических санкций за неправильное, необоснованное формирование цен на поставляемые материалы, изделия, требований о завышении стоимости поставляемого товара, Поставщик возмещает в бесспорном порядке Покупателю все предъявленное последнему в течение 10 календарных дней с даты получения Покупателем соответствующего требования. В соответствии со ст. 30 Закона Республики Беларусь от 05.01.2009г. (ред. от 08.07.2015г.) «О товарных биржах» споры по исполнению биржевого договора рассматриваются в Экономическим судом г. Минска, по месту нахождения покупателя, в порядке, установленном хозяйственным процессуальным законодательством. Стороны договорились, что до обращения в Экономический суд г. Минска обязательным является направление претензии (письменного предложения о добровольном урегулирования спора). Срок рассмотрения претензии – 30 календарных дней.
Провод установочный | 25 | ПуГВ | рассматриваются различные стандарты | BYN | 5 | 1000 | м | ФРАНКО-СКЛАД ПОКУПАТЕЛЯ Гомель | Оплата в течение 20 банковских дней по факту поставки
Провод установочный | 25 | ПуГВ | рассматриваются различные стандарты | BYN | 6.5 | 50 | м | ФРАНКО-СКЛАД ПОКУПАТЕЛЯ Минск | Оплата в течение 10 банковских дней по факту поставки | Рассматривается аналог: ПВ3
Провод установочный | 25 | ПуГВ | рассматриваются различные стандарты | BYN | 10 | 1000 | м | ФРАНКО-СКЛАД ПОКУПАТЕЛЯ Могилев | Оплата в течение 15 банковских дней по факту поставки | Сертификат, иная марка
Провод установочный | 25 | ПуГВ | рассматриваются различные стандарты | BYN | 0.8 | 600 | м | ФРАНКО-СКЛАД ПОКУПАТЕЛЯ Минск | Оплата в течение 25 банковских дней по факту поставки | бухтами по 100м
Провод установочный | 25 | ПуГВнг(А)-LS | рассматриваются различные стандарты | BYN | 0.1 | 10000 | м | ФРАНКО-СКЛАД ПОКУПАТЕЛЯ Гомель | Предоплата 100% в течение 30 банковских дней с момента регистрации договора на бирже | Допускается склад продавца Минск
Провод установочный | 25 | ПуГВнг(А)-LS | рассматриваются различные стандарты | BYN | 30 | 30 | м | ФРАНКО-СКЛАД ПОКУПАТЕЛЯ Минск | Оплата в течение 10 банковских дней по факту поставки | Цвет желто-зеленый. Сертификат. Паспорт качества. Кабель одной длиной с намоткой на один барабан (бухтой). Допускаются аналоги
Провод установочный | 3х0,75 | ПВ-3 | рассматриваются различные стандарты | BYN | 1 | 2000 | м | ФРАНКО-СКЛАД ПОКУПАТЕЛЯ Гомельский район | Оплата в течение 20 банковских дней по факту поставки
Провод установочный | 3х0,75 | ПВ-3 | рассматриваются различные стандарты | BYN | 315 | 2 | км | ФРАНКО-СКЛАД ПОКУПАТЕЛЯ Гомель | Предоплата 100% в течение 10 банковских дней с момента регистрации договора на бирже | Обязательно: провод производства РБ. Цвет провода - белый.
Провод установочный | 3х0,75 | ПуГВ | рассматриваются различные стандарты | BYN | 1 | 30000 | м | ФРАНКО-СКЛАД ПОКУПАТЕЛЯ Минск | Оплата в течение 30 банковских дней по факту поставки
Провод установочный | 3х1,0 | ПВ-3 | рассматриваются различные стандарты | BYN | 34.25 | 25 | км | ФРАНКО-СКЛАД ПОКУПАТЕЛЯ Гомель | Предоплата 100% в течение 10 банковских дней с момента регистрации договора на бирже | Обязательно: рассматривается провод производства только РБ. Цвет провода - белый.
Провод установочный | 3х10,0 | ПуГВ | рассматриваются различные стандарты | BYN | 3 | 260 | м | ФРАНКО-СКЛАД ПОКУПАТЕЛЯ Могилев | Оплата в течение 20 банковских дней по факту поставки | Рассматриваются аналогичный по свойствам провод и марка.Провод должен соответствовать ГОСТ.Обязательное предоставление следующих документов: сертификат соответствия, паспорт качества, протоколы испытаний кабельно-проводниковой продукции, проведенные в аккредитованных испытательных лабораториях РБ.
Провод установочный | 3х1,5 | ПВ-3 | рассматриваются различные стандарты | BYN | 580 | 2 | км | ФРАНКО-СКЛАД ПОКУПАТЕЛЯ Гомель | Предоплата 100% в течение 10 банковских дней с момента регистрации договора на бирже | Обязательно: провод производства РБ. Цвет провода - желто-зеленый.
Провод установочный | 3х1,5 | ПВ-3 | рассматриваются различные стандарты | BYN | 580 | 3 | км | ФРАНКО-СКЛАД ПОКУПАТЕЛЯ Гомель | Предоплата 100% в течение 10 банковских дней с момента регистрации договора на бирже | Обязательно: провод производства РБ. Цвет провода - белый.
Провод установочный | 3х1,5 | ПуГВ | рассматриваются различные стандарты | BYN | 580 | 3 | км | ФРАНКО-СКЛАД ПОКУПАТЕЛЯ Гомель | Предоплата 100% в течение 10 банковских дней с момента регистрации договора на бирже | Обязательно: провод производства РБ. Цвет провода - белый.
Провод установочный | 3х16,0 | ПуГВ | рассматриваются различные стандарты | BYN | 3 | 15 | м | ФРАНКО-СКЛАД ПОКУПАТЕЛЯ Могилев | Оплата в течение 20 банковских дней по факту поставки | Рассматриваются аналогичный по свойствам провод и марка.Провод должен соответствовать ГОСТ.Обязательное предоставление следующих документов: сертификат соответствия, паспорт качества, протоколы испытаний кабельно-проводниковой продукции, проведенные в аккредитованных испытательных лабораториях РБ.
Провод установочный | 3х2,5 | ПВ-3 | рассматриваются различные стандарты | BYN | 960 | 3 | км | ФРАНКО-СКЛАД ПОКУПАТЕЛЯ Гомель | Предоплата 100% в течение 10 банковских дней с момента регистрации договора на бирже | Обязательно: провод производства РБ. Цвет провода - желто-зеленый цвет.
Провод установочный | 3х2,5 | ПВ-3 | рассматриваются различные стандарты | BYN | 960 | 27 | км | ФРАНКО-СКЛАД ПОКУПАТЕЛЯ Гомель | Предоплата 100% в течение 10 банковских дней с момента регистрации договора на бирже | Обязательно: провод производства РБ. Цвет провода - белый цвет.
Провод установочный | 3х2,5 | ПуГВ | рассматриваются различные стандарты | BYN | 580 | 3 | км | ФРАНКО-СКЛАД ПОКУПАТЕЛЯ Гомель | Предоплата 100% в течение 10 банковских дней с момента регистрации договора на бирже | Обязательно: провод производства РБ. Цвет провода - желто-зеленый цвет.
Провод установочный | 3х2,5 | ПуГВ | рассматриваются различные стандарты | BYN | 960 | 27 | км | ФРАНКО-СКЛАД ПОКУПАТЕЛЯ Гомель | Предоплата 100% в течение 10 банковских дней с момента регистрации договора на бирже | Обязательно: провод производства РБ. Цвет провода - белый цвет.
Провод установочный | 3х25 | ПуГВ | рассматриваются различные стандарты | BYN | 3 | 50 | м | ФРАНКО-СКЛАД ПОКУПАТЕЛЯ Могилев | Оплата в течение 20 банковских дней по факту поставки | Рассматриваются аналогичный по свойствам провод и марка.Провод должен соответствовать ГОСТ.Обязательное предоставление следующих документов: сертификат соответствия, паспорт качества, протоколы испытаний кабельно-проводниковой продукции, проведенные в аккредитованных испытательных лабораториях РБ.
Провод установочный | 35 | АПВ | рассматриваются различные стандарты | BYN | 1 | 1000 | м | ФРАНКО-СКЛАД ПОКУПАТЕЛЯ Гродно | Оплата в течение 20 банковских дней по факту поставки | Одной длиной.При поставке предоставляется оригинал протокола испытаний на соответствие, указанному поставщиком ГОСТ аккредитованной независимой лаборатории РБ по следующим проверяемым параметрам: 1. Электрическое сопротивление токопроводящей жилы. 2. Механические свойства изоляции до старения.3. Механические свойства оболочки до старения.4. Геометрические параметры токопроводящей жилы 5. Геометрические параметры изоляции, включая промежуточные слои. 6. Геометрические параметры оболочки. При указании ссылки на ТУ обязательно необходимо указывать ссылку на конкретный ГОСТ. Предоставление при поставке сертификата ТРТС. При получении Покупатель произведет испытание кабеля в собственной лаборатории, в случае не прохождения испытаний, Продавец оплачивает произведенные испытания и производит замену кабеля. Оплата только после получения положительных результатов испытаний
Провод установочный | 35 | АПВ | рассматриваются различные стандарты | BYN | 10 | 1000 | м | ФРАНКО-СКЛАД ПОКУПАТЕЛЯ Гродно | Оплата в течение 5 банковских дней по факту поставки | Закупка осуществляется для строительства объекта, финансируемого за счет бюджетных средств
Провод установочный | 35 | АПВ | рассматриваются различные стандарты | BYN | 1 | 10000 | м | ФРАНКО-СКЛАД ПОКУПАТЕЛЯ Гродно | Оплата в течение 10 банковских дней по факту поставки | Закупка осуществляется согласно Постановления 73 от 30.07.2021. Одной длиной.При поставке предоставляется оригинал протокола испытаний на соответствие, указанному поставщиком ГОСТ аккредитованной независимой лаборатории РБ по следующим проверяемым параметрам: 1. Электрическое сопротивление токопроводящей жилы. 2. Механические свойства изоляции до старения.3. Механические свойства оболочки до старения.4. Геометрические параметры токопроводящей жилы 5. Геометрические параметры изоляции, включая промежуточные слои. 6. Геометрические параметры оболочки. При указании ссылки на ТУ обязательно необходимо указывать ссылку на конкретный ГОСТ. Предоставление при поставке сертификата ТРТС. При получении Покупатель произведет испытание кабеля в собственной лаборатории, в случае не прохождения испытаний, Продавец оплачивает произведенные испытания и производит замену кабеля. Оплата только после получения положительных результатов испытаний
Провод установочный | 35 | АПВ | рассматриваются различные стандарты | BYN | 1 | 10000 | м | ФРАНКО-СКЛАД ПОКУПАТЕЛЯ Гродно | Оплата в течение 5 банковских дней по факту поставки | Закупка осуществляется согласно Постановления 73 от 30.07.2021. Одной длиной.При поставке предоставляется оригинал протокола испытаний на соответствие, указанному поставщиком ГОСТ аккредитованной независимой лаборатории РБ по следующим проверяемым параметрам: 1. Электрическое сопротивление токопроводящей жилы. 2. Механические свойства изоляции до старения.3. Механические свойства оболочки до старения.4. Геометрические параметры токопроводящей жилы 5. Геометрические параметры изоляции, включая промежуточные слои. 6. Геометрические параметры оболочки. При указании ссылки на ТУ обязательно необходимо указывать ссылку на конкретный ГОСТ. Предоставление при поставке сертификата ТРТС. При получении Покупатель произведет испытание кабеля в собственной лаборатории, в случае не прохождения испытаний, Продавец оплачивает произведенные испытания и производит замену кабеля. Оплата только после получения положительных результатов испытаний
Провод установочный | 35 | АПВ | рассматриваются различные стандарты | BYN | 1 | 15000 | м | ФРАНКО-СКЛАД ПОКУПАТЕЛЯ Гродно | Оплата в течение 15 банковских дней по факту поставки | Закупка осуществляется для строительства объекта,Одной длиной
Провод установочный | 35 | АПВ | рассматриваются различные стандарты | BYN | 2 | 500 | м | ФРАНКО-СКЛАД ПОКУПАТЕЛЯ Гомель | Оплата в течение 20 банковских дней по факту поставки
Провод установочный | 35 | АПВ | рассматриваются различные стандарты | BYN | 1 | 107 | м | ФРАНКО-СКЛАД ПРОДАВЦА Минский район | Оплата в течение 15 банковских дней по факту поставки | Белый. Многопроволочный. Одним куском Для объекта строительства. Без толеранса.
Провод установочный | 35 | АПуВ | рассматриваются различные стандарты | BYN | 1 | 1000 | м | ФРАНКО-СКЛАД ПОКУПАТЕЛЯ Гродно | Оплата в течение 20 банковских дней по факту поставки | Одной длиной.При поставке предоставляется оригинал протокола испытаний на соответствие, указанному поставщиком ГОСТ аккредитованной независимой лаборатории РБ по следующим проверяемым параметрам: 1. Электрическое сопротивление токопроводящей жилы. 2. Механические свойства изоляции до старения.3. Механические свойства оболочки до старения.4. Геометрические параметры токопроводящей жилы 5. Геометрические параметры изоляции, включая промежуточные слои. 6. Геометрические параметры оболочки. При указании ссылки на ТУ обязательно необходимо указывать ссылку на конкретный ГОСТ. Предоставление при поставке сертификата ТРТС. При получении Покупатель произведет испытание кабеля в собственной лаборатории, в случае не прохождения испытаний, Продавец оплачивает произведенные испытания и производит замену кабеля. Оплата только после получения положительных результатов испытаний
Провод установочный | 35 | ПАВ | рассматриваются различные стандарты | BYN | 1 | 1000 | м | ФРАНКО-СКЛАД ПОКУПАТЕЛЯ Гродно | Оплата в течение 20 банковских дней по факту поставки | Одной длиной.При поставке предоставляется оригинал протокола испытаний на соответствие, указанному поставщиком ГОСТ аккредитованной независимой лаборатории РБ по следующим проверяемым параметрам: 1. Электрическое сопротивление токопроводящей жилы. 2. Механические свойства изоляции до старения.3. Механические свойства оболочки до старения.4. Геометрические параметры токопроводящей жилы 5. Геометрические параметры изоляции, включая промежуточные слои. 6. Геометрические параметры оболочки. При указании ссылки на ТУ обязательно необходимо указывать ссылку на конкретный ГОСТ. Предоставление при поставке сертификата ТРТС. При получении Покупатель произведет испытание кабеля в собственной лаборатории, в случае не прохождения испытаний, Продавец оплачивает произведенные испытания и производит замену кабеля. Оплата только после получения положительных результатов испытаний
Провод установочный | 35 | ПАВ | рассматриваются различные стандарты | BYN | 2 | 1000 | м | ФРАНКО-СКЛАД ПОКУПАТЕЛЯ Гомель | Оплата в течение 20 банковских дней по факту поставки
Провод установочный | 35 | ПВ-1 | рассматриваются различные стандарты | BYN | 2 | 1000 | м | ФРАНКО-СКЛАД ПОКУПАТЕЛЯ Гомель | Оплата в течение 20 банковских дней по факту поставки
Провод установочный | 35 | ПВ-3 | рассматриваются различные стандарты | BYN | 1.5 | 120 | м | ФРАНКО-СКЛАД ПРОДАВЦА Гомель | Оплата в течение 30 банковских дней по факту поставки
Провод установочный | 35 | ПуВ | рассматриваются различные стандарты | BYN | 1 | 30000 | м | ФРАНКО-СКЛАД ПОКУПАТЕЛЯ Минск | Оплата в течение 30 банковских дней по факту поставки
Провод установочный | 35 | ПуВ | рассматриваются различные стандарты | BYN | 1 | 30000 | м | ФРАНКО-СКЛАД ПОКУПАТЕЛЯ Минск | Оплата в течение 30 банковских дней по факту поставки | В соответствии с ГОСТ 31947-2012, цвет изоляции по согласованию с покупателем. С поставкой предоставление паспорта и сертификата ТР ТС.
Провод установочный | 35 | ПуВ | рассматриваются различные стандарты | BYN | 1 | 15000 | м | ФРАНКО-СКЛАД ПОКУПАТЕЛЯ Гродно | Оплата в течение 20 банковских дней по факту поставки | ГОСТ 31947-2012 Для использования при строительстве объектов.Принимается на склад с сертификатом, паспортом качества. Импортного производства принимается на склад с протоколом испытания из независимой лаборатории РБ. Черный, синий, желто-зеленый.
Провод установочный | 35 | ПуГВ | рассматриваются различные стандарты | BYN | 1 | 30000 | м | ФРАНКО-СКЛАД ПОКУПАТЕЛЯ Минск | Оплата в течение 30 банковских дней по факту поставки
Провод установочный | 35 | ПуГВ | рассматриваются различные стандарты | BYN | 1 | 30000 | м | ФРАНКО-СКЛАД ПОКУПАТЕЛЯ Минск | Оплата в течение 30 банковских дней по факту поставки | В соответствии с ГОСТ 31947-2012, цвет изоляции по согласованию с покупателем. С поставкой предоставление паспорта и сертификата ТР ТС.
Провод установочный | 35 | ПуГВ | рассматриваются различные стандарты | BYN | 1 | 5000 | м | ФРАНКО-СКЛАД ПОКУПАТЕЛЯ Гродно | Оплата в течение 20 банковских дней по факту поставки | ГОСТ 31947-2012 Для использования при строительстве объектов.Принимается на склад с сертификатом, паспортом качества. Импортного производства принимается на склад с протоколом испытания из независимой лаборатории РБ. Черный, синий, желто-зеленый. Бухты одной длины
Провод установочный | 35 | ПуГВ | рассматриваются различные стандарты | BYN | 3 | 5000 | м | ФРАНКО-СКЛАД ПОКУПАТЕЛЯ Минск | Оплата в течение 5 банковских дней по факту поставки | Бухтами 200 мп, Цвет по согласованию. Поставщик без письменного согласия Покупателя не вправе уступать свои требования к Покупателю третьим лицам, вытекающие из настоящего договора, в том числе налоговым и иным органам в счёт уплаты причитающихся с Поставщика налогов, сборов (пошлин) и иных обязательных платежей в бюджет и внебюджетные фонды, а также взыскиваемых с Поставщика сумм по исполнительным производствам судов. Сумма денежных средств, внесенных в качестве предоплаты, признается коммерческим займом. В случае просрочки исполнения обязательства по поставке товара за пользование коммерческим займом подлежат уплате проценты в трехкратном размере ставки рефинансирования Национального Банка Республики Беларусь, действующей на момент внесения предоплаты, от суммы внесенной предоплаты, за каждый день неисполнения обязательства. Проценты начисляются со дня получения предоплаты до момента поставки товаров. В случае просрочки исполнения Поставщиком своих обязательств по поставке товара либо недопоставки, Поставщик уплачивает Покупателю пеню в размере 0,1 % процента от стоимости не поставленного или недопоставленного в срок товара за каждый день просрочки, но не более 5% от стоимости не поставленного или недопоставленного в срок товара. За не поставку или недопоставку товара согласно условиям договора Поставщик уплачивает Покупателю штраф в размере 10% стоимости непоставленного или недопоставленного в срок товара. При поставке товара не в ассортименте, определенном условиями договора, Поставщик уплачивает штраф в размере 10% стоимости непоставленного товара в ассортименте. Если поставленный товар не соответствует по качеству стандартам, другой нормативно-технической документации, образцам (эталонам) или иным условиям договора, а также если поставлен некомплектный товар, Поставщик уплачивает Покупателю штраф в размере 25 процентов стоимости некачественного либо неукомплектованного товара. Если весь поставленный товар либо его часть не соответствует по качеству условиям договора, Поставщик производит замену некачественного товара за свой счет в течение 7 календарных дней . В случаях поставки ненадлежащего качества или некомплектного товара с поставщика взыскиваются неустойка (штраф) и причиненные такой поставкой убытки без зачета неустойки (штрафа). В случае несоблюдения сроков оплаты товара Покупатель уплачивает Поставщику пеню в размере 0,1 % от неоплаченной суммы за каждый день просрочки, но не более 5% от суммы неоплаченного платежа. Ответственность за формирование стоимости товара, в соответствии с требованиями действующего законодательства, несет Поставщик. В случае предъявления Покупателю со стороны государственных органов экономических санкций за неправильное, необоснованное формирование цен на поставляемые материалы, изделия, требований о завышении стоимости поставляемого товара, Поставщик возмещает в бесспорном порядке Покупателю все предъявленное последнему в течение 10 календарных дней с даты получения Покупателем соответствующего требования. В соответствии со ст. 30 Закона Республики Беларусь от 05.01.2009г. (ред. от 08.07.2015г.) «О товарных биржах» споры по исполнению биржевого договора рассматриваются в Экономическим судом г. Минска, по месту нахождения покупателя, в порядке, установленном хозяйственным процессуальным законодательством. Стороны договорились, что до обращения в Экономический суд г. Минска обязательным является направление претензии (письменного предложения о добровольном урегулирования спора). Срок рассмотрения претензии – 30 календарных дней.
Провод установочный | 35 | ПуГВ | рассматриваются различные стандарты | BYN | 2 | 1000 | м | ФРАНКО-СКЛАД ПОКУПАТЕЛЯ Гомель | Оплата в течение 20 банковских дней по факту поставки
Провод установочный | 35 | ПуГВ | рассматриваются различные стандарты | BYN | 6.5 | 50 | м | ФРАНКО-СКЛАД ПОКУПАТЕЛЯ Минск | Оплата в течение 10 банковских дней по факту поставки | Рассматривается аналог: ПВ3
Провод установочный | 35 | ПуГВнг(А)-LS | рассматриваются различные стандарты | BYN | 20 | 20 | м | ФРАНКО-СКЛАД ПОКУПАТЕЛЯ Минск | Оплата в течение 10 банковских дней по факту поставки | Цвет красный. Сертификат. Паспорт качества. Кабель одной длиной с намоткой на один барабан (бухтой). Допускаются аналоги
Провод установочный | 4х0,5 | ПУВВПГ | ТУ 3551-004-17512508-2001 | BYN | 0.1 | 50000 | м | ФРАНКО-СКЛАД ПОКУПАТЕЛЯ Могилев | Оплата в течение 20 банковских дней по факту поставки
Провод установочный | 4 | ВПП | рассматриваются различные стандарты | BYN | 1 | 5000 | м | ФРАНКО-СКЛАД ПОКУПАТЕЛЯ Гродно | Оплата в течение 20 банковских дней по факту поставки | Для использования при строительстве объектов.Принимается на склад с сертификатом, паспортом качества. Импортного производства принимается на склад с протоколом испытания из независимой лаборатории РБ. Одной длиной
Провод установочный | 4 | ПАВ | рассматриваются различные стандарты | BYN | 2 | 10000 | м | ФРАНКО-СКЛАД ПОКУПАТЕЛЯ Гомель | Оплата в течение 20 банковских дней по факту поставки
Провод установочный | 4 | ПВ-1 | рассматриваются различные стандарты | BYN | 1 | 10000 | м | ФРАНКО-СКЛАД ПОКУПАТЕЛЯ Гомель | Оплата в течение 20 банковских дней по факту поставки
Провод установочный | 4 | ПВ-1 | рассматриваются различные стандарты | BYN | 2 | 30000 | м | ФРАНКО-СКЛАД ПОКУПАТЕЛЯ Гомель | Оплата в течение 20 банковских дней по факту поставки | желто-зеленый. страна присхождения - БЕЛАРУСЬ. ГОСТ 26445-85. с протоколом испытания аккредитованнойлабораторией РБ
Провод установочный | 4 | ПВ-1 | рассматриваются различные стандарты | BYN | 1.5 | 6 | м | ФРАНКО-СКЛАД ПРОДАВЦА Гомель | Оплата в течение 30 банковских дней по факту поставки | желто-зеленый
Провод установочный | 4 | ПВ-1 | рассматриваются различные стандарты | BYN | 1.5 | 35 | м | ФРАНКО-СКЛАД ПРОДАВЦА Гомель | Оплата в течение 30 банковских дней по факту поставки
Провод установочный | 4 | ПВ-1 | рассматриваются различные стандарты | BYN | 1 | 150 | м | ФРАНКО-СКЛАД ПОКУПАТЕЛЯ Могилев | Оплата в течение 20 банковских дней по факту поставки | Рассматриваем аналогичный по свойствам провод.Паспорт и сертификат качества.
Провод установочный | 4 | ПВ-1 | рассматриваются различные стандарты | BYN | 0.9 | 1288 | м | ФРАНКО-СКЛАД ПОКУПАТЕЛЯ Могилев | Оплата в течение 20 банковских дней по факту поставки | Рассматриваются аналогичный по свойствам провод и марка. Обязательное предоставление следующих документов: сертификат соответствия, паспорт качества, протоколы испытаний кабельно-проводниковой продукции, проведенные в аккредитованных испытательных лабораториях Республики Беларусь.
Провод установочный | 4 | ПВ-3 | рассматриваются различные стандарты | BYN | 2 | 1000 | м | ФРАНКО-СКЛАД ПОКУПАТЕЛЯ Гомельский район | Оплата в течение 20 банковских дней по факту поставки | желтый
Провод установочный | 4 | ПВ-3 | рассматриваются различные стандарты | BYN | 1 | 10000 | м | ФРАНКО-СКЛАД ПОКУПАТЕЛЯ Гомель | Оплата в течение 20 банковских дней по факту поставки
Провод установочный | 4 | ПВ-3 | рассматриваются различные стандарты | BYN | 0.5 | 1000 | м | ФРАНКО-СКЛАД ПОКУПАТЕЛЯ Минск | Оплата в течение 20 банковских дней по факту поставки | Рассматривается ПуГВ
Провод установочный | 4 | ПВ-3 | рассматриваются различные стандарты | BYN | 5 | 20 | м | ФРАНКО-СКЛАД ПОКУПАТЕЛЯ Минск | Оплата в течение 10 банковских дней по факту поставки | Цвет желто-зеленый. Сертификат. Паспорт качества. Кабель одной длиной с намоткой на один барабан (бухтой). Допускаются аналоги
Провод установочный | 4 | ПВ-3 | рассматриваются различные стандарты | BYN | 2.5 | 5 | м | ФРАНКО-СКЛАД ПОКУПАТЕЛЯ Могилев | Оплата в течение 20 банковских дней по факту поставки | Рассматриваем аналогичный по свойствам кабель. Паспорт и сертификат качества обязательны.
Провод установочный | 4 | ПВ-3 | ТУ BY 400083186.160-2016 | BYN | 0.01 | 100000 | м | ФРАНКО-СКЛАД ПОКУПАТЕЛЯ Могилев | Оплата в течение 60 банковских дней по факту поставки | Допускается ПуГВ. Допускаются следующие технические условия: ТУ BY 200041594.004-2016, ТУ 16-705.501-2010, ТУ ВУ 700384798.006-2015, ТУ 27.32.13-010-51497166-2022, ТУ 3550-006-89737265-2011, ТУ 3550-003-71025920-2012, ТУ ВУ 500017371.042-2008, ТУ 27.32.13-032-63976268-2018. Внутренний диаметр бухт от 140 до 230 мм. Ж/з цвет.
Провод установочный | 4 | ПВ-3 | ТУ BY 400083186.160-2016 | BYN | 0.01 | 100000 | м | ФРАНКО-СКЛАД ПОКУПАТЕЛЯ Могилев | Предоплата 50% в течение 10 банковских дней с момента регистрации договора на бирже и 50% в течение 30 банковских дней по факту поставки | Допускается ПуГВ. Допускаются следующие технические условия: ТУ BY 200041594.004-2016, ТУ 16-705.501-2010, ТУ ВУ 700384798.006-2015, ТУ 27.32.13-010-51497166-2022, ТУ 3550-006-89737265-2011, ТУ 3550-003-71025920-2012, ТУ ВУ 500017371.042-2008, ТУ 27.32.13-032-63976268-2018. Внутренний диаметр бухт от 140 до 230 мм. Ж/з цвет.
Провод установочный | 4 | ПВ3нг(А)-LS | рассматриваются различные стандарты | BYN | 20 | 2000 | м | ФРАНКО-СКЛАД ПОКУПАТЕЛЯ Минск | Оплата в течение 25 банковских дней по факту поставки | ж/з
Провод установочный | 4 | ПуВ | рассматриваются различные стандарты | BYN | 1 | 30000 | м | ФРАНКО-СКЛАД ПОКУПАТЕЛЯ Минск | Оплата в течение 30 банковских дней по факту поставки
Провод установочный | 4 | ПуВ | рассматриваются различные стандарты | BYN | 1 | 30000 | м | ФРАНКО-СКЛАД ПОКУПАТЕЛЯ Минск | Оплата в течение 30 банковских дней по факту поставки | В соответствии с ГОСТ 31947-2012, цвет изоляции по согласованию с покупателем. С поставкой предоставление паспорта и сертификата ТР ТС.
Провод установочный | 4 | ПуВ | рассматриваются различные стандарты | BYN | 1 | 15000 | м | ФРАНКО-СКЛАД ПОКУПАТЕЛЯ Гродно | Оплата в течение 20 банковских дней по факту поставки | ГОСТ 31947-2012 Для использования при строительстве объектов.Принимается на склад с сертификатом, паспортом качества. Импортного производства принимается на склад с протоколом испытания из независимой лаборатории РБ. Черный, синий, желто-зеленый.
Провод установочный | 4 | ПуВ | рассматриваются различные стандарты | BYN | 1 | 10000 | м | ФРАНКО-СКЛАД ПОКУПАТЕЛЯ Гомель | Оплата в течение 20 банковских дней по факту поставки | ж.з.
Провод установочный | 4 | ПуВ | рассматриваются различные стандарты | BYN | 2 | 3000 | м | ФРАНКО-СКЛАД ПОКУПАТЕЛЯ Бобруйск | Предоплата 100% в течение 10 банковских дней с момента регистрации договора на бирже | ПРОВОД ДРОЛЖЕН СООТВЕТСТВОВАТЬ ГОСТ 31947-2012. желто/зеленый
Провод установочный | 4 | ПуГВ | рассматриваются различные стандарты | BYN | 1 | 30000 | м | ФРАНКО-СКЛАД ПОКУПАТЕЛЯ Минск | Оплата в течение 30 банковских дней по факту поставки
Провод установочный | 4 | ПуГВ | рассматриваются различные стандарты | BYN | 1 | 30000 | м | ФРАНКО-СКЛАД ПОКУПАТЕЛЯ Минск | Оплата в течение 30 банковских дней по факту поставки | В соответствии с ГОСТ 31947-2012, цвет изоляции по согласованию с покупателем. С поставкой предоставление паспорта и сертификата ТР ТС.
Провод установочный | 4 | ПуГВ | рассматриваются различные стандарты | BYN | 1 | 15000 | м | ФРАНКО-СКЛАД ПОКУПАТЕЛЯ Гродно | Оплата в течение 20 банковских дней по факту поставки | ГОСТ 31947-2012 Для использования при строительстве объектов.Принимается на склад с сертификатом, паспортом качества. Импортного производства принимается на склад с протоколом испытания из независимой лаборатории РБ. Черный, синий, желто-зеленый. Бухты одной длины
Провод установочный | 4 | ПуГВ | рассматриваются различные стандарты | BYN | 3 | 5000 | м | ФРАНКО-СКЛАД ПОКУПАТЕЛЯ Минск | Оплата в течение 5 банковских дней по факту поставки | Бухтами 200 мп, Цвет по согласованию. Поставщик без письменного согласия Покупателя не вправе уступать свои требования к Покупателю третьим лицам, вытекающие из настоящего договора, в том числе налоговым и иным органам в счёт уплаты причитающихся с Поставщика налогов, сборов (пошлин) и иных обязательных платежей в бюджет и внебюджетные фонды, а также взыскиваемых с Поставщика сумм по исполнительным производствам судов. Сумма денежных средств, внесенных в качестве предоплаты, признается коммерческим займом. В случае просрочки исполнения обязательства по поставке товара за пользование коммерческим займом подлежат уплате проценты в трехкратном размере ставки рефинансирования Национального Банка Республики Беларусь, действующей на момент внесения предоплаты, от суммы внесенной предоплаты, за каждый день неисполнения обязательства. Проценты начисляются со дня получения предоплаты до момента поставки товаров. В случае просрочки исполнения Поставщиком своих обязательств по поставке товара либо недопоставки, Поставщик уплачивает Покупателю пеню в размере 0,1 % процента от стоимости не поставленного или недопоставленного в срок товара за каждый день просрочки, но не более 5% от стоимости не поставленного или недопоставленного в срок товара. За не поставку или недопоставку товара согласно условиям договора Поставщик уплачивает Покупателю штраф в размере 10% стоимости непоставленного или недопоставленного в срок товара. При поставке товара не в ассортименте, определенном условиями договора, Поставщик уплачивает штраф в размере 10% стоимости непоставленного товара в ассортименте. Если поставленный товар не соответствует по качеству стандартам, другой нормативно-технической документации, образцам (эталонам) или иным условиям договора, а также если поставлен некомплектный товар, Поставщик уплачивает Покупателю штраф в размере 25 процентов стоимости некачественного либо неукомплектованного товара. Если весь поставленный товар либо его часть не соответствует по качеству условиям договора, Поставщик производит замену некачественного товара за свой счет в течение 7 календарных дней . В случаях поставки ненадлежащего качества или некомплектного товара с поставщика взыскиваются неустойка (штраф) и причиненные такой поставкой убытки без зачета неустойки (штрафа). В случае несоблюдения сроков оплаты товара Покупатель уплачивает Поставщику пеню в размере 0,1 % от неоплаченной суммы за каждый день просрочки, но не более 5% от суммы неоплаченного платежа. Ответственность за формирование стоимости товара, в соответствии с требованиями действующего законодательства, несет Поставщик. В случае предъявления Покупателю со стороны государственных органов экономических санкций за неправильное, необоснованное формирование цен на поставляемые материалы, изделия, требований о завышении стоимости поставляемого товара, Поставщик возмещает в бесспорном порядке Покупателю все предъявленное последнему в течение 10 календарных дней с даты получения Покупателем соответствующего требования. В соответствии со ст. 30 Закона Республики Беларусь от 05.01.2009г. (ред. от 08.07.2015г.) «О товарных биржах» споры по исполнению биржевого договора рассматриваются в Экономическим судом г. Минска, по месту нахождения покупателя, в порядке, установленном хозяйственным процессуальным законодательством. Стороны договорились, что до обращения в Экономический суд г. Минска обязательным является направление претензии (письменного предложения о добровольном урегулирования спора). Срок рассмотрения претензии – 30 календарных дней.
Провод установочный | 4 | ПуГВ | рассматриваются различные стандарты | BYN | 1 | 10000 | м | ФРАНКО-СКЛАД ПОКУПАТЕЛЯ Гомель | Оплата в течение 20 банковских дней по факту поставки
Провод установочный | 4 | ПуГВ | рассматриваются различные стандарты | BYN | 1 | 1000 | м | ФРАНКО-СКЛАД ПОКУПАТЕЛЯ Минск | Оплата в течение 10 банковских дней по факту поставки | Аналог ПВЗ
Провод установочный | 4 | ПуГВ | рассматриваются различные стандарты | BYN | 1.5 | 8 | м | ФРАНКО-СКЛАД ПРОДАВЦА Гомель | Оплата в течение 30 банковских дней по факту поставки | желто-зеленый
Провод установочный | 4 | ПуГВ | рассматриваются различные стандарты | BYN | 1 | 5 | м | ФРАНКО-СКЛАД ПОКУПАТЕЛЯ Могилев | Оплата в течение 20 банковских дней по факту поставки | Рассматриваем аналогичный по свойства кабель.Паспорт и сертификат качества.
Провод установочный | 4 | ПуГВ | рассматриваются различные стандарты | BYN | 1.7 | 3000 | м | ФРАНКО-СКЛАД ПОКУПАТЕЛЯ Минск | Оплата в течение 15 банковских дней по факту поставки | Бухты по 200м. Цвет-ж/з. Продукция на склад поставляется с сетификатом и паспортом качества. Договор не по шаблону биржи в части п. 5.2, 7.1.
Провод установочный | 4 | ПуГВнг(А)-LS | рассматриваются различные стандарты | BYN | 0.1 | 10000 | м | ФРАНКО-СКЛАД ПОКУПАТЕЛЯ Гомель | Предоплата 100% в течение 30 банковских дней с момента регистрации договора на бирже | Допускается склад продавца Минск
Провод установочный | 4 | ПуГВнг(А)-LS | рассматриваются различные стандарты | BYN | 5 | 20 | м | ФРАНКО-СКЛАД ПОКУПАТЕЛЯ Минск | Оплата в течение 10 банковских дней по факту поставки | Цвет зеленый. Сертификат. Паспорт качества. Кабель одной длиной с намоткой на один барабан (бухтой). Допускаются аналоги
Провод установочный | 4 | ПуГВнг(А)-LS-Т | рассматриваются различные стандарты | BYN | 5 | 20 | м | ФРАНКО-СКЛАД ПОКУПАТЕЛЯ Минск | Оплата в течение 10 банковских дней по факту поставки | Цвет зеленый. Сертификат. Паспорт качества. Кабель одной длиной с намоткой на один барабан (бухтой). Допускаются аналоги
Провод установочный | 50 | АПВ | рассматриваются различные стандарты | BYN | 10 | 1000 | м | ФРАНКО-СКЛАД ПОКУПАТЕЛЯ Гродно | Оплата в течение 5 банковских дней по факту поставки | Закупка осуществляется для строительства объекта, финансируемого за счет бюджетных средств
Провод установочный | 50 | АПВ | рассматриваются различные стандарты | BYN | 1 | 10000 | м | ФРАНКО-СКЛАД ПОКУПАТЕЛЯ Гродно | Оплата в течение 10 банковских дней по факту поставки | Закупка осуществляется согласно Постановления 73 от 30.07.2021. Одной длиной.При поставке предоставляется оригинал протокола испытаний на соответствие, указанному поставщиком ГОСТ аккредитованной независимой лаборатории РБ по следующим проверяемым параметрам: 1. Электрическое сопротивление токопроводящей жилы. 2. Механические свойства изоляции до старения.3. Механические свойства оболочки до старения.4. Геометрические параметры токопроводящей жилы 5. Геометрические параметры изоляции, включая промежуточные слои. 6. Геометрические параметры оболочки. При указании ссылки на ТУ обязательно необходимо указывать ссылку на конкретный ГОСТ. Предоставление при поставке сертификата ТРТС. При получении Покупатель произведет испытание кабеля в собственной лаборатории, в случае не прохождения испытаний, Продавец оплачивает произведенные испытания и производит замену кабеля. Оплата только после получения положительных результатов испытаний
Провод установочный | 50 | АПВ | рассматриваются различные стандарты | BYN | 1 | 10000 | м | ФРАНКО-СКЛАД ПОКУПАТЕЛЯ Гродно | Оплата в течение 5 банковских дней по факту поставки | Закупка осуществляется согласно Постановления 73 от 30.07.2021. Одной длиной.При поставке предоставляется оригинал протокола испытаний на соответствие, указанному поставщиком ГОСТ аккредитованной независимой лаборатории РБ по следующим проверяемым параметрам: 1. Электрическое сопротивление токопроводящей жилы. 2. Механические свойства изоляции до старения.3. Механические свойства оболочки до старения.4. Геометрические параметры токопроводящей жилы 5. Геометрические параметры изоляции, включая промежуточные слои. 6. Геометрические параметры оболочки. При указании ссылки на ТУ обязательно необходимо указывать ссылку на конкретный ГОСТ. Предоставление при поставке сертификата ТРТС. При получении Покупатель произведет испытание кабеля в собственной лаборатории, в случае не прохождения испытаний, Продавец оплачивает произведенные испытания и производит замену кабеля. Оплата только после получения положительных результатов испытаний
Провод установочный | 50 | АПВ | рассматриваются различные стандарты | BYN | 1 | 15000 | м | ФРАНКО-СКЛАД ПОКУПАТЕЛЯ Гродно | Оплата в течение 30 банковских дней по факту поставки | Одной длиной, при невозможности поставки согласовать с Покупателем.При поставке предоставляется оригинал протокола испытаний на соответствие, указанному поставщиком ГОСТ аккредитованной независимой лаборатории РБ по следующим проверяемым параметрам: 1. Электрическое сопротивление токопроводящей жилы. 2. Механические свойства изоляции до старения.3. Механические свойства оболочки до старения.4. Геометрические параметры токопроводящей жилы 5. Геометрические параметры изоляции, включая промежуточные слои. 6. Геометрические параметры оболочки. При указании ссылки на ТУ обязательно необходимо указывать ссылку на конкретный ГОСТ. Предоставление при поставке сертификата ТРТС. При получении Покупатель произведет испытание кабеля в собственной лаборатории, в случае не прохождения испытаний, Продавец оплачивает произведенные испытания и производит замену кабеля. Оплата только после получения положительных результатов испытаний
Провод установочный | 50 | АПВ | рассматриваются различные стандарты | BYN | 2 | 500 | м | ФРАНКО-СКЛАД ПОКУПАТЕЛЯ Гомель | Оплата в течение 20 банковских дней по факту поставки
Провод установочный | 50 | АПВ | рассматриваются различные стандарты | BYN | 1 | 469 | м | ФРАНКО-СКЛАД ПОКУПАТЕЛЯ Минск | Оплата в течение 15 банковских дней по факту поставки | Ж/з. Многопроволочный. Кусками 339+130. Для объектов строительства. Без толеранса.
Провод установочный | 50 | ПАВ | рассматриваются различные стандарты | BYN | 2 | 1000 | м | ФРАНКО-СКЛАД ПОКУПАТЕЛЯ Гомель | Оплата в течение 20 банковских дней по факту поставки
Провод установочный | 50 | ПВ-1 | рассматриваются различные стандарты | BYN | 1 | 500 | м | ФРАНКО-СКЛАД ПОКУПАТЕЛЯ Гомель | Оплата в течение 20 банковских дней по факту поставки | для строительства жилых домов
Провод установочный | 50 | ПВ-3 | рассматриваются различные стандарты | BYN | 1 | 100 | м | ФРАНКО-СКЛАД ПОКУПАТЕЛЯ Минск | Оплата в течение 5 банковских дней по факту поставки | или пугв
Провод установочный | 50 | ПВ-3 | рассматриваются различные стандарты | BYN | 18.3 | 1000 | м | ФРАНКО-СКЛАД ПОКУПАТЕЛЯ Минск | Оплата в течение 40 банковских дней по факту поставки | Поставщик без письменного согласия Покупателя не вправе уступать свои требования к Покупателю третьим лицам, вытекающие из настоящего договора, в том числе налоговым и иным органам в счёт уплаты причитающихся с Поставщика налогов, сборов (пошлин) и иных обязательных платежей в бюджет и внебюджетные фонды, а также взыскиваемых с Поставщика сумм по исполнительным производствам судов. Сумма денежных средств, внесенных в качестве предоплаты, признается коммерческим займом. В случае просрочки исполнения обязательства по поставке товара за пользование коммерческим займом подлежат уплате проценты в трехкратном размере ставки рефинансирования Национального Банка Республики Беларусь, действующей на момент внесения предоплаты, от суммы внесенной предоплаты, за каждый день неисполнения обязательства. Проценты начисляются со дня получения предоплаты до момента поставки товаров. В случае просрочки исполнения Поставщиком своих обязательств по поставке товара либо недопоставки, Поставщик уплачивает Покупателю пеню в размере 0,1 % процента от стоимости не поставленного или недопоставленного в срок товара за каждый день просрочки, но не более 5% от стоимости не поставленного или недопоставленного в срок товара. За не поставку или недопоставку товара согласно условиям договора Поставщик уплачивает Покупателю штраф в размере 10% стоимости непоставленного или недопоставленного в срок товара. При поставке товара не в ассортименте, определенном условиями договора, Поставщик уплачивает штраф в размере 10% стоимости непоставленного товара в ассортименте. Если поставленный товар не соответствует по качеству стандартам, другой нормативно-технической документации, образцам (эталонам) или иным условиям договора, а также если поставлен некомплектный товар, Поставщик уплачивает Покупателю штраф в размере 25 процентов стоимости некачественного либо неукомплектованного товара. Если весь поставленный товар либо его часть не соответствует по качеству условиям договора, Поставщик производит замену некачественного товара за свой счет в течение 7 календарных дней . В случаях поставки ненадлежащего качества или некомплектного товара с поставщика взыскиваются неустойка (штраф) и причиненные такой поставкой убытки без зачета неустойки (штрафа). В случае несоблюдения сроков оплаты товара Покупатель уплачивает Поставщику пеню в размере 0,1 % от неоплаченной суммы за каждый день просрочки, но не более 5% от суммы неоплаченного платежа. Ответственность за формирование стоимости товара, в соответствии с требованиями действующего законодательства, несет Поставщик. В случае предъявления Покупателю со стороны государственных органов экономических санкций за неправильное, необоснованное формирование цен на поставляемые материалы, изделия, требований о завышении стоимости поставляемого товара, Поставщик возмещает в бесспорном порядке Покупателю все предъявленное последнему в течение 10 календарных дней с даты получения Покупателем соответствующего требования. В соответствии со ст. 30 Закона Республики Беларусь от 05.01.2009г. (ред. от 08.07.2015г.) «О товарных биржах» споры по исполнению биржевого договора рассматриваются в Экономическим судом г. Минска, по месту нахождения покупателя, в порядке, установленном хозяйственным процессуальным законодательством. Стороны договорились, что до обращения в Экономический суд г. Минска обязательным является направление претензии (письменного предложения о добровольном урегулирования спора). Срок рассмотрения претензии – 30 календарных дней.
Провод установочный | 50 | ПВ-3 | рассматриваются различные стандарты | BYN | 5 | 100 | м | ФРАНКО-СКЛАД ПОКУПАТЕЛЯ Гомель | Оплата в течение 20 банковских дней по факту поставки
Провод установочный | 50 | ПуВ | рассматриваются различные стандарты | BYN | 1 | 30000 | м | ФРАНКО-СКЛАД ПОКУПАТЕЛЯ Минск | Оплата в течение 30 банковских дней по факту поставки
Провод установочный | 50 | ПуВ | рассматриваются различные стандарты | BYN | 1 | 30000 | м | ФРАНКО-СКЛАД ПОКУПАТЕЛЯ Минск | Оплата в течение 30 банковских дней по факту поставки | В соответствии с ГОСТ 31947-2012, цвет изоляции по согласованию с покупателем. С поставкой предоставление паспорта и сертификата ТР ТС.
Провод установочный | 50 | ПуВ | рассматриваются различные стандарты | BYN | 1 | 5000 | м | ФРАНКО-СКЛАД ПОКУПАТЕЛЯ Гродно | Оплата в течение 20 банковских дней по факту поставки | ГОСТ 31947-2012 Для использования при строительстве объектов.Принимается на склад с сертификатом, паспортом качества. Импортного производства принимается на склад с протоколом испытания из независимой лаборатории РБ. Черный, синий, желто-зеленый.
Провод установочный | 50 | ПуВ | рассматриваются различные стандарты | BYN | 0.5 | 40 | м | ФРАНКО-СКЛАД ПОКУПАТЕЛЯ Гомель | Оплата в течение 20 банковских дней по факту поставки
Провод установочный | 50 | ПуГВ | рассматриваются различные стандарты | BYN | 1 | 30000 | м | ФРАНКО-СКЛАД ПОКУПАТЕЛЯ Минск | Оплата в течение 30 банковских дней по факту поставки
Провод установочный | 50 | ПуГВ | рассматриваются различные стандарты | BYN | 1 | 30000 | м | ФРАНКО-СКЛАД ПОКУПАТЕЛЯ Минск | Оплата в течение 30 банковских дней по факту поставки | В соответствии с ГОСТ 31947-2012, цвет изоляции по согласованию с покупателем. С поставкой предоставление паспорта и сертификата ТР ТС.
Провод установочный | 50 | ПуГВ | рассматриваются различные стандарты | BYN | 1 | 5000 | м | ФРАНКО-СКЛАД ПОКУПАТЕЛЯ Гродно | Оплата в течение 20 банковских дней по факту поставки | ГОСТ 31947-2012 Для использования при строительстве объектов.Принимается на склад с сертификатом, паспортом качества. Импортного производства принимается на склад с протоколом испытания из независимой лаборатории РБ. Черный, синий, желто-зеленый. Бухты одной длины
Провод установочный | 50 | ПуГВ | рассматриваются различные стандарты | BYN | 18.3 | 1000 | м | ФРАНКО-СКЛАД ПОКУПАТЕЛЯ Минск | Оплата в течение 40 банковских дней по факту поставки | Поставщик без письменного согласия Покупателя не вправе уступать свои требования к Покупателю третьим лицам, вытекающие из настоящего договора, в том числе налоговым и иным органам в счёт уплаты причитающихся с Поставщика налогов, сборов (пошлин) и иных обязательных платежей в бюджет и внебюджетные фонды, а также взыскиваемых с Поставщика сумм по исполнительным производствам судов. Сумма денежных средств, внесенных в качестве предоплаты, признается коммерческим займом. В случае просрочки исполнения обязательства по поставке товара за пользование коммерческим займом подлежат уплате проценты в трехкратном размере ставки рефинансирования Национального Банка Республики Беларусь, действующей на момент внесения предоплаты, от суммы внесенной предоплаты, за каждый день неисполнения обязательства. Проценты начисляются со дня получения предоплаты до момента поставки товаров. В случае просрочки исполнения Поставщиком своих обязательств по поставке товара либо недопоставки, Поставщик уплачивает Покупателю пеню в размере 0,1 % процента от стоимости не поставленного или недопоставленного в срок товара за каждый день просрочки, но не более 5% от стоимости не поставленного или недопоставленного в срок товара. За не поставку или недопоставку товара согласно условиям договора Поставщик уплачивает Покупателю штраф в размере 10% стоимости непоставленного или недопоставленного в срок товара. При поставке товара не в ассортименте, определенном условиями договора, Поставщик уплачивает штраф в размере 10% стоимости непоставленного товара в ассортименте. Если поставленный товар не соответствует по качеству стандартам, другой нормативно-технической документации, образцам (эталонам) или иным условиям договора, а также если поставлен некомплектный товар, Поставщик уплачивает Покупателю штраф в размере 25 процентов стоимости некачественного либо неукомплектованного товара. Если весь поставленный товар либо его часть не соответствует по качеству условиям договора, Поставщик производит замену некачественного товара за свой счет в течение 7 календарных дней . В случаях поставки ненадлежащего качества или некомплектного товара с поставщика взыскиваются неустойка (штраф) и причиненные такой поставкой убытки без зачета неустойки (штрафа). В случае несоблюдения сроков оплаты товара Покупатель уплачивает Поставщику пеню в размере 0,1 % от неоплаченной суммы за каждый день просрочки, но не более 5% от суммы неоплаченного платежа. Ответственность за формирование стоимости товара, в соответствии с требованиями действующего законодательства, несет Поставщик. В случае предъявления Покупателю со стороны государственных органов экономических санкций за неправильное, необоснованное формирование цен на поставляемые материалы, изделия, требований о завышении стоимости поставляемого товара, Поставщик возмещает в бесспорном порядке Покупателю все предъявленное последнему в течение 10 календарных дней с даты получения Покупателем соответствующего требования. В соответствии со ст. 30 Закона Республики Беларусь от 05.01.2009г. (ред. от 08.07.2015г.) «О товарных биржах» споры по исполнению биржевого договора рассматриваются в Экономическим судом г. Минска, по месту нахождения покупателя, в порядке, установленном хозяйственным процессуальным законодательством. Стороны договорились, что до обращения в Экономический суд г. Минска обязательным является направление претензии (письменного предложения о добровольном урегулирования спора). Срок рассмотрения претензии – 30 календарных дней.
Провод установочный | 50 | ПуГВ | рассматриваются различные стандарты | BYN | 3 | 5000 | м | ФРАНКО-СКЛАД ПОКУПАТЕЛЯ Минск | Оплата в течение 5 банковских дней по факту поставки | Бухтами 200 мп, Цвет по согласованию. Поставщик без письменного согласия Покупателя не вправе уступать свои требования к Покупателю третьим лицам, вытекающие из настоящего договора, в том числе налоговым и иным органам в счёт уплаты причитающихся с Поставщика налогов, сборов (пошлин) и иных обязательных платежей в бюджет и внебюджетные фонды, а также взыскиваемых с Поставщика сумм по исполнительным производствам судов. Сумма денежных средств, внесенных в качестве предоплаты, признается коммерческим займом. В случае просрочки исполнения обязательства по поставке товара за пользование коммерческим займом подлежат уплате проценты в трехкратном размере ставки рефинансирования Национального Банка Республики Беларусь, действующей на момент внесения предоплаты, от суммы внесенной предоплаты, за каждый день неисполнения обязательства. Проценты начисляются со дня получения предоплаты до момента поставки товаров. В случае просрочки исполнения Поставщиком своих обязательств по поставке товара либо недопоставки, Поставщик уплачивает Покупателю пеню в размере 0,1 % процента от стоимости не поставленного или недопоставленного в срок товара за каждый день просрочки, но не более 5% от стоимости не поставленного или недопоставленного в срок товара. За не поставку или недопоставку товара согласно условиям договора Поставщик уплачивает Покупателю штраф в размере 10% стоимости непоставленного или недопоставленного в срок товара. При поставке товара не в ассортименте, определенном условиями договора, Поставщик уплачивает штраф в размере 10% стоимости непоставленного товара в ассортименте. Если поставленный товар не соответствует по качеству стандартам, другой нормативно-технической документации, образцам (эталонам) или иным условиям договора, а также если поставлен некомплектный товар, Поставщик уплачивает Покупателю штраф в размере 25 процентов стоимости некачественного либо неукомплектованного товара. Если весь поставленный товар либо его часть не соответствует по качеству условиям договора, Поставщик производит замену некачественного товара за свой счет в течение 7 календарных дней . В случаях поставки ненадлежащего качества или некомплектного товара с поставщика взыскиваются неустойка (штраф) и причиненные такой поставкой убытки без зачета неустойки (штрафа). В случае несоблюдения сроков оплаты товара Покупатель уплачивает Поставщику пеню в размере 0,1 % от неоплаченной суммы за каждый день просрочки, но не более 5% от суммы неоплаченного платежа. Ответственность за формирование стоимости товара, в соответствии с требованиями действующего законодательства, несет Поставщик. В случае предъявления Покупателю со стороны государственных органов экономических санкций за неправильное, необоснованное формирование цен на поставляемые материалы, изделия, требований о завышении стоимости поставляемого товара, Поставщик возмещает в бесспорном порядке Покупателю все предъявленное последнему в течение 10 календарных дней с даты получения Покупателем соответствующего требования. В соответствии со ст. 30 Закона Республики Беларусь от 05.01.2009г. (ред. от 08.07.2015г.) «О товарных биржах» споры по исполнению биржевого договора рассматриваются в Экономическим судом г. Минска, по месту нахождения покупателя, в порядке, установленном хозяйственным процессуальным законодательством. Стороны договорились, что до обращения в Экономический суд г. Минска обязательным является направление претензии (письменного предложения о добровольном урегулирования спора). Срок рассмотрения претензии – 30 календарных дней.
Провод установочный | 50 | ПуГВ | рассматриваются различные стандарты | BYN | 5 | 200 | м | ФРАНКО-СКЛАД ПОКУПАТЕЛЯ Гомель | Оплата в течение 20 банковских дней по факту поставки
Провод установочный | 50 | ПуГВ | рассматриваются различные стандарты | BYN | 10 | 100 | м | ФРАНКО-СКЛАД ПОКУПАТЕЛЯ Минск | Оплата в течение 15 банковских дней по факту поставки
Провод установочный | 50 | ПуГВ | рассматриваются различные стандарты | BYN | 40 | 12 | м | ФРАНКО-СКЛАД ПОКУПАТЕЛЯ Минск | Оплата в течение 10 банковских дней по факту поставки | Цвет белый. Сертификат. Паспорт качества. Кабель одной длиной с намоткой на один барабан (бухтой). Допускаются аналоги
Провод установочный | 50 | ПуГВнг(А)-LS | рассматриваются различные стандарты | BYN | 0.1 | 10000 | м | ФРАНКО-СКЛАД ПОКУПАТЕЛЯ Гомель | Предоплата 100% в течение 30 банковских дней с момента регистрации договора на бирже | Допускается склад продавца Минск
Провод установочный | 6х0,5 | ПУВПГ | ТУ 3551-004-17512508-2001 | BYN | 0.01 | 6000 | м | ФРАНКО-СКЛАД ПОКУПАТЕЛЯ Могилев | Оплата в течение 50 банковских дней по факту поставки | Поставка равномерными партиями на барабанах № 10 (тара возвратная)
Провод установочный | 6х0,5 | ПУВПГ | ТУ 3551-004-17512508-2001 | BYN | 0.01 | 6000 | м | ФРАНКО-СКЛАД ПОКУПАТЕЛЯ Могилев | Оплата в течение 60 банковских дней по факту поставки | Поставка равномерными партиями на барабанах № 10 (тара возвратная)
Провод установочный | 6 | АПВ | рассматриваются различные стандарты | BYN | 2 | 3000 | м | ФРАНКО-СКЛАД ПОКУПАТЕЛЯ Гомель | Оплата в течение 20 банковских дней по факту поставки
Провод установочный | 6 | АПВ | рассматриваются различные стандарты | BYN | 3 | 5000 | м | ФРАНКО-СКЛАД ПОКУПАТЕЛЯ Гомель | Оплата в течение 20 банковских дней по факту поставки
Провод установочный | 6 | АПВ | рассматриваются различные стандарты | BYN | 1 | 2000 | м | ФРАНКО-СКЛАД ПОКУПАТЕЛЯ Гомель | Оплата в течение 20 банковских дней по факту поставки
Провод установочный | 6 | АПВ | рассматриваются различные стандарты | BYN | 331 | 10 | км | ФРАНКО-СКЛАД ПРОДАВЦА Минск | Предоплата 100% в течение 10 банковских дней с момента регистрации договора на бирже | Все споры и разногласия, возникающие из настоящего договора, подлежат разрешению в Экономическом суде г. Минска в соответствии с действующим законодательством Республики Беларусь.
Провод установочный | 6 | АПВ | рассматриваются различные стандарты | BYN | 0.33 | 10000 | м | ФРАНКО-СКЛАД ПРОДАВЦА Минск | Предоплата 100% в течение 10 банковских дней с момента регистрации договора на бирже | Все споры и разногласия, возникающие из настоящего договора, подлежат разрешению в Экономическом суде г. Минска в соответствии с действующим законодательством Республики Беларусь.
Провод установочный | 6 | ПАВ | рассматриваются различные стандарты | BYN | 2 | 1000 | м | ФРАНКО-СКЛАД ПОКУПАТЕЛЯ Гомель | Оплата в течение 20 банковских дней по факту поставки
Провод установочный | 6 | ПАВ | рассматриваются различные стандарты | BYN | 3 | 5000 | м | ФРАНКО-СКЛАД ПОКУПАТЕЛЯ Гомель | Оплата в течение 20 банковских дней по факту поставки
Провод установочный | 6 | ПАВ | рассматриваются различные стандарты | BYN | 2 | 10000 | м | ФРАНКО-СКЛАД ПОКУПАТЕЛЯ Гомель | Оплата в течение 20 банковских дней по факту поставки
Провод установочный | 6 | ПВ-1 | рассматриваются различные стандарты | BYN | 1 | 3000 | м | ФРАНКО-СКЛАД ПОКУПАТЕЛЯ Гомель | Оплата в течение 20 банковских дней по факту поставки | в соответствии с ГОСТ, ж.з.
Провод установочный | 6 | ПВ-1 | рассматриваются различные стандарты | BYN | 2 | 30000 | м | ФРАНКО-СКЛАД ПОКУПАТЕЛЯ Гомель | Оплата в течение 20 банковских дней по факту поставки | желто-зеленый. страна присхождения - БЕЛАРУСЬ. ГОСТ 26445-85. с протоколом испытания аккредитованнойлабораторией РБ
Провод установочный | 6 | ПВ-3 | рассматриваются различные стандарты | BYN | 1 | 1000 | м | ФРАНКО-СКЛАД ПОКУПАТЕЛЯ Гомельский район | Оплата в течение 20 банковских дней по факту поставки | желто-зеленый
Провод установочный | 6 | ПВ-3 | рассматриваются различные стандарты | BYN | 2 | 1000 | м | ФРАНКО-СКЛАД ПОКУПАТЕЛЯ Гомель | Оплата в течение 20 банковских дней по факту поставки
Провод установочный | 6 | ПВ-3 | рассматриваются различные стандарты | BYN | 0.5 | 1000 | м | ФРАНКО-СКЛАД ПОКУПАТЕЛЯ Минск | Оплата в течение 20 банковских дней по факту поставки | Рассматривается ПуГВ
Провод установочный | 6 | ПВ-3 | ТУ BY 400083186.160-2016 | BYN | 0.01 | 100000 | м | ФРАНКО-СКЛАД ПОКУПАТЕЛЯ Могилев | Оплата в течение 60 банковских дней по факту поставки | Допускается ПуГВ. Допускаются следующие технические условия: ТУ BY 200041594.004-2016, ТУ 16-705.501-2010, ТУ ВУ 700384798.006-2015, ТУ 27.32.13-010-51497166-2022, ТУ 3550-006-89737265-2011, ТУ 3550-003-71025920-2012, ТУ ВУ 500017371.042-2008, ТУ 27.32.13-032-63976268-2018. Внутренний диаметр бухт от 140 до 230 мм. Ж/з цвет.
Провод установочный | 6 | ПВ-3 | ТУ BY 400083186.160-2016 | BYN | 0.01 | 100000 | м | ФРАНКО-СКЛАД ПОКУПАТЕЛЯ Могилев | Предоплата 50% в течение 10 банковских дней с момента регистрации договора на бирже и 50% в течение 30 банковских дней по факту поставки | Допускается ПуГВ. Допускаются следующие технические условия: ТУ BY 200041594.004-2016, ТУ 16-705.501-2010, ТУ ВУ 700384798.006-2015, ТУ 27.32.13-010-51497166-2022, ТУ 3550-006-89737265-2011, ТУ 3550-003-71025920-2012, ТУ ВУ 500017371.042-2008, ТУ 27.32.13-032-63976268-2018. Внутренний диаметр бухт от 140 до 230 мм. Белый цвет.
Провод установочный | 6 | ПуВ | рассматриваются различные стандарты | BYN | 1 | 30000 | м | ФРАНКО-СКЛАД ПОКУПАТЕЛЯ Минск | Оплата в течение 30 банковских дней по факту поставки
Провод установочный | 6 | ПуВ | рассматриваются различные стандарты | BYN | 1 | 30000 | м | ФРАНКО-СКЛАД ПОКУПАТЕЛЯ Минск | Оплата в течение 30 банковских дней по факту поставки | В соответствии с ГОСТ 31947-2012, цвет изоляции по согласованию с покупателем. С поставкой предоставление паспорта и сертификата ТР ТС.
Провод установочный | 6 | ПуВ | рассматриваются различные стандарты | BYN | 0.5 | 150000 | м | ФРАНКО-СКЛАД ПОКУПАТЕЛЯ Гродно | Оплата в течение 20 банковских дней по факту поставки | ГОСТ 31947-2012 Для использования при строительстве объектов.Принимается на склад с сертификатом, паспортом качества. Импортного производства принимается на склад с протоколом испытания из независимой лаборатории РБ. Черный, синий, желто-зеленый.
Провод установочный | 6 | ПуВ | рассматриваются различные стандарты | BYN | 1 | 3000 | м | ФРАНКО-СКЛАД ПОКУПАТЕЛЯ Гомель | Оплата в течение 20 банковских дней по факту поставки | в соответствии с ГОСТ, ж.з.
Провод установочный | 6 | ПуГВ | рассматриваются различные стандарты | BYN | 1 | 30000 | м | ФРАНКО-СКЛАД ПОКУПАТЕЛЯ Минск | Оплата в течение 30 банковских дней по факту поставки
Провод установочный | 6 | ПуГВ | рассматриваются различные стандарты | BYN | 1 | 30000 | м | ФРАНКО-СКЛАД ПОКУПАТЕЛЯ Минск | Оплата в течение 30 банковских дней по факту поставки | В соответствии с ГОСТ 31947-2012, цвет изоляции по согласованию с покупателем. С поставкой предоставление паспорта и сертификата ТР ТС.
Провод установочный | 6 | ПуГВ | рассматриваются различные стандарты | BYN | 1 | 15000 | м | ФРАНКО-СКЛАД ПОКУПАТЕЛЯ Гродно | Оплата в течение 20 банковских дней по факту поставки | ГОСТ 31947-2012 Для использования при строительстве объектов.Принимается на склад с сертификатом, паспортом качества. Импортного производства принимается на склад с протоколом испытания из независимой лаборатории РБ. Черный, синий, желто-зеленый. Бухты одной длины
Провод установочный | 6 | ПуГВ | рассматриваются различные стандарты | BYN | 3 | 5000 | м | ФРАНКО-СКЛАД ПОКУПАТЕЛЯ Минск | Оплата в течение 5 банковских дней по факту поставки | Бухтами 200 мп, Цвет по согласованию. Поставщик без письменного согласия Покупателя не вправе уступать свои требования к Покупателю третьим лицам, вытекающие из настоящего договора, в том числе налоговым и иным органам в счёт уплаты причитающихся с Поставщика налогов, сборов (пошлин) и иных обязательных платежей в бюджет и внебюджетные фонды, а также взыскиваемых с Поставщика сумм по исполнительным производствам судов. Сумма денежных средств, внесенных в качестве предоплаты, признается коммерческим займом. В случае просрочки исполнения обязательства по поставке товара за пользование коммерческим займом подлежат уплате проценты в трехкратном размере ставки рефинансирования Национального Банка Республики Беларусь, действующей на момент внесения предоплаты, от суммы внесенной предоплаты, за каждый день неисполнения обязательства. Проценты начисляются со дня получения предоплаты до момента поставки товаров. В случае просрочки исполнения Поставщиком своих обязательств по поставке товара либо недопоставки, Поставщик уплачивает Покупателю пеню в размере 0,1 % процента от стоимости не поставленного или недопоставленного в срок товара за каждый день просрочки, но не более 5% от стоимости не поставленного или недопоставленного в срок товара. За не поставку или недопоставку товара согласно условиям договора Поставщик уплачивает Покупателю штраф в размере 10% стоимости непоставленного или недопоставленного в срок товара. При поставке товара не в ассортименте, определенном условиями договора, Поставщик уплачивает штраф в размере 10% стоимости непоставленного товара в ассортименте. Если поставленный товар не соответствует по качеству стандартам, другой нормативно-технической документации, образцам (эталонам) или иным условиям договора, а также если поставлен некомплектный товар, Поставщик уплачивает Покупателю штраф в размере 25 процентов стоимости некачественного либо неукомплектованного товара. Если весь поставленный товар либо его часть не соответствует по качеству условиям договора, Поставщик производит замену некачественного товара за свой счет в течение 7 календарных дней . В случаях поставки ненадлежащего качества или некомплектного товара с поставщика взыскиваются неустойка (штраф) и причиненные такой поставкой убытки без зачета неустойки (штрафа). В случае несоблюдения сроков оплаты товара Покупатель уплачивает Поставщику пеню в размере 0,1 % от неоплаченной суммы за каждый день просрочки, но не более 5% от суммы неоплаченного платежа. Ответственность за формирование стоимости товара, в соответствии с требованиями действующего законодательства, несет Поставщик. В случае предъявления Покупателю со стороны государственных органов экономических санкций за неправильное, необоснованное формирование цен на поставляемые материалы, изделия, требований о завышении стоимости поставляемого товара, Поставщик возмещает в бесспорном порядке Покупателю все предъявленное последнему в течение 10 календарных дней с даты получения Покупателем соответствующего требования. В соответствии со ст. 30 Закона Республики Беларусь от 05.01.2009г. (ред. от 08.07.2015г.) «О товарных биржах» споры по исполнению биржевого договора рассматриваются в Экономическим судом г. Минска, по месту нахождения покупателя, в порядке, установленном хозяйственным процессуальным законодательством. Стороны договорились, что до обращения в Экономический суд г. Минска обязательным является направление претензии (письменного предложения о добровольном урегулирования спора). Срок рассмотрения претензии – 30 календарных дней.
Провод установочный | 6 | ПуГВ | рассматриваются различные стандарты | BYN | 2 | 1000 | м | ФРАНКО-СКЛАД ПОКУПАТЕЛЯ Гомель | Оплата в течение 20 банковских дней по факту поставки
Провод установочный | 6 | ПуГВ | рассматриваются различные стандарты | BYN | 1 | 1000 | м | ФРАНКО-СКЛАД ПОКУПАТЕЛЯ Минск | Оплата в течение 10 банковских дней по факту поставки | Аналог ПВЗ
Провод установочный | 6 | ПуГВ | рассматриваются различные стандарты | BYN | 2.04 | 6000 | м | ФРАНКО-СКЛАД ПОКУПАТЕЛЯ Минск | Оплата в течение 15 банковских дней по факту поставки | Бухты по 200м (белый-2000м, синий-4000м). Продукция на склад поставляется с сетификатом и паспортом качества. Договор не по шаблону биржи в части п. 5.2, 7.1.
Провод установочный | 6 | ПуГВ | рассматриваются различные стандарты | BYN | 2.04 | 8000 | м | ФРАНКО-СКЛАД ПОКУПАТЕЛЯ Минск | Оплата в течение 15 банковских дней по факту поставки | Бухты по 200м. Цвет-Ж/З. Продукция на склад поставляется с сетификатом и паспортом качества. Договор не по шаблону биржи в части п. 5.2, 7.1.
Провод установочный | 6 | ПуГВ | рассматриваются различные стандарты | BYN | 1 | 60 | м | ФРАНКО-СКЛАД ПОКУПАТЕЛЯ Могилев | Оплата в течение 20 банковских дней по факту поставки | Рассматриваются аналогичный по свойствам провод и марка. Обязательное предоставление следующих документов: сертификат соответствия, паспорт качества, протоколы испытаний кабельно-проводниковой продукции, проведенные в аккредитованных испытательных лабораториях Республики Беларусь.
Провод установочный | 6 | ПуГВнг(А)-LS | рассматриваются различные стандарты | BYN | 0.1 | 10000 | м | ФРАНКО-СКЛАД ПОКУПАТЕЛЯ Гомель | Предоплата 100% в течение 30 банковских дней с момента регистрации договора на бирже | Допускается склад продавца Минск
Провод установочный | 70 | АПВ | рассматриваются различные стандарты | BYN | 1 | 1000 | м | ФРАНКО-СКЛАД ПОКУПАТЕЛЯ Гродно | Оплата в течение 30 банковских дней по факту поставки | Одной длиной, при невозможности поставки согласовать с Покупателем.При поставке предоставляется оригинал протокола испытаний на соответствие, указанному поставщиком ГОСТ аккредитованной независимой лаборатории РБ по следующим проверяемым параметрам: 1. Электрическое сопротивление токопроводящей жилы. 2. Механические свойства изоляции до старения.3. Механические свойства оболочки до старения.4. Геометрические параметры токопроводящей жилы 5. Геометрические параметры изоляции, включая промежуточные слои. 6. Геометрические параметры оболочки. При указании ссылки на ТУ обязательно необходимо указывать ссылку на конкретный ГОСТ. Предоставление при поставке сертификата ТРТС. При получении Покупатель произведет испытание кабеля в собственной лаборатории, в случае не прохождения испытаний, Продавец оплачивает произведенные испытания и производит замену кабеля. Оплата только после получения положительных результатов испытаний
Провод установочный | 70 | АПВ | рассматриваются различные стандарты | BYN | 1 | 15000 | м | ФРАНКО-СКЛАД ПОКУПАТЕЛЯ Гродно | Оплата в течение 30 банковских дней по факту поставки | Одной длиной, при невозможности поставки согласовать с Покупателем.При поставке предоставляется оригинал протокола испытаний на соответствие, указанному поставщиком ГОСТ аккредитованной независимой лаборатории РБ по следующим проверяемым параметрам: 1. Электрическое сопротивление токопроводящей жилы. 2. Механические свойства изоляции до старения.3. Механические свойства оболочки до старения.4. Геометрические параметры токопроводящей жилы 5. Геометрические параметры изоляции, включая промежуточные слои. 6. Геометрические параметры оболочки. При указании ссылки на ТУ обязательно необходимо указывать ссылку на конкретный ГОСТ. Предоставление при поставке сертификата ТРТС. При получении Покупатель произведет испытание кабеля в собственной лаборатории, в случае не прохождения испытаний, Продавец оплачивает произведенные испытания и производит замену кабеля. Оплата только после получения положительных результатов испытаний
Провод установочный | 70 | АПВ | рассматриваются различные стандарты | BYN | 1 | 500 | м | ФРАНКО-СКЛАД ПОКУПАТЕЛЯ Гомель | Оплата в течение 20 банковских дней по факту поставки | для строительства
Провод установочный | 70 | АПВ | рассматриваются различные стандарты | BYN | 20 | 1000 | м | ФРАНКО-СКЛАД ПОКУПАТЕЛЯ Гомель | Оплата в течение 20 банковских дней по факту поставки | желто-зеленый. страна присхождения - БЕЛАРУСЬ. ГОСТ 26445-85. с протоколом испытания аккредитованнойлабораторией РБ
Провод установочный | 70 | ПАВ | рассматриваются различные стандарты | BYN | 2 | 1000 | м | ФРАНКО-СКЛАД ПОКУПАТЕЛЯ Гомель | Оплата в течение 20 банковских дней по факту поставки
Провод установочный | 70 | ПАВ | рассматриваются различные стандарты | BYN | 1 | 500 | м | ФРАНКО-СКЛАД ПОКУПАТЕЛЯ Гомель | Оплата в течение 20 банковских дней по факту поставки | для строительства
Провод установочный | 70 | ПВ-1 | рассматриваются различные стандарты | BYN | 1 | 5000 | м | ФРАНКО-СКЛАД ПОКУПАТЕЛЯ Гродно | Оплата в течение 30 банковских дней по факту поставки | Для использования при строительстве объектов.Принимается на склад с сертификатом, паспортом качества. Импортного производства принимается на склад с протоколом испытания из независимой лаборатории РБ.
Провод установочный | 70 | ПВ-1 | рассматриваются различные стандарты | BYN | 2 | 1000 | м | ФРАНКО-СКЛАД ПОКУПАТЕЛЯ Гомель | Оплата в течение 20 банковских дней по факту поставки
Провод установочный | 70 | ПВ-3 | рассматриваются различные стандарты | BYN | 2 | 1000 | м | ФРАНКО-СКЛАД ПОКУПАТЕЛЯ Гомель | Оплата в течение 20 банковских дней по факту поставки
Провод установочный | 70 | ПВ-3 | рассматриваются различные стандарты | BYN | 1.5 | 70 | м | ФРАНКО-СКЛАД ПРОДАВЦА Гомель | Оплата в течение 30 банковских дней по факту поставки
Провод установочный | 70 | ПуВ | рассматриваются различные стандарты | BYN | 1 | 30000 | м | ФРАНКО-СКЛАД ПОКУПАТЕЛЯ Минск | Оплата в течение 30 банковских дней по факту поставки
Провод установочный | 70 | ПуВ | рассматриваются различные стандарты | BYN | 1 | 30000 | м | ФРАНКО-СКЛАД ПОКУПАТЕЛЯ Минск | Оплата в течение 30 банковских дней по факту поставки | В соответствии с ГОСТ 31947-2012, цвет изоляции по согласованию с покупателем. С поставкой предоставление паспорта и сертификата ТР ТС.
Провод установочный | 70 | ПуВ | рассматриваются различные стандарты | BYN | 1 | 5000 | м | ФРАНКО-СКЛАД ПОКУПАТЕЛЯ Гродно | Оплата в течение 20 банковских дней по факту поставки | ГОСТ 31947-2012 Для использования при строительстве объектов.Принимается на склад с сертификатом, паспортом качества. Импортного производства принимается на склад с протоколом испытания из независимой лаборатории РБ. Черный, синий, желто-зеленый.
Провод установочный | 70 | ПуВ | рассматриваются различные стандарты | BYN | 2 | 1000 | м | ФРАНКО-СКЛАД ПОКУПАТЕЛЯ Гомель | Оплата в течение 20 банковских дней по факту поставки
Провод установочный | 70 | ПуГВ | рассматриваются различные стандарты | BYN | 1 | 0.2 | км | ФРАНКО-СКЛАД ПОКУПАТЕЛЯ Минск | Оплата в течение 30 банковских дней по факту поставки
Провод установочный | 70 | ПуГВ | рассматриваются различные стандарты | BYN | 10 | 200 | м | ФРАНКО-СКЛАД ПОКУПАТЕЛЯ Минск | Оплата в течение 30 банковских дней по факту поставки | Можем рассмотреть марку ПВ-3
Провод установочный | 70 | ПуГВ | рассматриваются различные стандарты | BYN | 1 | 30000 | м | ФРАНКО-СКЛАД ПОКУПАТЕЛЯ Минск | Оплата в течение 30 банковских дней по факту поставки
Провод установочный | 70 | ПуГВ | рассматриваются различные стандарты | BYN | 1 | 30000 | м | ФРАНКО-СКЛАД ПОКУПАТЕЛЯ Минск | Оплата в течение 30 банковских дней по факту поставки | В соответствии с ГОСТ 31947-2012, цвет изоляции по согласованию с покупателем. С поставкой предоставление паспорта и сертификата ТР ТС.
Провод установочный | 70 | ПуГВ | рассматриваются различные стандарты | BYN | 1 | 5000 | м | ФРАНКО-СКЛАД ПОКУПАТЕЛЯ Гродно | Оплата в течение 20 банковских дней по факту поставки | ГОСТ 31947-2012 Для использования при строительстве объектов.Принимается на склад с сертификатом, паспортом качества. Импортного производства принимается на склад с протоколом испытания из независимой лаборатории РБ. Черный, синий, желто-зеленый. Бухты одной длины
Провод установочный | 70 | ПуГВ | рассматриваются различные стандарты | BYN | 3 | 5000 | м | ФРАНКО-СКЛАД ПОКУПАТЕЛЯ Минск | Оплата в течение 5 банковских дней по факту поставки | Бухтами 200 мп, Цвет по согласованию. Поставщик без письменного согласия Покупателя не вправе уступать свои требования к Покупателю третьим лицам, вытекающие из настоящего договора, в том числе налоговым и иным органам в счёт уплаты причитающихся с Поставщика налогов, сборов (пошлин) и иных обязательных платежей в бюджет и внебюджетные фонды, а также взыскиваемых с Поставщика сумм по исполнительным производствам судов. Сумма денежных средств, внесенных в качестве предоплаты, признается коммерческим займом. В случае просрочки исполнения обязательства по поставке товара за пользование коммерческим займом подлежат уплате проценты в трехкратном размере ставки рефинансирования Национального Банка Республики Беларусь, действующей на момент внесения предоплаты, от суммы внесенной предоплаты, за каждый день неисполнения обязательства. Проценты начисляются со дня получения предоплаты до момента поставки товаров. В случае просрочки исполнения Поставщиком своих обязательств по поставке товара либо недопоставки, Поставщик уплачивает Покупателю пеню в размере 0,1 % процента от стоимости не поставленного или недопоставленного в срок товара за каждый день просрочки, но не более 5% от стоимости не поставленного или недопоставленного в срок товара. За не поставку или недопоставку товара согласно условиям договора Поставщик уплачивает Покупателю штраф в размере 10% стоимости непоставленного или недопоставленного в срок товара. При поставке товара не в ассортименте, определенном условиями договора, Поставщик уплачивает штраф в размере 10% стоимости непоставленного товара в ассортименте. Если поставленный товар не соответствует по качеству стандартам, другой нормативно-технической документации, образцам (эталонам) или иным условиям договора, а также если поставлен некомплектный товар, Поставщик уплачивает Покупателю штраф в размере 25 процентов стоимости некачественного либо неукомплектованного товара. Если весь поставленный товар либо его часть не соответствует по качеству условиям договора, Поставщик производит замену некачественного товара за свой счет в течение 7 календарных дней . В случаях поставки ненадлежащего качества или некомплектного товара с поставщика взыскиваются неустойка (штраф) и причиненные такой поставкой убытки без зачета неустойки (штрафа). В случае несоблюдения сроков оплаты товара Покупатель уплачивает Поставщику пеню в размере 0,1 % от неоплаченной суммы за каждый день просрочки, но не более 5% от суммы неоплаченного платежа. Ответственность за формирование стоимости товара, в соответствии с требованиями действующего законодательства, несет Поставщик. В случае предъявления Покупателю со стороны государственных органов экономических санкций за неправильное, необоснованное формирование цен на поставляемые материалы, изделия, требований о завышении стоимости поставляемого товара, Поставщик возмещает в бесспорном порядке Покупателю все предъявленное последнему в течение 10 календарных дней с даты получения Покупателем соответствующего требования. В соответствии со ст. 30 Закона Республики Беларусь от 05.01.2009г. (ред. от 08.07.2015г.) «О товарных биржах» споры по исполнению биржевого договора рассматриваются в Экономическим судом г. Минска, по месту нахождения покупателя, в порядке, установленном хозяйственным процессуальным законодательством. Стороны договорились, что до обращения в Экономический суд г. Минска обязательным является направление претензии (письменного предложения о добровольном урегулирования спора). Срок рассмотрения претензии – 30 календарных дней.
Провод установочный | 70 | ПуГВ | рассматриваются различные стандарты | BYN | 0.5 | 1000 | м | ФРАНКО-СКЛАД ПОКУПАТЕЛЯ Гомель | Оплата в течение 20 банковских дней по факту поставки
Провод установочный | 70 | ПуГВнг(А)-LS | рассматриваются различные стандарты | BYN | 0.1 | 10000 | м | ФРАНКО-СКЛАД ПОКУПАТЕЛЯ Гомель | Предоплата 100% в течение 30 банковских дней с момента регистрации договора на бирже | Допускается склад продавца Минск
Провод установочный | 75 | ПуВ | рассматриваются различные стандарты | BYN | 1 | 30000 | м | ФРАНКО-СКЛАД ПОКУПАТЕЛЯ Минск | Оплата в течение 30 банковских дней по факту поставки
Провод установочный | 90 | ПуВ | рассматриваются различные стандарты | BYN | 1 | 5000 | м | ФРАНКО-СКЛАД ПОКУПАТЕЛЯ Гродно | Оплата в течение 20 банковских дней по факту поставки | ГОСТ 31947-2012 Для использования при строительстве объектов.Принимается на склад с сертификатом, паспортом качества. Импортного производства принимается на склад с протоколом испытания из независимой лаборатории РБ. Черный, синий, желто-зеленый.
Провод установочный | 90 | ПуГВ | рассматриваются различные стандарты | BYN | 1 | 5000 | м | ФРАНКО-СКЛАД ПОКУПАТЕЛЯ Гродно | Оплата в течение 20 банковских дней по факту поставки | ГОСТ 31947-2012 Для использования при строительстве объектов.Принимается на склад с сертификатом, паспортом качества. Импортного производства принимается на склад с протоколом испытания из независимой лаборатории РБ. Черный, синий, желто-зеленый. Бухты одной длины
Провод установочный | 95 | АПВ | рассматриваются различные стандарты | BYN | 10 | 1000 | м | ФРАНКО-СКЛАД ПОКУПАТЕЛЯ Гродно | Оплата в течение 5 банковских дней по факту поставки | Закупка осуществляется для строительства объекта, финансируемого за счет бюджетных средств
Провод установочный | 95 | АПВ | рассматриваются различные стандарты | BYN | 1 | 10000 | м | ФРАНКО-СКЛАД ПОКУПАТЕЛЯ Гродно | Оплата в течение 10 банковских дней по факту поставки | Закупка осуществляется согласно Постановления 73 от 30.07.2021. Одной длиной.При поставке предоставляется оригинал протокола испытаний на соответствие, указанному поставщиком ГОСТ аккредитованной независимой лаборатории РБ по следующим проверяемым параметрам: 1. Электрическое сопротивление токопроводящей жилы. 2. Механические свойства изоляции до старения.3. Механические свойства оболочки до старения.4. Геометрические параметры токопроводящей жилы 5. Геометрические параметры изоляции, включая промежуточные слои. 6. Геометрические параметры оболочки. При указании ссылки на ТУ обязательно необходимо указывать ссылку на конкретный ГОСТ. Предоставление при поставке сертификата ТРТС. При получении Покупатель произведет испытание кабеля в собственной лаборатории, в случае не прохождения испытаний, Продавец оплачивает произведенные испытания и производит замену кабеля. Оплата только после получения положительных результатов испытаний
Провод установочный | 95 | АПВ | рассматриваются различные стандарты | BYN | 1 | 10000 | м | ФРАНКО-СКЛАД ПОКУПАТЕЛЯ Гродно | Оплата в течение 5 банковских дней по факту поставки | Закупка осуществляется согласно Постановления 73 от 30.07.2021. Одной длиной.При поставке предоставляется оригинал протокола испытаний на соответствие, указанному поставщиком ГОСТ аккредитованной независимой лаборатории РБ по следующим проверяемым параметрам: 1. Электрическое сопротивление токопроводящей жилы. 2. Механические свойства изоляции до старения.3. Механические свойства оболочки до старения.4. Геометрические параметры токопроводящей жилы 5. Геометрические параметры изоляции, включая промежуточные слои. 6. Геометрические параметры оболочки. При указании ссылки на ТУ обязательно необходимо указывать ссылку на конкретный ГОСТ. Предоставление при поставке сертификата ТРТС. При получении Покупатель произведет испытание кабеля в собственной лаборатории, в случае не прохождения испытаний, Продавец оплачивает произведенные испытания и производит замену кабеля. Оплата только после получения положительных результатов испытаний
Провод установочный | 95 | АПВ | рассматриваются различные стандарты | BYN | 1 | 15000 | м | ФРАНКО-СКЛАД ПОКУПАТЕЛЯ Гродно | Оплата в течение 30 банковских дней по факту поставки | Одной длиной, при невозможностисогласовать с Покупателем. ВХОДНОЙ КОНТРОЛЬ! Поставщик обязан предоставить Сертификат ТР ТС 004/2011, паспорт качества, гарантийное обязательство согласно ГОСТ.В случае поставки товара не соответствующего данным условиям, продавец берет на себя все расходы, связанные с возвратом продукции ( приведение товара в вид, соответствующий договору), а также компенсируетПокупателю возможные убытки, которые понесет Покупатель в связи с нарушением условий договора.
Провод установочный | 95 | АПВ | рассматриваются различные стандарты | BYN | 5 | 500 | м | ФРАНКО-СКЛАД ПОКУПАТЕЛЯ Гомель | Оплата в течение 20 банковских дней по факту поставки
Провод установочный | 95 | ПАВ | рассматриваются различные стандарты | BYN | 5 | 500 | м | ФРАНКО-СКЛАД ПОКУПАТЕЛЯ Гомель | Оплата в течение 20 банковских дней по факту поставки
Провод установочный | 95 | ПВ-1 | рассматриваются различные стандарты | BYN | 2 | 1000 | м | ФРАНКО-СКЛАД ПОКУПАТЕЛЯ Гомель | Оплата в течение 20 банковских дней по факту поставки
Провод установочный | 95 | ПВ-3 | рассматриваются различные стандарты | BYN | 33.9 | 1000 | м | ФРАНКО-СКЛАД ПОКУПАТЕЛЯ Минск | Оплата в течение 40 банковских дней по факту поставки | Поставщик без письменного согласия Покупателя не вправе уступать свои требования к Покупателю третьим лицам, вытекающие из настоящего договора, в том числе налоговым и иным органам в счёт уплаты причитающихся с Поставщика налогов, сборов (пошлин) и иных обязательных платежей в бюджет и внебюджетные фонды, а также взыскиваемых с Поставщика сумм по исполнительным производствам судов. Сумма денежных средств, внесенных в качестве предоплаты, признается коммерческим займом. В случае просрочки исполнения обязательства по поставке товара за пользование коммерческим займом подлежат уплате проценты в трехкратном размере ставки рефинансирования Национального Банка Республики Беларусь, действующей на момент внесения предоплаты, от суммы внесенной предоплаты, за каждый день неисполнения обязательства. Проценты начисляются со дня получения предоплаты до момента поставки товаров. В случае просрочки исполнения Поставщиком своих обязательств по поставке товара либо недопоставки, Поставщик уплачивает Покупателю пеню в размере 0,1 % процента от стоимости не поставленного или недопоставленного в срок товара за каждый день просрочки, но не более 5% от стоимости не поставленного или недопоставленного в срок товара. За не поставку или недопоставку товара согласно условиям договора Поставщик уплачивает Покупателю штраф в размере 10% стоимости непоставленного или недопоставленного в срок товара. При поставке товара не в ассортименте, определенном условиями договора, Поставщик уплачивает штраф в размере 10% стоимости непоставленного товара в ассортименте. Если поставленный товар не соответствует по качеству стандартам, другой нормативно-технической документации, образцам (эталонам) или иным условиям договора, а также если поставлен некомплектный товар, Поставщик уплачивает Покупателю штраф в размере 25 процентов стоимости некачественного либо неукомплектованного товара. Если весь поставленный товар либо его часть не соответствует по качеству условиям договора, Поставщик производит замену некачественного товара за свой счет в течение 7 календарных дней . В случаях поставки ненадлежащего качества или некомплектного товара с поставщика взыскиваются неустойка (штраф) и причиненные такой поставкой убытки без зачета неустойки (штрафа). В случае несоблюдения сроков оплаты товара Покупатель уплачивает Поставщику пеню в размере 0,1 % от неоплаченной суммы за каждый день просрочки, но не более 5% от суммы неоплаченного платежа. Ответственность за формирование стоимости товара, в соответствии с требованиями действующего законодательства, несет Поставщик. В случае предъявления Покупателю со стороны государственных органов экономических санкций за неправильное, необоснованное формирование цен на поставляемые материалы, изделия, требований о завышении стоимости поставляемого товара, Поставщик возмещает в бесспорном порядке Покупателю все предъявленное последнему в течение 10 календарных дней с даты получения Покупателем соответствующего требования. В соответствии со ст. 30 Закона Республики Беларусь от 05.01.2009г. (ред. от 08.07.2015г.) «О товарных биржах» споры по исполнению биржевого договора рассматриваются в Экономическим судом г. Минска, по месту нахождения покупателя, в порядке, установленном хозяйственным процессуальным законодательством. Стороны договорились, что до обращения в Экономический суд г. Минска обязательным является направление претензии (письменного предложения о добровольном урегулирования спора). Срок рассмотрения претензии – 30 календарных дней.
Провод установочный | 95 | ПВ-3 | рассматриваются различные стандарты | BYN | 2 | 1000 | м | ФРАНКО-СКЛАД ПОКУПАТЕЛЯ Гомель | Оплата в течение 20 банковских дней по факту поставки
Провод установочный | 95 | ПуВ | рассматриваются различные стандарты | BYN | 1 | 30000 | м | ФРАНКО-СКЛАД ПОКУПАТЕЛЯ Минск | Оплата в течение 30 банковских дней по факту поставки
Провод установочный | 95 | ПуВ | рассматриваются различные стандарты | BYN | 1 | 30000 | м | ФРАНКО-СКЛАД ПОКУПАТЕЛЯ Минск | Оплата в течение 30 банковских дней по факту поставки | В соответствии с ГОСТ 31947-2012, цвет изоляции по согласованию с покупателем. С поставкой предоставление паспорта и сертификата ТР ТС.
Провод установочный | 95 | ПуВ | рассматриваются различные стандарты | BYN | 1 | 5000 | м | ФРАНКО-СКЛАД ПОКУПАТЕЛЯ Гродно | Оплата в течение 20 банковских дней по факту поставки | ГОСТ 31947-2012 Для использования при строительстве объектов.Принимается на склад с сертификатом, паспортом качества. Импортного производства принимается на склад с протоколом испытания из независимой лаборатории РБ. Черный, синий, желто-зеленый.
Провод установочный | 95 | ПуВ | рассматриваются различные стандарты | BYN | 2 | 1000 | м | ФРАНКО-СКЛАД ПОКУПАТЕЛЯ Гомель | Оплата в течение 20 банковских дней по факту поставки
Провод установочный | 95 | ПуГВ | рассматриваются различные стандарты | BYN | 10 | 800 | м | ФРАНКО-СКЛАД ПОКУПАТЕЛЯ Минск | Оплата в течение 30 банковских дней по факту поставки | Можем рассмотреть марку ПВ-3
Провод установочный | 95 | ПуГВ | рассматриваются различные стандарты | BYN | 32 | 500 | м | ФРАНКО-СКЛАД ПОКУПАТЕЛЯ Минск | Оплата в течение 30 банковских дней по факту поставки | 1*95/95, пугв/пв-з,жел-зел
Провод установочный | 95 | ПуГВ | рассматриваются различные стандарты | BYN | 1 | 30000 | м | ФРАНКО-СКЛАД ПОКУПАТЕЛЯ Минск | Оплата в течение 30 банковских дней по факту поставки
Провод установочный | 95 | ПуГВ | рассматриваются различные стандарты | BYN | 1 | 30000 | м | ФРАНКО-СКЛАД ПОКУПАТЕЛЯ Минск | Оплата в течение 30 банковских дней по факту поставки | В соответствии с ГОСТ 31947-2012, цвет изоляции по согласованию с покупателем. С поставкой предоставление паспорта и сертификата ТР ТС.
Провод установочный | 95 | ПуГВ | рассматриваются различные стандарты | BYN | 1 | 5000 | м | ФРАНКО-СКЛАД ПОКУПАТЕЛЯ Гродно | Оплата в течение 20 банковских дней по факту поставки | ГОСТ 31947-2012 Для использования при строительстве объектов.Принимается на склад с сертификатом, паспортом качества. Импортного производства принимается на склад с протоколом испытания из независимой лаборатории РБ. Черный, синий, желто-зеленый. Бухты одной длины
Провод установочный | 95 | ПуГВ | рассматриваются различные стандарты | BYN | 33.9 | 1000 | м | ФРАНКО-СКЛАД ПОКУПАТЕЛЯ Минск | Оплата в течение 40 банковских дней по факту поставки | Поставщик без письменного согласия Покупателя не вправе уступать свои требования к Покупателю третьим лицам, вытекающие из настоящего договора, в том числе налоговым и иным органам в счёт уплаты причитающихся с Поставщика налогов, сборов (пошлин) и иных обязательных платежей в бюджет и внебюджетные фонды, а также взыскиваемых с Поставщика сумм по исполнительным производствам судов. Сумма денежных средств, внесенных в качестве предоплаты, признается коммерческим займом. В случае просрочки исполнения обязательства по поставке товара за пользование коммерческим займом подлежат уплате проценты в трехкратном размере ставки рефинансирования Национального Банка Республики Беларусь, действующей на момент внесения предоплаты, от суммы внесенной предоплаты, за каждый день неисполнения обязательства. Проценты начисляются со дня получения предоплаты до момента поставки товаров. В случае просрочки исполнения Поставщиком своих обязательств по поставке товара либо недопоставки, Поставщик уплачивает Покупателю пеню в размере 0,1 % процента от стоимости не поставленного или недопоставленного в срок товара за каждый день просрочки, но не более 5% от стоимости не поставленного или недопоставленного в срок товара. За не поставку или недопоставку товара согласно условиям договора Поставщик уплачивает Покупателю штраф в размере 10% стоимости непоставленного или недопоставленного в срок товара. При поставке товара не в ассортименте, определенном условиями договора, Поставщик уплачивает штраф в размере 10% стоимости непоставленного товара в ассортименте. Если поставленный товар не соответствует по качеству стандартам, другой нормативно-технической документации, образцам (эталонам) или иным условиям договора, а также если поставлен некомплектный товар, Поставщик уплачивает Покупателю штраф в размере 25 процентов стоимости некачественного либо неукомплектованного товара. Если весь поставленный товар либо его часть не соответствует по качеству условиям договора, Поставщик производит замену некачественного товара за свой счет в течение 7 календарных дней . В случаях поставки ненадлежащего качества или некомплектного товара с поставщика взыскиваются неустойка (штраф) и причиненные такой поставкой убытки без зачета неустойки (штрафа). В случае несоблюдения сроков оплаты товара Покупатель уплачивает Поставщику пеню в размере 0,1 % от неоплаченной суммы за каждый день просрочки, но не более 5% от суммы неоплаченного платежа. Ответственность за формирование стоимости товара, в соответствии с требованиями действующего законодательства, несет Поставщик. В случае предъявления Покупателю со стороны государственных органов экономических санкций за неправильное, необоснованное формирование цен на поставляемые материалы, изделия, требований о завышении стоимости поставляемого товара, Поставщик возмещает в бесспорном порядке Покупателю все предъявленное последнему в течение 10 календарных дней с даты получения Покупателем соответствующего требования. В соответствии со ст. 30 Закона Республики Беларусь от 05.01.2009г. (ред. от 08.07.2015г.) «О товарных биржах» споры по исполнению биржевого договора рассматриваются в Экономическим судом г. Минска, по месту нахождения покупателя, в порядке, установленном хозяйственным процессуальным законодательством. Стороны договорились, что до обращения в Экономический суд г. Минска обязательным является направление претензии (письменного предложения о добровольном урегулирования спора). Срок рассмотрения претензии – 30 календарных дней.
Провод установочный | 95 | ПуГВ | рассматриваются различные стандарты | BYN | 3 | 5000 | м | ФРАНКО-СКЛАД ПОКУПАТЕЛЯ Минск | Оплата в течение 5 банковских дней по факту поставки | Бухтами 200 мп, Цвет по согласованию. Поставщик без письменного согласия Покупателя не вправе уступать свои требования к Покупателю третьим лицам, вытекающие из настоящего договора, в том числе налоговым и иным органам в счёт уплаты причитающихся с Поставщика налогов, сборов (пошлин) и иных обязательных платежей в бюджет и внебюджетные фонды, а также взыскиваемых с Поставщика сумм по исполнительным производствам судов. Сумма денежных средств, внесенных в качестве предоплаты, признается коммерческим займом. В случае просрочки исполнения обязательства по поставке товара за пользование коммерческим займом подлежат уплате проценты в трехкратном размере ставки рефинансирования Национального Банка Республики Беларусь, действующей на момент внесения предоплаты, от суммы внесенной предоплаты, за каждый день неисполнения обязательства. Проценты начисляются со дня получения предоплаты до момента поставки товаров. В случае просрочки исполнения Поставщиком своих обязательств по поставке товара либо недопоставки, Поставщик уплачивает Покупателю пеню в размере 0,1 % процента от стоимости не поставленного или недопоставленного в срок товара за каждый день просрочки, но не более 5% от стоимости не поставленного или недопоставленного в срок товара. За не поставку или недопоставку товара согласно условиям договора Поставщик уплачивает Покупателю штраф в размере 10% стоимости непоставленного или недопоставленного в срок товара. При поставке товара не в ассортименте, определенном условиями договора, Поставщик уплачивает штраф в размере 10% стоимости непоставленного товара в ассортименте. Если поставленный товар не соответствует по качеству стандартам, другой нормативно-технической документации, образцам (эталонам) или иным условиям договора, а также если поставлен некомплектный товар, Поставщик уплачивает Покупателю штраф в размере 25 процентов стоимости некачественного либо неукомплектованного товара. Если весь поставленный товар либо его часть не соответствует по качеству условиям договора, Поставщик производит замену некачественного товара за свой счет в течение 7 календарных дней . В случаях поставки ненадлежащего качества или некомплектного товара с поставщика взыскиваются неустойка (штраф) и причиненные такой поставкой убытки без зачета неустойки (штрафа). В случае несоблюдения сроков оплаты товара Покупатель уплачивает Поставщику пеню в размере 0,1 % от неоплаченной суммы за каждый день просрочки, но не более 5% от суммы неоплаченного платежа. Ответственность за формирование стоимости товара, в соответствии с требованиями действующего законодательства, несет Поставщик. В случае предъявления Покупателю со стороны государственных органов экономических санкций за неправильное, необоснованное формирование цен на поставляемые материалы, изделия, требований о завышении стоимости поставляемого товара, Поставщик возмещает в бесспорном порядке Покупателю все предъявленное последнему в течение 10 календарных дней с даты получения Покупателем соответствующего требования. В соответствии со ст. 30 Закона Республики Беларусь от 05.01.2009г. (ред. от 08.07.2015г.) «О товарных биржах» споры по исполнению биржевого договора рассматриваются в Экономическим судом г. Минска, по месту нахождения покупателя, в порядке, установленном хозяйственным процессуальным законодательством. Стороны договорились, что до обращения в Экономический суд г. Минска обязательным является направление претензии (письменного предложения о добровольном урегулирования спора). Срок рассмотрения претензии – 30 календарных дней.
Провод установочный | 95 | ПуГВ | рассматриваются различные стандарты | BYN | 2 | 1000 | м | ФРАНКО-СКЛАД ПОКУПАТЕЛЯ Гомель | Оплата в течение 20 банковских дней по факту поставки
Провод установочный для водопогружных электродвигателей | 1х10 - 0,66 | ВПП | рассматриваются различные стандарты | BYN | 3 | 160 | м | ФРАНКО-СКЛАД ПРОДАВЦА Минск | Оплата в течение 20 банковских дней по факту поставки | одним куском , рассматривается поставка франко склад покупателя Берёза
Провод установочный для водопогружных электродвигателей | 1х1,5 - 0,66 | ВПВ | рассматриваются различные стандарты | BYN | 0.5 | 40 | м | ФРАНКО-СКЛАД ПОКУПАТЕЛЯ Солигорск | Оплата в течение 20 банковских дней по факту поставки | Толеранс 0%. С правом досрочной поставки.
Провод установочный для водопогружных электродвигателей | 1х1,5 - 0,66 | ВПП | рассматриваются различные стандарты | BYN | 0.5 | 40 | м | ФРАНКО-СКЛАД ПОКУПАТЕЛЯ Солигорск | Оплата в течение 20 банковских дней по факту поставки | Допускается марка ВПВ. Толеранс 0%. С правом досрочной поставки
Провод установочный для водопогружных электродвигателей | 1х1,5 - 0,66 | ВПП | рассматриваются различные стандарты | BYN | 1 | 1750 | м | ФРАНКО-СКЛАД ПОКУПАТЕЛЯ Солигорск | Оплата в течение 20 банковских дней по факту поставки | С правом досрочной поставки.
Провод установочный для водопогружных электродвигателей | 1х2,5 - 0,38 | ВПВ | рассматриваются различные стандарты | BYN | 0.5 | 100 | м | ФРАНКО-СКЛАД ПОКУПАТЕЛЯ Солигорск | Оплата в течение 20 банковских дней по факту поставки | Толеоанс 0%. Рассматриваются аналоги. С правом досрочной поставки.
Провод установочный для водопогружных электродвигателей | 1х2,5 - 0,38 | ВПП | рассматриваются различные стандарты | BYN | 1.3 | 100 | м | ФРАНКО-СКЛАД ПОКУПАТЕЛЯ Солигорск | Оплата в течение 20 банковских дней по факту поставки | С правом досрочной поставки
Провод установочный для водопогружных электродвигателей | 1х25 - 0,66 | ВПП | рассматриваются различные стандарты | BYN | 1 | 996 | м | ФРАНКО-СКЛАД ПОКУПАТЕЛЯ Могилев | Оплата в течение 20 банковских дней по факту поставки | Д. 12,9 мм. Рассматриваются аналогичный по свойствам провод и марка.Провод должен соответствовать ГОСТ.Обязательное предоставление следующих документов: сертификат соответствия, паспорт качества, протоколы испытаний кабельно-проводниковой продукции, проведенные в аккредитованных испытательных лабораториях РБ.
Провод установочный для водопогружных электродвигателей | 1х4 - 0,38 | ВПП | рассматриваются различные стандарты | BYN | 2.6 | 560 | м | ФРАНКО-СКЛАД ПОКУПАТЕЛЯ Могилев | Оплата в течение 20 банковских дней по факту поставки | Рассматриваем аналогичный по свойствам провод. Паспорт и сертификат качества.
Провод установочный для водопогружных электродвигателей | 1х6 - 0,38 | ВПП | рассматриваются различные стандарты | BYN | 3.6 | 460 | м | ФРАНКО-СКЛАД ПОКУПАТЕЛЯ Могилев | Оплата в течение 20 банковских дней по факту поставки | Рассматриваем аналогичный по свойствам провод. Паспорт и сертификат качества.
Провод установочный для водопогружных электродвигателей | 1х6 - 0,38 | ВПП | рассматриваются различные стандарты | BYN | 3.6 | 400 | м | ФРАНКО-СКЛАД ПОКУПАТЕЛЯ Могилев | Оплата в течение 20 банковских дней по факту поставки | Рассматриваем аналогичный по свойствам кабель. паспорт и сертификат качества.
Профиль Z-образный | K239 | 08пс | рассматриваются различные стандарты | BYN | 1 | 100 | шт | ФРАНКО-СКЛАД ПОКУПАТЕЛЯ Гродно | Оплата в течение 10 банковских дней по факту поставки | профиль z-образный К239 эц. УТ 2,5
Профиль Z-образный | К238 | 08пс | рассматриваются различные стандарты | BYN | 1 | 1000 | шт | ФРАНКО-СКЛАД ПОКУПАТЕЛЯ Гродно | Оплата в течение 5 банковских дней по факту поставки
Профиль перфорированный С-образный | 30х20х3000 | ПЛ-С | ТУ 3449-001-17730352-2014 | BYN | 50 | 55 | шт | ФРАНКО-СКЛАД ПОКУПАТЕЛЯ Береза | Оплата в течение 20 банковских дней по факту поставки | Нержавеющая сталь AISI 304, толщина 1,5мм
Разделитель лотка | РЛ-50 | 08пс | рассматриваются различные стандарты | BYN | 1 | 1000 | м | ФРАНКО-СКЛАД ПОКУПАТЕЛЯ Гродно | Оплата в течение 10 банковских дней по факту поставки | Для строительства объекта. Разделитель лотка 46х25х1,2 (м)
Разделитель лотка | РЛ-50 | 08пс | рассматриваются различные стандарты | BYN | 1 | 1000 | шт | ФРАНКО-СКЛАД ПОКУПАТЕЛЯ Гродно | Оплата в течение 20 банковских дней по факту поставки | Для использования при строительстве объектов.
Стойка оцинкованная | К1152 | 08пс | рассматриваются различные стандарты | BYN | 1 | 500 | шт | ФРАНКО-СКЛАД ПОКУПАТЕЛЯ Гродно | Оплата в течение 20 банковских дней по факту поставки | стойка кабельная l=800мм К1152У3
Стойка подвесная | СКП 200 УТ2,5 | 08пс | рассматриваются различные стандарты | BYN | 1 | 100 | шт | ФРАНКО-СКЛАД ПОКУПАТЕЛЯ Гродно | Оплата в течение 10 банковских дней по факту поставки
Стойка электромонтажная | CK1500 | 08пс | рассматриваются различные стандарты | BYN | 1 | 100 | шт | ФРАНКО-СКЛАД ПОКУПАТЕЛЯ Гродно | Оплата в течение 10 банковских дней по факту поставки
Стойка электромонтажная | CK1500 | 08пс | рассматриваются различные стандарты | BYN | 1 | 1000 | шт | ФРАНКО-СКЛАД ПОКУПАТЕЛЯ Гродно | Оплата в течение 30 банковских дней по факту поставки | К1154ц
Стойка электромонтажная | К1150 У3 | К1150У3 | рассматриваются различные стандарты | BYN | 1 | 1000 | шт | ФРАНКО-СКЛАД ПОКУПАТЕЛЯ Гродно | Оплата в течение 5 банковских дней по факту поставки
Стойка электромонтажная | К1151 У3 | 08пс | рассматриваются различные стандарты | BYN | 1 | 1000 | шт | ФРАНКО-СКЛАД ПОКУПАТЕЛЯ Гродно | Оплата в течение 5 банковских дней по факту поставки
Стойка электромонтажная | К1152А - 800 | 08пс | рассматриваются различные стандарты | BYN | 1 | 100 | шт | ФРАНКО-СКЛАД ПОКУПАТЕЛЯ Гродно | Оплата в течение 10 банковских дней по факту поставки | стойка К1152 эц. УТ 2,5
Уголок перфорированный | К242 | 08пс | рассматриваются различные стандарты | BYN | 1 | 100 | шт | ФРАНКО-СКЛАД ПОКУПАТЕЛЯ Гродно | Оплата в течение 30 банковских дней по факту поставки | К242У3, L=2000м
Уголок разделительный | - | К237 | рассматриваются различные стандарты | BYN | 1 | 500 | шт | ФРАНКО-СКЛАД ПОКУПАТЕЛЯ Гродно | Оплата в течение 30 банковских дней по факту поставки | Упаковка 10 штук. Закупка осуществляется для строительства жилого дома
Ферма УЭМИТ-43 | 60х120х6000 | 08пс | рассматриваются различные стандарты | BYN | 80 | 100 | шт | ФРАНКО-СКЛАД ПОКУПАТЕЛЯ Гродно | Оплата в течение 30 банковских дней по факту поставки
Шнур соединительный | 2х0,50 | ШВВП | ГОСТ 7399-97 | BYN | 0.5 | 25000 | м | ФРАНКО-СКЛАД ПОКУПАТЕЛЯ Бобруйск | Оплата в течение 15 банковских дней по факту поставки | ШВВП 2х0,50 (цвет оболочки черный), климатическое исполнение У1 ГОСТ 15150, номинальная толщина изоляции 0,5 мм, оболочки 0,6 мм | наружные размеры 3,0х4,9мм (максимальный 3,7х5,9) | класс жилы 5 по ГОСТ 22483
Шнур соединительный | 2х0,50 | ШВВП | рассматриваются различные стандарты | BYN | 0.3 | 5000 | м | ФРАНКО-СКЛАД ПОКУПАТЕЛЯ Гомельский район | Оплата в течение 20 банковских дней по факту поставки
Шнур соединительный | 2х0,50 | ШВВП | рассматриваются различные стандарты | BYN | 2 | 2000 | м | ФРАНКО-СКЛАД ПОКУПАТЕЛЯ Гомель | Оплата в течение 20 банковских дней по факту поставки | в соответствии с ГОСТ , для строительства жилых домов
Шнур соединительный | 2х0,50 | ШВВП | рассматриваются различные стандарты | BYN | 1 | 100 | м | ФРАНКО-СКЛАД ПОКУПАТЕЛЯ Могилев | Оплата в течение 20 банковских дней по факту поставки | Рассматриваем аналогичный по свойствам кабель. Паспорт и сертификат качества обязательны.
Шнур соединительный | 2х0,50 | ШВВП | рассматриваются различные стандарты | BYN | 2 | 50 | м | ФРАНКО-СКЛАД ПОКУПАТЕЛЯ Могилев | Оплата в течение 20 банковских дней по факту поставки | Рассматриваются аналогичный по свойствам шнур и марка.Должен соответствовать ГОСТ.Обязательное предоставление следующих документов: сертификат соответствия, паспорт качества, протоколы испытаний кабельно-проводниковой продукции, проведенные в аккредитованных испытательных лабораториях РБ.
Шнур соединительный | 2х0,50 | ШВВП-с | рассматриваются различные стандарты | BYN | 5 | 1000 | м | ФРАНКО-СКЛАД ПРОДАВЦА Минск | Оплата в течение 20 банковских дней по факту поставки | белый.
Шнур соединительный | 2х0,50 | ШВЛ | рассматриваются различные стандарты | BYN | 1 | 1000 | м | ФРАНКО-СКЛАД ПОКУПАТЕЛЯ Минск | Оплата в течение 30 банковских дней по факту поставки | черный
Шнур соединительный | 2х0,50 | ШВЛ | рассматриваются различные стандарты | BYN | 2 | 1000 | м | ФРАНКО-СКЛАД ПОКУПАТЕЛЯ Гомель | Оплата в течение 20 банковских дней по факту поставки
Шнур соединительный | 2х0,75 | ШВВП | ГОСТ 7399-97 | BYN | 0.5 | 10000 | м | ФРАНКО-СКЛАД ПОКУПАТЕЛЯ Бобруйск | Оплата в течение 25 банковских дней по факту поставки | ШВВП 2х0,75 (цвет оболочки черный), климатическое исполнение У1 ГОСТ 15150, номинальная толщина изоляции 0,5 мм, оболочки 0,6 мм | наружные размеры 3,2х5,2мм (максимальный 3,8х6.3) | класс жилы 5 по ГОСТ 22483
Шнур соединительный | 2х0,75 | ШВВП | рассматриваются различные стандарты | BYN | 1 | 5000 | м | ФРАНКО-СКЛАД ПОКУПАТЕЛЯ Гродно | Оплата в течение 20 банковских дней по факту поставки | Принимается на склад с сертификатом, паспортом качества. Импортного производства принимается на склад с протоколом испытания из независимой лаборатории РБ. Бухты по 200м
Шнур соединительный | 2х0,75 | ШВВП | рассматриваются различные стандарты | BYN | 5 | 5000 | м | ФРАНКО-СКЛАД ПОКУПАТЕЛЯ Гродно | Оплата в течение 15 банковских дней по факту поставки | Для использования при строительстве объектов.Принимается на склад с сертификатом, паспортом качества. Импортного производства принимается на склад с протоколом испытания из независимой лаборатории РБ. Одной длиной
Шнур соединительный | 2х0,75 | ШВВП | рассматриваются различные стандарты | BYN | 0.5 | 200 | м | ФРАНКО-СКЛАД ПРОДАВЦА Минский район | Оплата в течение 30 банковских дней по факту поставки | соединительный шнур предназначен для подключения электрических приборов и оборудования к электросети с номинальным напряжением, не превышающим 380 В, в поливинилхлоридной оболочке. Одним отрезком. Для собственного потребления. Договор не по шаблону биржи п.5.1. виновная Сторона уплачивает потерпевшей Стороне пеню в размере 0,01 % от неоплаченной (несвоевременно оплаченной) суммы или от стоимости не поставленного (несвоевременно поставленного), невыбранного (несвоевременно выбранного) товара за каждый день просрочки оплаты, поставки или выборки товара, но не более 10% от стоимости несвоевременно оплаченного товара, несвоевременно поставленного товара, или несвоевременно выбранного товара | п.7.1. Все споры и разногласия, возникающие из настоящего договора, подлежат разрешению в Экономическом суде г. Минска. Срок рассмотрения претензии 20 (двадцать) календарных дней с момента ее получения.
Шнур соединительный | 2х0,75 | ШВВП | рассматриваются различные стандарты | BYN | 2 | 2000 | м | ФРАНКО-СКЛАД ПОКУПАТЕЛЯ Гомель | Оплата в течение 20 банковских дней по факту поставки | в соответствии с ГОСТ , для строительства жилых домов
Шнур соединительный | 2х0,75 | ШВВП | рассматриваются различные стандарты | BYN | 0.5 | 100 | м | ФРАНКО-СКЛАД ПОКУПАТЕЛЯ Солигорск | Оплата в течение 20 банковских дней по факту поставки | С правом досрочной поставки.
Шнур соединительный | 2х0,75 | ШВВП | рассматриваются различные стандарты | BYN | 2 | 390 | м | ФРАНКО-СКЛАД ПОКУПАТЕЛЯ Солигорск | Оплата в течение 20 банковских дней по факту поставки | отрезки 190+200
Шнур соединительный | 2х0,75 | ШВВП | рассматриваются различные стандарты | BYN | 3000 | 40 | км | ФРАНКО-СКЛАД ПОКУПАТЕЛЯ Минск | Оплата в течение 60 банковских дней по факту поставки | Рассматриваются иные марки: ШВВП-с, ШВВПм. Поставка на барабанах максимальными намотками. Только белорусского производства. Входной контроль
Шнур соединительный | 2х0,75 | ШВВП | рассматриваются различные стандарты | BYN | 3000 | 40 | км | ФРАНКО-СКЛАД ПОКУПАТЕЛЯ Минск | Оплата в течение 30 банковских дней по факту поставки | Рассматриваются иные марки: ШВВП-с, ШВВПм. Поставка на барабанах максимальными намотками. Только белорусского производства. Входной контроль
Шнур соединительный | 2х0,75 | ШВВП | рассматриваются различные стандарты | BYN | 3000 | 40 | км | ФРАНКО-СКЛАД ПОКУПАТЕЛЯ Минск | Предоплата 100% в течение 10 банковских дней с момента регистрации договора на бирже | Рассматриваются иные марки: ШВВП-с, ШВВПм. Поставка на барабанах максимальными намотками. Только белорусского производства. Входной контроль
Шнур соединительный | 2х0,75 | ШВВП | рассматриваются различные стандарты | BYN | 3000 | 40 | км | ФРАНКО-СКЛАД ПОКУПАТЕЛЯ Минск | Оплата в течение 60 банковских дней по факту поставки | Рассматриваются иные марки: ШВВП-с, ШВВПм. Поставка на барабанах максимальными намотками. Только белорусского производства. Входной контроль.
Шнур соединительный | 2х0,75 | ШВВП | рассматриваются различные стандарты | BYN | 3000 | 40 | км | ФРАНКО-СКЛАД ПОКУПАТЕЛЯ Минск | Оплата в течение 30 банковских дней по факту поставки | Рассматриваются иные марки: ШВВП-с, ШВВПм. Поставка на барабанах максимальными намотками. Только белорусского производства. Входной контроль.
Шнур соединительный | 2х0,75 | ШВВП | рассматриваются различные стандарты | BYN | 3000 | 40 | км | ФРАНКО-СКЛАД ПОКУПАТЕЛЯ Минск | Предоплата 100% в течение 10 банковских дней с момента регистрации договора на бирже | Рассматриваются иные марки: ШВВП-с, ШВВПм. Поставка на барабанах максимальными намотками. Только белорусского производства. Входной контроль.
Шнур соединительный | 2х0,75 | ШВВПнг(А)-LS | рассматриваются различные стандарты | BYN | 0.5 | 400 | м | ФРАНКО-СКЛАД ПОКУПАТЕЛЯ Береза | Оплата в течение 20 банковских дней по факту поставки | Предоставление паспортов качества на товар и сертификатов. Рассматриваются аналогичные марки.
Шнур соединительный | 2х1,0 | ШВВП | рассматриваются различные стандарты | BYN | 1 | 5000 | м | ФРАНКО-СКЛАД ПОКУПАТЕЛЯ Гродно | Оплата в течение 20 банковских дней по факту поставки | Для использования при строительстве объектов.Принимается на склад с сертификатом, паспортом качества. Импортного производства принимается на склад с протоколом испытания из независимой лаборатории РБ. Одной длиной
Шнур соединительный | 2х1,5 | ШВВП | рассматриваются различные стандарты | BYN | 1 | 5000 | м | ФРАНКО-СКЛАД ПОКУПАТЕЛЯ Гродно | Оплата в течение 20 банковских дней по факту поставки | Для использования при строительстве объектов.Принимается на склад с сертификатом, паспортом качества. Импортного производства принимается на склад с протоколом испытания из независимой лаборатории РБ. Одной длиной
Шнур соединительный | 3х0,75 | ШВВП | рассматриваются различные стандарты | BYN | 3 | 1000 | м | ФРАНКО-СКЛАД ПРОДАВЦА Минск | Оплата в течение 20 банковских дней по факту поставки
Шнур соединительный | 3х0,75 | ШВВП | рассматриваются различные стандарты | BYN | 1 | 5000 | м | ФРАНКО-СКЛАД ПОКУПАТЕЛЯ Гродно | Оплата в течение 20 банковских дней по факту поставки | Принимается на склад с сертификатом, паспортом качества. Импортного производства принимается на склад с протоколом испытания из независимой лаборатории РБ. Одной длиной
Шнур соединительный | 3х0,75 | ШВВП | рассматриваются различные стандарты | BYN | 0.3 | 100 | м | ФРАНКО-СКЛАД ПОКУПАТЕЛЯ Минск | Оплата в течение 10 банковских дней по факту поставки | возможен самовывоз со склада поставщика в г. Минске
Шнур соединительный | 3х0,75 | ШВВП-с | рассматриваются различные стандарты | BYN | 3 | 1000 | м | ФРАНКО-СКЛАД ПРОДАВЦА Минск | Оплата в течение 20 банковских дней по факту поставки
Шнур соединительный | 3х1,0 | ШВВП | рассматриваются различные стандарты | BYN | 1 | 5000 | м | ФРАНКО-СКЛАД ПОКУПАТЕЛЯ Гродно | Оплата в течение 20 банковских дней по факту поставки | Для использования при строительстве объектов.Принимается на склад с сертификатом, паспортом качества. Импортного производства принимается на склад с протоколом испытания из независимой лаборатории РБ. Одной длиной
Шнур соединительный | 3х1,5 | ШВВП | рассматриваются различные стандарты | BYN | 2 | 1000 | м | ФРАНКО-СКЛАД ПОКУПАТЕЛЯ Гомель | Оплата в течение 20 банковских дней по факту поставки
Шнур соединительный | 3х1,5 | ШВВП | рассматриваются различные стандарты | BYN | 2 | 100 | м | ФРАНКО-СКЛАД ПОКУПАТЕЛЯ Солигорск | Оплата в течение 20 банковских дней по факту поставки | Рассматриваются аналоги. Допускается провод ПГВВП. С правом досрочной поставки.
Шнур соединительный | 3х2,5 | ШВВП | рассматриваются различные стандарты | BYN | 2 | 100 | м | ФРАНКО-СКЛАД ПОКУПАТЕЛЯ Солигорск | Оплата в течение 20 банковских дней по факту поставки | Рассматриваются аналоги. Допускается провод ПГВВП. С правом досрочной поставки.
Шнур телефонной связи и радиофикации | 2 | ШТЛП-2 | рассматриваются различные стандарты | BYN | 100 | 1 | км | ФРАНКО-СКЛАД ПОКУПАТЕЛЯ Солигорск | Оплата в течение 20 банковских дней по факту поставки | С правом досрочной поставки.
Шнур телефонной связи и радиофикации | 2 | ШТЛП-2 | рассматриваются различные стандарты | BYN | 1 | 0.05 | км | ФРАНКО-СКЛАД ПОКУПАТЕЛЯ Солигорск | Оплата в течение 20 банковских дней по факту поставки | С правом досрочной поставки.
Шнур телефонной связи и радиофикации | 2х0,12 | ШТЛП-2 | рассматриваются различные стандарты | BYN | 100 | 1 | км | ФРАНКО-СКЛАД ПОКУПАТЕЛЯ Солигорск | Оплата в течение 20 банковских дней по факту поставки | С правом досрочной поставки.
Шнур телефонной связи и радиофикации | 2х0,12 | ШТЛП-2 | рассматриваются различные стандарты | BYN | 1 | 0.05 | км | ФРАНКО-СКЛАД ПОКУПАТЕЛЯ Солигорск | Оплата в течение 20 банковских дней по факту поставки | С правом досрочной поставки.
Шнур телефонной связи и радиофикации | 3 | ШТЛП-2 | рассматриваются различные стандарты | BYN | 100 | 1 | км | ФРАНКО-СКЛАД ПОКУПАТЕЛЯ Солигорск | Оплата в течение 20 банковских дней по факту поставки | С правом досрочной поставки.
Шнур телефонной связи и радиофикации | 3 | ШТЛП-2 | рассматриваются различные стандарты | BYN | 1 | 0.05 | км | ФРАНКО-СКЛАД ПОКУПАТЕЛЯ Солигорск | Оплата в течение 20 банковских дней по факту поставки | С правом досрочной поставки.
Шнур телефонной связи и радиофикации | 4 | ШТЛП-2 | рассматриваются различные стандарты | BYN | 100 | 1 | км | ФРАНКО-СКЛАД ПОКУПАТЕЛЯ Солигорск | Оплата в течение 20 банковских дней по факту поставки | С правом досрочной поставки.
Шнур телефонной связи и радиофикации | 4 | ШТЛП-2 | рассматриваются различные стандарты | BYN | 1 | 0.05 | км | ФРАНКО-СКЛАД ПОКУПАТЕЛЯ Солигорск | Оплата в течение 20 банковских дней по факту поставки | С правом досрочной поставки.
Шнур телефонной связи и радиофикации | 6 | ШТЛП-2 | рассматриваются различные стандарты | BYN | 100 | 1 | км | ФРАНКО-СКЛАД ПОКУПАТЕЛЯ Солигорск | Оплата в течение 20 банковских дней по факту поставки | С правом досрочной поставки.
Шнур телефонной связи и радиофикации | 6 | ШТЛП-2 | рассматриваются различные стандарты | BYN | 1 | 0.05 | км | ФРАНКО-СКЛАД ПОКУПАТЕЛЯ Солигорск | Оплата в течение 20 банковских дней по факту поставки | С правом досрочной поставки.