## 13908_покупка
CВОДНЫЙ РЕЕСТР ЗАЯВОК НА ПОКУПКУ МЕТАЛЛОПРОДУКЦИИ
Торговая сессия 17.07.2026 №13908 - кабельно-проводниковая продукция на внутренний рынок
Наименование товара | Типоразмер | Марка | Стандарт | Валюта | Цена без НДС | Количество/объем | Единица измерения | Условия поставки | Условия оплаты | Дополнительная информация
DIN-рейка | 15х5,5 | 08пс | рассматриваются различные стандарты | BYN | 1 | 100 | м | ФРАНКО-СКЛАД ПОКУПАТЕЛЯ Гродно | Оплата в течение 30 банковских дней по факту поставки | Паспарт качества при поставке обязателен
DIN-рейка | 35х7,5 | 08пс | рассматриваются различные стандарты | BYN | 1 | 100 | шт | ФРАНКО-СКЛАД ПОКУПАТЕЛЯ Гродно | Оплата в течение 30 банковских дней по факту поставки | 2000х35х7,5эц УТ2,5. Паспарт качества при поставке обязателен.
Кабель авиационный, автотракторный, автомобильный | 4х0,75 | КГВВАМ | ТУ 16-705.259-82 | BYN | 1 | 5000 | м | ФРАНКО-СКЛАД ПОКУПАТЕЛЯ Минск | Оплата в течение 5 банковских дней по факту поставки | черный
Кабель акустический | 2х2,5 | GABREAL GAT 225 PRoFLEX TWINAX PVC | рассматриваются различные стандарты | BYN | 15 | 300 | м | ФРАНКО-СКЛАД ПОКУПАТЕЛЯ Минск | Оплата в течение 5 банковских дней по факту поставки
Кабель акустический | 2х2,5 | NOVACORD Speaker PVC | рассматриваются различные стандарты | BYN | 13 | 300 | м | ФРАНКО-СКЛАД ПОКУПАТЕЛЯ Минск | Оплата в течение 5 банковских дней по факту поставки | Рассматриваются различные марки
Кабель витая пара | 0-0219413-2, FTP, кат.5е, 4 пары, PVC | FTP Cat 5e CU 24 AWG | рассматриваются различные стандарты | BYN | 5 | 610 | м | ФРАНКО-СКЛАД ПРОДАВЦА Минск | Оплата в течение 5 банковских дней по факту поставки | 2 бухты.
Кабель витая пара | 0-0219413-2, FTP, кат.5е, 4 пары, PVC | FTP Cat 5e CU 24 AWG | рассматриваются различные стандарты | BYN | 5000 | 2 | км | ФРАНКО-СКЛАД ПРОДАВЦА Минск | Оплата в течение 5 банковских дней по факту поставки | 2 бухты.
Кабель витая пара | 0-0219413-2, FTP, кат.5е, 4 пары, PVC | F/UTP Cat 5e | рассматриваются различные стандарты | BYN | 1.5 | 305 | м | ФРАНКО-СКЛАД ПРОДАВЦА Минский район | Оплата в течение 10 банковских дней по факту поставки | FTP, кат.5е, 4 пары, PVC. Производство 2022-2023г. Гпрантия, паспорт, сертификат соответствия (декларация)
Кабель витая пара | 0-0219413-2, FTP, кат.5е, 4 пары, PVC | СКО F/UTP Сat 5e PE 4х2х0,52 Premium Outdoor | рассматриваются различные стандарты | BYN | 1.3 | 3000 | м | ФРАНКО-СКЛАД ПОКУПАТЕЛЯ Минск | Оплата в течение 15 банковских дней по факту поставки | Экранированный. Рассматриваются аналоги.
Кабель витая пара | 0-0219413-2, FTP, кат.5е, 4 пары, PVC | СКО U/UTP Сat 6 PE 4x2х0,54 Outdoor | рассматриваются различные стандарты | BYN | 1.3 | 1000 | м | ФРАНКО-СКЛАД ПОКУПАТЕЛЯ Минск | Оплата в течение 15 банковских дней по факту поставки | Экранированный. Рассматриваются аналоги.
Кабель витая пара | 0-0219420-1 кат.5е F/UTP LSZH solid., 4 пары | СКО U/UTP Сat 6 PE 4x2х0,54 Outdoor | рассматриваются различные стандарты | BYN | 1.3 | 1000 | м | ФРАНКО-СКЛАД ПОКУПАТЕЛЯ Минск | Оплата в течение 15 банковских дней по факту поставки | Экранированный. Рассматриваются аналоги.
Кабель витая пара | 1х2х0,50 | F/UTP Cat 5e | рассматриваются различные стандарты | BYN | 2 | 500 | м | ФРАНКО-СКЛАД ПОКУПАТЕЛЯ Гомель | Оплата в течение 20 банковских дней по факту поставки
Кабель витая пара | 1х2х0,52 | F/UTP Cat 5e | рассматриваются различные стандарты | BYN | 2 | 500 | м | ФРАНКО-СКЛАД ПОКУПАТЕЛЯ Гомель | Оплата в течение 20 банковских дней по факту поставки
Кабель витая пара | 2х0,75 | ParLan combi F/UTP2 Cat5e PVC | ТУ 3574-010-39793330-2009 | BYN | 0.1 | 10000 | м | ФРАНКО-СКЛАД ПОКУПАТЕЛЯ Могилев | Предоплата 50% в течение 5 банковских дней с момента регистрации договора на бирже и 50% в течение 15 банковских дней по факту поставки
Кабель витая пара | 2х2хAWG24 | ETHERLINE FD P FC Cat.5 | рассматриваются различные стандарты | BYN | 1 | 5000 | м | ФРАНКО-СКЛАД ПОКУПАТЕЛЯ Гродно | Оплата в течение 20 банковских дней по факту поставки | Для использования при строительстве объектов.Принимается на склад с сертификатом, паспортом качества. Импортного производства принимается на склад с протоколом испытания из независимой лаборатории РБ
Кабель витая пара | 2х2х0,51 | LAN-5EFTP-WP-OUT | рассматриваются различные стандарты | BYN | 1 | 5000 | м | ФРАНКО-СКЛАД ПОКУПАТЕЛЯ Гродно | Оплата в течение 20 банковских дней по факту поставки | Для использования при строительстве объектов. Вместе с поставкой паспорт качества, сертификат, протокол испытания на импортный кабель из независимой лаборатории РБ. Бухты по 200м
Кабель витая пара | 2х2х0,52 | ARM PS F/UTP Cat5e PE | рассматриваются различные стандарты | BYN | 5.57 | 1100 | м | ФРАНКО-СКЛАД ПОКУПАТЕЛЯ Минск | Оплата в течение 30 банковских дней по факту поставки | Двумя длинами 1х500м, 1х600м. или 1х500м., 1х500м., 1х100м. Предлагаемая продукция должна соответствовать ГОСТ. Продукция должна быть новая не ранее 2026 года. Толеранс +/-0%. Договор в редакции Покупателя. С продукцией должны быть переданы сертификаты, паспорта и протоколы заводских испытаний. Стоимость заказа должна включать в себя: расходы на хранение, перевозку товара, страхование, уплату таможенных пошлин, налогов, сборов и других обязательных платежей с учётом особенностей поставки.
Кабель витая пара | 2х2х0,52 | FTP Cat 5e | рассматриваются различные стандарты | BYN | 2 | 1000 | м | ФРАНКО-СКЛАД ПОКУПАТЕЛЯ Гомель | Оплата в течение 20 банковских дней по факту поставки | для строительства жилых домов
Кабель витая пара | 2х2х0,52 | F/UTP Cat 5e | рассматриваются различные стандарты | BYN | 1 | 15000 | м | ФРАНКО-СКЛАД ПОКУПАТЕЛЯ Гродно | Оплата в течение 30 банковских дней по факту поставки | Одной длиной, при невозможности поставки согласовать с Покупателем. Дополнительная информация: При поставке предоставляется оригинал протокола испытаний на соответствие, указанному поставщиком ГОСТ аккредитованной независимой лаборатории РБ по следующим проверяемым параметрам: 1. Электрическое сопротивление токопроводящей жилы. 2. Механические свойства изоляции до старения.3. Механические свойства оболочки до старения.4. Геометрические параметры токопроводящей жилы 5. Геометрические параметры изоляции, включая промежуточные слои. 6. Геометрические параметры оболочки. При указании ссылки на ТУ обязательно необходимо указывать ссылку на конкретный ГОСТ. Предоставление при поставке сертификата ТРТС. При получении Покупатель произведет испытание кабеля в собственной лаборатории, в случае не прохождения испытаний, Продавец оплачивает произведенные испытания и производит замену кабеля. Оплата только после получения положительных результатов испытаний
Кабель витая пара | 2х2х0,52 | F/UTP Cat 5e | рассматриваются различные стандарты | BYN | 2 | 3500 | м | ФРАНКО-СКЛАД ПОКУПАТЕЛЯ Гомель | Оплата в течение 20 банковских дней по факту поставки
Кабель витая пара | 2х2х0,52 | F/UTP Cat 5e | рассматриваются различные стандарты | BYN | 1 | 200 | м | ФРАНКО-СКЛАД ПОКУПАТЕЛЯ Гомель | Предоплата 100% в течение 30 банковских дней с момента регистрации договора на бирже
Кабель витая пара | 2х2х0,52 | F/UTP Cat 5e | рассматриваются различные стандарты | BYN | 1 | 200 | м | ФРАНКО-СКЛАД ПОКУПАТЕЛЯ Гомель | Предоплата 100% в течение 30 банковских дней с момента регистрации договора на бирже
Кабель витая пара | 2х2х0,52 | ParLan U/UTP Cat 5e PVCLS нг(A)-FRLS | рассматриваются различные стандарты | BYN | 1 | 5000 | м | ФРАНКО-СКЛАД ПОКУПАТЕЛЯ Гродно | Оплата в течение 20 банковских дней по факту поставки | Для использования при строительстве объектов.Принимается на склад с сертификатом, паспортом качества. Импортного производства принимается на склад с протоколом испытания из независимой лаборатории РБ.
Кабель витая пара | 2х2х0,52 | SF/UTP Cat 5e LSZH | рассматриваются различные стандарты | BYN | 3 | 35 | м | ФРАНКО-СКЛАД ПОКУПАТЕЛЯ Солигорск | Оплата в течение 20 банковских дней по факту поставки | Толеранс 0%. Допускаются аналоги. С правом досрочной поставки.
Кабель витая пара | 2х2х0,52 | TWT-5EFTP-OUT Cat5e | рассматриваются различные стандарты | BYN | 1 | 10000 | м | ФРАНКО-СКЛАД ПОКУПАТЕЛЯ Гродно | Оплата в течение 10 банковских дней по факту поставки | Для использования при строительстве объектов.Принимается на склад с сертификатом, паспортом качества. Импортного производства принимается на склад с протоколом испытания из независимой лаборатории РБ.
Кабель витая пара | 2х2х0,52 | U/UTP Cat 5e | рассматриваются различные стандарты | BYN | 3 | 3000 | м | ФРАНКО-СКЛАД ПОКУПАТЕЛЯ Гомель | Оплата в течение 20 банковских дней по факту поставки | для строительства
Кабель витая пара | 2х2х0,52 | U/UTP Cat 5e | рассматриваются различные стандарты | BYN | 0.5 | 610 | м | ФРАНКО-СКЛАД ПОКУПАТЕЛЯ Гомельский район | Оплата в течение 10 банковских дней по факту поставки | Кабель для объекта строительства
Кабель витая пара | 2х2х0,52 | U/UTP Cat 5e PE | рассматриваются различные стандарты | BYN | 1 | 5000 | м | ФРАНКО-СКЛАД ПОКУПАТЕЛЯ Гродно | Оплата в течение 20 банковских дней по факту поставки | Для использования при строительстве объектов.Принимается на склад с сертификатом, паспортом качества. Импортного производства принимается на склад с протоколом испытания из независимой лаборатории РБ.
Кабель витая пара | 2х2х0,52 | КВПЭфВП-5е | рассматриваются различные стандарты | BYN | 1 | 5000 | м | ФРАНКО-СКЛАД ПОКУПАТЕЛЯ Гродно | Оплата в течение 20 банковских дней по факту поставки | Экранированный, категория 5е, Для использования при строительстве объектов.Принимается на склад с сертификатом, паспортом качества. Импортного производства принимается на склад с протоколом испытания из независимой лаборатории РБ. Бухты одной длины
Кабель витая пара | 2х2х0,52 | КВПЭф-5 | рассматриваются различные стандарты | BYN | 3 | 5000 | м | ФРАНКО-СКЛАД ПОКУПАТЕЛЯ Гродно | Оплата в течение 5 банковских дней по факту поставки | Для использования при строительстве объектов.Одной длиной. Вместе с поставкой паспорт качества, сертификат, протокол испытания на импортный кабель из независимой лаборатории РБ
Кабель витая пара | 2х2х0,52 | КВПЭф-5е | рассматриваются различные стандарты | BYN | 3 | 5000 | м | ФРАНКО-СКЛАД ПОКУПАТЕЛЯ Гродно | Оплата в течение 5 банковских дней по факту поставки | Для использования при строительстве объектов.Одной длиной. Вместе с поставкой паспорт качества, сертификат, протокол испытания на импортный кабель из независимой лаборатории РБ
Кабель витая пара | 2х2х0,52 | КВПЭф-5е | рассматриваются различные стандарты | BYN | 1 | 3000 | м | ФРАНКО-СКЛАД ПОКУПАТЕЛЯ Гродно | Оплата в течение 15 банковских дней по факту поставки | Для использования при строительстве объектов.Одной длиной. Принимается на склад с сертификатом, паспортом качества. Импортного производства принимается на склад с протоколом испытания из независимой лаборатории РБ.
Кабель витая пара | 2х2х0,60 | Parlan Patch F/UTP Cat5e PVC | ТУ 3574-010-39793330-2009 | BYN | 0.1 | 10000 | м | ФРАНКО-СКЛАД ПОКУПАТЕЛЯ Могилев | Предоплата 50% в течение 5 банковских дней с момента регистрации договора на бирже и 50% в течение 15 банковских дней по факту поставки
Кабель витая пара | 2х2х0,78 | КИС-В | рассматриваются различные стандарты | BYN | 1 | 15000 | м | ФРАНКО-СКЛАД ПОКУПАТЕЛЯ Гродно | Оплата в течение 30 банковских дней по факту поставки | RS-485. Одной длиной, при невозможности поставки согласовать с Покупателем.При поставке предоставляется оригинал протокола испытаний на соответствие, указанному поставщиком ГОСТ аккредитованной независимой лаборатории РБ по следующим проверяемым параметрам: 1. Электрическое сопротивление токопроводящей жилы. 2. Механические свойства изоляции до старения.3. Механические свойства оболочки до старения.4. Геометрические параметры токопроводящей жилы 5. Геометрические параметры изоляции, включая промежуточные слои. 6. Геометрические параметры оболочки. При указании ссылки на ТУ обязательно необходимо указывать ссылку на конкретный ГОСТ. Предоставление при поставке сертификата ТРТС. При получении Покупатель произведет испытание кабеля в собственной лаборатории, в случае не прохождения испытаний, Продавец оплачивает произведенные испытания и производит замену кабеля. Оплата только после получения положительных результатов испытаний
Кабель витая пара | 4PR 23 AWG | F/UTP CCA Cat 6 PVC | рассматриваются различные стандарты | BYN | 1 | 5000 | м | ФРАНКО-СКЛАД ПОКУПАТЕЛЯ Гомельский район | Оплата в течение 20 банковских дней по факту поставки | серый, INDOOR SOLID
Кабель витая пара | 4х2AWG23 | UTP Cat5e LSZH | рассматриваются различные стандарты | BYN | 1.06 | 6710 | м | ФРАНКО-СКЛАД ПРОДАВЦА Минск | Предоплата 100% в течение 10 банковских дней с момента регистрации договора на бирже | Поставщик обязуется поставить продукцию одной длиной (двумя равными), а также вместе с ТТН предоставить для каждого акты соответствия кабеля ГОСТ от службы кабельных линий МинКС, либо акты другой аккредитованной лаборатории (за исключением собственных заводов изготовителей). Цена должна быть сформирована с учётом постановления № 116 от 30.12 2022 .О порядке регулирования цен на строительные материалы, изделия, конструкции». Поставщик без письменного согласия Покупателя не вправе уступать свои требования к Покупателю третьим лицам, вытекающие из настоящего договора, в том числе налоговым и иным органам в счёт уплаты причитающихся с Поставщика налогов, сборов (пошлин) и иных обязательных платежей в бюджет и внебюджетные фонды, а также взыскиваемых с Поставщика сумм по исполнительным производствам судов. Сумма денежных средств, внесенных в качестве предоплаты, признается коммерческим займом. В случае просрочки исполнения обязательства по поставке товара за пользование коммерческим займом подлежат уплате проценты в трехкратном размере ставки рефинансирования Национального Банка Республики Беларусь, действующей на момент внесения предоплаты, от суммы внесенной предоплаты, за каждый день неисполнения обязательства. Проценты начисляются со дня получения предоплаты до момента поставки товаров. В случае просрочки исполнения Поставщиком своих обязательств по поставке товара либо недопоставки, Поставщик уплачивает Покупателю пеню в размере 0,1 % процента от стоимости не поставленного или недопоставленного в срок товара за каждый день просрочки, но не более 5% от стоимости не поставленного или недопоставленного в срок товара. За не поставку или недопоставку товара согласно условиям договора Поставщик уплачивает Покупателю штраф в размере 10% стоимости непоставленного или недопоставленного в срок товара. При поставке товара не в ассортименте, определенном условиями договора, Поставщик уплачивает штраф в размере 10% стоимости непоставленного товара в ассортименте. Если поставленный товар не соответствует по качеству стандартам, другой нормативно-технической документации, образцам (эталонам) или иным условиям договора, а также если поставлен некомплектный товар, Поставщик уплачивает Покупателю штраф в размере 25 процентов стоимости некачественного либо неукомплектованного товара. Если весь поставленный товар либо его часть не соответствует по качеству условиям договора, Поставщик производит замену некачественного товара за свой счет в течение 7 календарных дней . В случаях поставки ненадлежащего качества или некомплектного товара с поставщика взыскиваются неустойка (штраф) и причиненные такой поставкой убытки без зачета неустойки (штрафа). В случае несоблюдения сроков оплаты товара Покупатель уплачивает Поставщику пеню в размере 0,1 % от неоплаченной суммы за каждый день просрочки, но не более 5% от суммы неоплаченного платежа. Ответственность за формирование стоимости товара, в соответствии с требованиями действующего законодательства, несет Поставщик. В случае предъявления Покупателю со стороны государственных органов экономических санкций за неправильное, необоснованное формирование цен на поставляемые материалы, изделия, требований о завышении стоимости поставляемого товара, Поставщик возмещает в бесспорном порядке Покупателю все предъявленное последнему в течение 10 календарных дней с даты получения Покупателем соответствующего требования. В соответствии со ст. 30 Закона Республики Беларусь от 05.01.2009г. (ред. от 08.07.2015г.) «О товарных биржах» споры по исполнению биржевого договора рассматриваются в Экономическим судом г. Минска, по месту нахождения покупателя, в порядке, установленном хозяйственным процессуальным законодательством. Стороны договорились, что до обращения в Экономический суд г. Минска обязательным является направление претензии (письменного предложения о добровольном урегулирования спора). Срок рассмотрения претензии – 30 календарных дней.
Кабель витая пара | 4х2AWG23 | UTP Cat5e LSZH | рассматриваются различные стандарты | BYN | 1.06 | 6710 | м | ФРАНКО-СКЛАД ПРОДАВЦА Минск | Предоплата 100% в течение 10 банковских дней с момента регистрации договора на бирже | Поставщик обязуется поставить продукцию одной длиной (двумя равными), а также вместе с ТТН предоставить для каждого акты соответствия кабеля ГОСТ от службы кабельных линий МинКС, либо акты другой аккредитованной лаборатории (за исключением собственных заводов изготовителей). Цена должна быть сформирована с учётом постановления № 116 от 30.12 2022 .О порядке регулирования цен на строительные материалы, изделия, конструкции». Поставщик без письменного согласия Покупателя не вправе уступать свои требования к Покупателю третьим лицам, вытекающие из настоящего договора, в том числе налоговым и иным органам в счёт уплаты причитающихся с Поставщика налогов, сборов (пошлин) и иных обязательных платежей в бюджет и внебюджетные фонды, а также взыскиваемых с Поставщика сумм по исполнительным производствам судов. Сумма денежных средств, внесенных в качестве предоплаты, признается коммерческим займом. В случае просрочки исполнения обязательства по поставке товара за пользование коммерческим займом подлежат уплате проценты в трехкратном размере ставки рефинансирования Национального Банка Республики Беларусь, действующей на момент внесения предоплаты, от суммы внесенной предоплаты, за каждый день неисполнения обязательства. Проценты начисляются со дня получения предоплаты до момента поставки товаров. В случае просрочки исполнения Поставщиком своих обязательств по поставке товара либо недопоставки, Поставщик уплачивает Покупателю пеню в размере 0,1 % процента от стоимости не поставленного или недопоставленного в срок товара за каждый день просрочки, но не более 5% от стоимости не поставленного или недопоставленного в срок товара. За не поставку или недопоставку товара согласно условиям договора Поставщик уплачивает Покупателю штраф в размере 10% стоимости непоставленного или недопоставленного в срок товара. При поставке товара не в ассортименте, определенном условиями договора, Поставщик уплачивает штраф в размере 10% стоимости непоставленного товара в ассортименте. Если поставленный товар не соответствует по качеству стандартам, другой нормативно-технической документации, образцам (эталонам) или иным условиям договора, а также если поставлен некомплектный товар, Поставщик уплачивает Покупателю штраф в размере 25 процентов стоимости некачественного либо неукомплектованного товара. Если весь поставленный товар либо его часть не соответствует по качеству условиям договора, Поставщик производит замену некачественного товара за свой счет в течение 7 календарных дней . В случаях поставки ненадлежащего качества или некомплектного товара с поставщика взыскиваются неустойка (штраф) и причиненные такой поставкой убытки без зачета неустойки (штрафа). В случае несоблюдения сроков оплаты товара Покупатель уплачивает Поставщику пеню в размере 0,1 % от неоплаченной суммы за каждый день просрочки, но не более 5% от суммы неоплаченного платежа. Ответственность за формирование стоимости товара, в соответствии с требованиями действующего законодательства, несет Поставщик. В случае предъявления Покупателю со стороны государственных органов экономических санкций за неправильное, необоснованное формирование цен на поставляемые материалы, изделия, требований о завышении стоимости поставляемого товара, Поставщик возмещает в бесспорном порядке Покупателю все предъявленное последнему в течение 10 календарных дней с даты получения Покупателем соответствующего требования. В соответствии со ст. 30 Закона Республики Беларусь от 05.01.2009г. (ред. от 08.07.2015г.) «О товарных биржах» споры по исполнению биржевого договора рассматриваются в Экономическим судом г. Минска, по месту нахождения покупателя, в порядке, установленном хозяйственным процессуальным законодательством. Стороны договорились, что до обращения в Экономический суд г. Минска обязательным является направление претензии (письменного предложения о добровольном урегулирования спора). Срок рассмотрения претензии – 30 календарных дней.
Кабель витая пара | 4х2AWG23 | UTP Cat6 LSZH | рассматриваются различные стандарты | BYN | 1.34 | 15860 | м | ФРАНКО-СКЛАД ПРОДАВЦА Минск | Предоплата 100% в течение 10 банковских дней с момента регистрации договора на бирже | Поставщик обязуется поставить продукцию одной длиной (двумя равными), а также вместе с ТТН предоставить для каждого акты соответствия кабеля ГОСТ от службы кабельных линий МинКС, либо акты другой аккредитованной лаборатории (за исключением собственных заводов изготовителей). Цена должна быть сформирована с учётом постановления № 116 от 30.12 2022 .О порядке регулирования цен на строительные материалы, изделия, конструкции». Поставщик без письменного согласия Покупателя не вправе уступать свои требования к Покупателю третьим лицам, вытекающие из настоящего договора, в том числе налоговым и иным органам в счёт уплаты причитающихся с Поставщика налогов, сборов (пошлин) и иных обязательных платежей в бюджет и внебюджетные фонды, а также взыскиваемых с Поставщика сумм по исполнительным производствам судов. Сумма денежных средств, внесенных в качестве предоплаты, признается коммерческим займом. В случае просрочки исполнения обязательства по поставке товара за пользование коммерческим займом подлежат уплате проценты в трехкратном размере ставки рефинансирования Национального Банка Республики Беларусь, действующей на момент внесения предоплаты, от суммы внесенной предоплаты, за каждый день неисполнения обязательства. Проценты начисляются со дня получения предоплаты до момента поставки товаров. В случае просрочки исполнения Поставщиком своих обязательств по поставке товара либо недопоставки, Поставщик уплачивает Покупателю пеню в размере 0,1 % процента от стоимости не поставленного или недопоставленного в срок товара за каждый день просрочки, но не более 5% от стоимости не поставленного или недопоставленного в срок товара. За не поставку или недопоставку товара согласно условиям договора Поставщик уплачивает Покупателю штраф в размере 10% стоимости непоставленного или недопоставленного в срок товара. При поставке товара не в ассортименте, определенном условиями договора, Поставщик уплачивает штраф в размере 10% стоимости непоставленного товара в ассортименте. Если поставленный товар не соответствует по качеству стандартам, другой нормативно-технической документации, образцам (эталонам) или иным условиям договора, а также если поставлен некомплектный товар, Поставщик уплачивает Покупателю штраф в размере 25 процентов стоимости некачественного либо неукомплектованного товара. Если весь поставленный товар либо его часть не соответствует по качеству условиям договора, Поставщик производит замену некачественного товара за свой счет в течение 7 календарных дней . В случаях поставки ненадлежащего качества или некомплектного товара с поставщика взыскиваются неустойка (штраф) и причиненные такой поставкой убытки без зачета неустойки (штрафа). В случае несоблюдения сроков оплаты товара Покупатель уплачивает Поставщику пеню в размере 0,1 % от неоплаченной суммы за каждый день просрочки, но не более 5% от суммы неоплаченного платежа. Ответственность за формирование стоимости товара, в соответствии с требованиями действующего законодательства, несет Поставщик. В случае предъявления Покупателю со стороны государственных органов экономических санкций за неправильное, необоснованное формирование цен на поставляемые материалы, изделия, требований о завышении стоимости поставляемого товара, Поставщик возмещает в бесспорном порядке Покупателю все предъявленное последнему в течение 10 календарных дней с даты получения Покупателем соответствующего требования. В соответствии со ст. 30 Закона Республики Беларусь от 05.01.2009г. (ред. от 08.07.2015г.) «О товарных биржах» споры по исполнению биржевого договора рассматриваются в Экономическим судом г. Минска, по месту нахождения покупателя, в порядке, установленном хозяйственным процессуальным законодательством. Стороны договорились, что до обращения в Экономический суд г. Минска обязательным является направление претензии (письменного предложения о добровольном урегулирования спора). Срок рассмотрения претензии – 30 календарных дней.
Кабель витая пара | 4х2AWG23 | UTP Cat6 LSZH | рассматриваются различные стандарты | BYN | 1.34 | 15860 | м | ФРАНКО-СКЛАД ПРОДАВЦА Минск | Предоплата 100% в течение 10 банковских дней с момента регистрации договора на бирже | Поставщик обязуется поставить продукцию одной длиной (двумя равными), а также вместе с ТТН предоставить для каждого акты соответствия кабеля ГОСТ от службы кабельных линий МинКС, либо акты другой аккредитованной лаборатории (за исключением собственных заводов изготовителей). Цена должна быть сформирована с учётом постановления № 116 от 30.12 2022 .О порядке регулирования цен на строительные материалы, изделия, конструкции». Поставщик без письменного согласия Покупателя не вправе уступать свои требования к Покупателю третьим лицам, вытекающие из настоящего договора, в том числе налоговым и иным органам в счёт уплаты причитающихся с Поставщика налогов, сборов (пошлин) и иных обязательных платежей в бюджет и внебюджетные фонды, а также взыскиваемых с Поставщика сумм по исполнительным производствам судов. Сумма денежных средств, внесенных в качестве предоплаты, признается коммерческим займом. В случае просрочки исполнения обязательства по поставке товара за пользование коммерческим займом подлежат уплате проценты в трехкратном размере ставки рефинансирования Национального Банка Республики Беларусь, действующей на момент внесения предоплаты, от суммы внесенной предоплаты, за каждый день неисполнения обязательства. Проценты начисляются со дня получения предоплаты до момента поставки товаров. В случае просрочки исполнения Поставщиком своих обязательств по поставке товара либо недопоставки, Поставщик уплачивает Покупателю пеню в размере 0,1 % процента от стоимости не поставленного или недопоставленного в срок товара за каждый день просрочки, но не более 5% от стоимости не поставленного или недопоставленного в срок товара. За не поставку или недопоставку товара согласно условиям договора Поставщик уплачивает Покупателю штраф в размере 10% стоимости непоставленного или недопоставленного в срок товара. При поставке товара не в ассортименте, определенном условиями договора, Поставщик уплачивает штраф в размере 10% стоимости непоставленного товара в ассортименте. Если поставленный товар не соответствует по качеству стандартам, другой нормативно-технической документации, образцам (эталонам) или иным условиям договора, а также если поставлен некомплектный товар, Поставщик уплачивает Покупателю штраф в размере 25 процентов стоимости некачественного либо неукомплектованного товара. Если весь поставленный товар либо его часть не соответствует по качеству условиям договора, Поставщик производит замену некачественного товара за свой счет в течение 7 календарных дней . В случаях поставки ненадлежащего качества или некомплектного товара с поставщика взыскиваются неустойка (штраф) и причиненные такой поставкой убытки без зачета неустойки (штрафа). В случае несоблюдения сроков оплаты товара Покупатель уплачивает Поставщику пеню в размере 0,1 % от неоплаченной суммы за каждый день просрочки, но не более 5% от суммы неоплаченного платежа. Ответственность за формирование стоимости товара, в соответствии с требованиями действующего законодательства, несет Поставщик. В случае предъявления Покупателю со стороны государственных органов экономических санкций за неправильное, необоснованное формирование цен на поставляемые материалы, изделия, требований о завышении стоимости поставляемого товара, Поставщик возмещает в бесспорном порядке Покупателю все предъявленное последнему в течение 10 календарных дней с даты получения Покупателем соответствующего требования. В соответствии со ст. 30 Закона Республики Беларусь от 05.01.2009г. (ред. от 08.07.2015г.) «О товарных биржах» споры по исполнению биржевого договора рассматриваются в Экономическим судом г. Минска, по месту нахождения покупателя, в порядке, установленном хозяйственным процессуальным законодательством. Стороны договорились, что до обращения в Экономический суд г. Минска обязательным является направление претензии (письменного предложения о добровольном урегулирования спора). Срок рассмотрения претензии – 30 календарных дней.
Кабель витая пара | 4х2хAWG26/7 | S-FTP Cat 5e 4 пары LSZH | рассматриваются различные стандарты | BYN | 2 | 305 | м | ФРАНКО-СКЛАД ПРОДАВЦА Минский район | Предоплата 100% в течение 10 банковских дней с момента регистрации договора на бирже | Кабель SFTP LSZH kat.5e многожильный для содержания устройств связи. Производство 20023-2024г, гарантия, паспорт, сертификат соответствия (декларация)
Кабель витая пара | 4х2х0,48 | U/UTP Cat 5e PVC | рассматриваются различные стандарты | BYN | 20 | 305 | м | ФРАНКО-СКЛАД ПРОДАВЦА Минский район | Оплата в течение 10 банковских дней по факту поставки | Производство 2023-2024г, гарантия, паспорт, сертификат соответствия (декларация)
Кабель витая пара | 4х2х0,50 | TWT-5EFTP-OUT Cat5e | рассматриваются различные стандарты | BYN | 1230 | 1.22 | км | ФРАНКО-СКЛАД ПОКУПАТЕЛЯ Могилевский район | Предоплата 50% в течение 3 банковских дней с момента регистрации договора на бирже и 50% в течение 20 банковских дней по факту поставки | Кабель экранированная витая пара категории 5Е, 4 пары, для внешней прокладки, диаметр медной жилы не менее 0,5 мм (рассматривается более) материал оболочки полиэтилен TWT-5EFTP-OUT. Рассматривается аналог по марке. Наличие сертификата качества (происхождения) товара, паспорт.
Кабель витая пара | 4х2х0,50 | UTP Cat 5 | рассматриваются различные стандарты | BYN | 2 | 3000 | м | ФРАНКО-СКЛАД ПОКУПАТЕЛЯ Гомель | Оплата в течение 20 банковских дней по факту поставки
Кабель витая пара | 4х2х0,50 | UTP Cat5e LSZH | рассматриваются различные стандарты | BYN | 2 | 1305 | м | ФРАНКО-СКЛАД ПРОДАВЦА Минский район | Оплата в течение 10 банковских дней по факту поставки | Производство 2023-2024г, гарантия, паспорт, сертификат соответствия (декларация)
Кабель витая пара | 4х2х0,50 | 5E UTP 4x2 24AWG LSZH | рассматриваются различные стандарты | BYN | 0.9 | 9150 | м | ФРАНКО-СКЛАД ПОКУПАТЕЛЯ Могилев | Оплата в течение 20 банковских дней по факту поставки | Кабель витая пара,категория 5е, экранированный, изоляция жил СПЭ, внешняя оболочка из ПВХ пластика пониженной пожароопасности, не распространяет горения при прокладке в пучках, для внутренней прокладки. Рассматриваются аналогичный по свойствам кабель и марка.Обязательное предоставление следующих документов: сертификат соответствия, паспорт качества, протоколы испытаний кабельно-проводниковой продукции, проведенные в аккредитованных испытательных лабораториях РБ.
Кабель витая пара | 4х2х0,50 (UTP-cat.5E) | UTP Cat 5e PVC/PE | рассматриваются различные стандарты | BYN | 1 | 2000 | м | ФРАНКО-СКЛАД ПОКУПАТЕЛЯ Минск | Оплата в течение 30 банковских дней по факту поставки | кабель для расширения системы видеонаблюдения
Кабель витая пара | 4х2х0,50 (UTP-cat.5E) | КПП-ВП(100) | рассматриваются различные стандарты | BYN | 1 | 500 | м | ФРАНКО-СКЛАД ПОКУПАТЕЛЯ Гродно | Оплата в течение 30 банковских дней по факту поставки | В бухтах по 500м.Дополнительная информация: При поставке предоставляется оригинал протокола испытаний на соответствие, указанному поставщиком ГОСТ аккредитованной независимой лаборатории РБ по следующим проверяемым параметрам: 1. Электрическое сопротивление токопроводящей жилы. 2. Механические свойства изоляции до старения.3. Механические свойства оболочки до старения.4. Геометрические параметры токопроводящей жилы 5. Геометрические параметры изоляции, включая промежуточные слои. 6. Геометрические параметры оболочки. При указании ссылки на ТУ обязательно необходимо указывать ссылку на конкретный ГОСТ. Предоставление при поставке сертификата ТРТС. При получении Покупатель произведет испытание кабеля в собственной лаборатории, в случае не прохождения испытаний, Продавец оплачивает произведенные испытания и производит замену кабеля. Оплата только после получения положительных результатов испытаний
Кабель витая пара | 4х2х0,51 | CKO U/UTP Cat 5e PE 4х2 AWG24 Premium Outdoor | рассматриваются различные стандарты | BYN | 5 | 2000 | м | ФРАНКО-СКЛАД ПРОДАВЦА Минск | Оплата в течение 20 банковских дней по факту поставки | Для наружной прокладки, без тросса,медный. Для интернета-локальной сети.
Кабель витая пара | 4х2х0,51 | F/FTP Cat 6 LSZH | рассматриваются различные стандарты | BYN | 3550 | 20 | км | ФРАНКО-СКЛАД ПРОДАВЦА Минск | Предоплата 100% в течение 30 банковских дней с момента регистрации договора на бирже | Поставщик обязуется поставить продукцию одной длиной, а также вместе с ТТН предоставить для каждого акты соответствия кабеля ГОСТ от службы кабельных линий МинКС, либо акты другой аккредитованной лаборатории (за исключением собственных заводов изготовителей). Поставщик без письменного согласия Покупателя не вправе уступать свои требования к Покупателю третьим лицам, вытекающие из настоящего договора, в том числе налоговым и иным органам в счёт уплаты причитающихся с Поставщика налогов, сборов (пошлин) и иных обязательных платежей в бюджет и внебюджетные фонды, а также взыскиваемых с Поставщика сумм по исполнительным производствам судов. Сумма денежных средств, внесенных в качестве предоплаты, признается коммерческим займом. В случае просрочки исполнения обязательства по поставке товара за пользование коммерческим займом подлежат уплате проценты в трехкратном размере ставки рефинансирования Национального Банка Республики Беларусь, действующей на момент внесения предоплаты, от суммы внесенной предоплаты, за каждый день неисполнения обязательства. Проценты начисляются со дня получения предоплаты до момента поставки товаров. В случае просрочки исполнения Поставщиком своих обязательств по поставке товара либо недопоставки, Поставщик уплачивает Покупателю пеню в размере 0,1 % процента от стоимости не поставленного или недопоставленного в срок товара за каждый день просрочки, но не более 5% от стоимости не поставленного или недопоставленного в срок товара. За не поставку или недопоставку товара согласно условиям договора Поставщик уплачивает Покупателю штраф в размере 10% стоимости непоставленного или недопоставленного в срок товара. При поставке товара не в ассортименте, определенном условиями договора, Поставщик уплачивает штраф в размере 10% стоимости непоставленного товара в ассортименте. Если поставленный товар не соответствует по качеству стандартам, другой нормативно-технической документации, образцам (эталонам) или иным условиям договора, а также если поставлен некомплектный товар, Поставщик уплачивает Покупателю штраф в размере 25 процентов стоимости некачественного либо неукомплектованного товара. Если весь поставленный товар либо его часть не соответствует по качеству условиям договора, Поставщик производит замену некачественного товара за свой счет в течение 7 календарных дней . В случаях поставки ненадлежащего качества или некомплектного товара с поставщика взыскиваются неустойка (штраф) и причиненные такой поставкой убытки без зачета неустойки (штрафа). В случае несоблюдения сроков оплаты товара Покупатель уплачивает Поставщику пеню в размере 0,1 % от неоплаченной суммы за каждый день просрочки, но не более 5% от суммы неоплаченного платежа. Ответственность за формирование стоимости товара, в соответствии с требованиями действующего законодательства, несет Поставщик. В случае предъявления Покупателю со стороны государственных органов экономических санкций за неправильное, необоснованное формирование цен на поставляемые материалы, изделия, требований о завышении стоимости поставляемого товара, Поставщик возмещает в бесспорном порядке Покупателю все предъявленное последнему в течение 10 календарных дней с даты получения Покупателем соответствующего требования. В соответствии со ст. 30 Закона Республики Беларусь от 05.01.2009г. (ред. от 08.07.2015г.) «О товарных биржах» споры по исполнению биржевого договора рассматриваются в Экономическим судом г. Минска, по месту нахождения покупателя, в порядке, установленном хозяйственным процессуальным законодательством. Стороны договорились, что до обращения в Экономический суд г. Минска обязательным является направление претензии (письменного предложения о добровольном урегулирования спора). Срок рассмотрения претензии – 30 календарных дней.
Кабель витая пара | 4х2х0,51 | F/FTP Cat 6 LSZH | рассматриваются различные стандарты | BYN | 3550 | 20 | км | ФРАНКО-СКЛАД ПРОДАВЦА Минск | Предоплата 100% в течение 30 банковских дней с момента регистрации договора на бирже | Поставщик обязуется поставить продукцию одной длиной, а также вместе с ТТН предоставить для каждого акты соответствия кабеля ГОСТ от службы кабельных линий МинКС, либо акты другой аккредитованной лаборатории (за исключением собственных заводов изготовителей). Поставщик без письменного согласия Покупателя не вправе уступать свои требования к Покупателю третьим лицам, вытекающие из настоящего договора, в том числе налоговым и иным органам в счёт уплаты причитающихся с Поставщика налогов, сборов (пошлин) и иных обязательных платежей в бюджет и внебюджетные фонды, а также взыскиваемых с Поставщика сумм по исполнительным производствам судов. Сумма денежных средств, внесенных в качестве предоплаты, признается коммерческим займом. В случае просрочки исполнения обязательства по поставке товара за пользование коммерческим займом подлежат уплате проценты в трехкратном размере ставки рефинансирования Национального Банка Республики Беларусь, действующей на момент внесения предоплаты, от суммы внесенной предоплаты, за каждый день неисполнения обязательства. Проценты начисляются со дня получения предоплаты до момента поставки товаров. В случае просрочки исполнения Поставщиком своих обязательств по поставке товара либо недопоставки, Поставщик уплачивает Покупателю пеню в размере 0,1 % процента от стоимости не поставленного или недопоставленного в срок товара за каждый день просрочки, но не более 5% от стоимости не поставленного или недопоставленного в срок товара. За не поставку или недопоставку товара согласно условиям договора Поставщик уплачивает Покупателю штраф в размере 10% стоимости непоставленного или недопоставленного в срок товара. При поставке товара не в ассортименте, определенном условиями договора, Поставщик уплачивает штраф в размере 10% стоимости непоставленного товара в ассортименте. Если поставленный товар не соответствует по качеству стандартам, другой нормативно-технической документации, образцам (эталонам) или иным условиям договора, а также если поставлен некомплектный товар, Поставщик уплачивает Покупателю штраф в размере 25 процентов стоимости некачественного либо неукомплектованного товара. Если весь поставленный товар либо его часть не соответствует по качеству условиям договора, Поставщик производит замену некачественного товара за свой счет в течение 7 календарных дней . В случаях поставки ненадлежащего качества или некомплектного товара с поставщика взыскиваются неустойка (штраф) и причиненные такой поставкой убытки без зачета неустойки (штрафа). В случае несоблюдения сроков оплаты товара Покупатель уплачивает Поставщику пеню в размере 0,1 % от неоплаченной суммы за каждый день просрочки, но не более 5% от суммы неоплаченного платежа. Ответственность за формирование стоимости товара, в соответствии с требованиями действующего законодательства, несет Поставщик. В случае предъявления Покупателю со стороны государственных органов экономических санкций за неправильное, необоснованное формирование цен на поставляемые материалы, изделия, требований о завышении стоимости поставляемого товара, Поставщик возмещает в бесспорном порядке Покупателю все предъявленное последнему в течение 10 календарных дней с даты получения Покупателем соответствующего требования. В соответствии со ст. 30 Закона Республики Беларусь от 05.01.2009г. (ред. от 08.07.2015г.) «О товарных биржах» споры по исполнению биржевого договора рассматриваются в Экономическим судом г. Минска, по месту нахождения покупателя, в порядке, установленном хозяйственным процессуальным законодательством. Стороны договорились, что до обращения в Экономический суд г. Минска обязательным является направление претензии (письменного предложения о добровольном урегулирования спора). Срок рассмотрения претензии – 30 календарных дней.
Кабель витая пара | 4х2х0,51 | FTP Cat5e LSZH | рассматриваются различные стандарты | BYN | 5 | 6710 | м | ФРАНКО-СКЛАД ПОКУПАТЕЛЯ Могилев | Оплата в течение 20 банковских дней по факту поставки | Обязательно в коробках по 305 м. Рассматриваются аналогичный по свойствам типоразмер кабеля и марка.Кабель должен соответствовать ГОСТ.Обязательное предоставление следующих документов: сертификат соответствия, паспорт качества,.
Кабель витая пара | 4х2х0,51 | F/UTP Cat 5e | рассматриваются различные стандарты | BYN | 1 | 20000 | м | ФРАНКО-СКЛАД ПОКУПАТЕЛЯ Минск | Оплата в течение 5 банковских дней по факту поставки | Поставщик обязуется поставить продукцию одной длиной. Поставщик без письменного согласия Покупателя не вправе уступать свои требования к Покупателю третьим лицам, вытекающие из настоящего договора, в том числе налоговым и иным органам в счёт уплаты причитающихся с Поставщика налогов, сборов (пошлин) и иных обязательных платежей в бюджет и внебюджетные фонды, а также взыскиваемых с Поставщика сумм по исполнительным производствам судов. Сумма денежных средств, внесенных в качестве предоплаты, признается коммерческим займом. В случае просрочки исполнения обязательства по поставке товара за пользование коммерческим займом подлежат уплате проценты в трехкратном размере ставки рефинансирования Национального Банка Республики Беларусь, действующей на момент внесения предоплаты, от суммы внесенной предоплаты, за каждый день неисполнения обязательства. Проценты начисляются со дня получения предоплаты до момента поставки товаров. В случае просрочки исполнения Поставщиком своих обязательств по поставке товара либо недопоставки, Поставщик уплачивает Покупателю пеню в размере 0,1 % процента от стоимости не поставленного или недопоставленного в срок товара за каждый день просрочки, но не более 5% от стоимости не поставленного или недопоставленного в срок товара. За не поставку или недопоставку товара согласно условиям договора Поставщик уплачивает Покупателю штраф в размере 10% стоимости непоставленного или недопоставленного в срок товара. При поставке товара не в ассортименте, определенном условиями договора, Поставщик уплачивает штраф в размере 10% стоимости непоставленного товара в ассортименте. Если поставленный товар не соответствует по качеству стандартам, другой нормативно-технической документации, образцам (эталонам) или иным условиям договора, а также если поставлен некомплектный товар, Поставщик уплачивает Покупателю штраф в размере 25 процентов стоимости некачественного либо неукомплектованного товара. Если весь поставленный товар либо его часть не соответствует по качеству условиям договора, Поставщик производит замену некачественного товара за свой счет в течение 7 календарных дней . В случаях поставки ненадлежащего качества или некомплектного товара с поставщика взыскиваются неустойка (штраф) и причиненные такой поставкой убытки без зачета неустойки (штрафа). В случае несоблюдения сроков оплаты товара Покупатель уплачивает Поставщику пеню в размере 0,1 % от неоплаченной суммы за каждый день просрочки, но не более 5% от суммы неоплаченного платежа. Ответственность за формирование стоимости товара, в соответствии с требованиями действующего законодательства, несет Поставщик. В случае предъявления Покупателю со стороны государственных органов экономических санкций за неправильное, необоснованное формирование цен на поставляемые материалы, изделия, требований о завышении стоимости поставляемого товара, Поставщик возмещает в бесспорном порядке Покупателю все предъявленное последнему в течение 10 календарных дней с даты получения Покупателем соответствующего требования. В соответствии со ст. 30 Закона Республики Беларусь от 05.01.2009г. (ред. от 08.07.2015г.) «О товарных биржах» споры по исполнению биржевого договора рассматриваются в Экономическим судом г. Минска, по месту нахождения покупателя, в порядке, установленном хозяйственным процессуальным законодательством. Стороны договорились, что до обращения в Экономический суд г. Минска обязательным является направление претензии (письменного предложения о добровольном урегулирования спора). Срок рассмотрения претензии – 30 календарных дней.
Кабель витая пара | 4х2х0,51 | F/UTP Cat6 LSOH | рассматриваются различные стандарты | BYN | 3550 | 20 | км | ФРАНКО-СКЛАД ПРОДАВЦА Минск | Предоплата 100% в течение 30 банковских дней с момента регистрации договора на бирже | Поставщик обязуется поставить продукцию одной длиной, а также вместе с ТТН предоставить для каждого акты соответствия кабеля ГОСТ от службы кабельных линий МинКС, либо акты другой аккредитованной лаборатории (за исключением собственных заводов изготовителей). Поставщик без письменного согласия Покупателя не вправе уступать свои требования к Покупателю третьим лицам, вытекающие из настоящего договора, в том числе налоговым и иным органам в счёт уплаты причитающихся с Поставщика налогов, сборов (пошлин) и иных обязательных платежей в бюджет и внебюджетные фонды, а также взыскиваемых с Поставщика сумм по исполнительным производствам судов. Сумма денежных средств, внесенных в качестве предоплаты, признается коммерческим займом. В случае просрочки исполнения обязательства по поставке товара за пользование коммерческим займом подлежат уплате проценты в трехкратном размере ставки рефинансирования Национального Банка Республики Беларусь, действующей на момент внесения предоплаты, от суммы внесенной предоплаты, за каждый день неисполнения обязательства. Проценты начисляются со дня получения предоплаты до момента поставки товаров. В случае просрочки исполнения Поставщиком своих обязательств по поставке товара либо недопоставки, Поставщик уплачивает Покупателю пеню в размере 0,1 % процента от стоимости не поставленного или недопоставленного в срок товара за каждый день просрочки, но не более 5% от стоимости не поставленного или недопоставленного в срок товара. За не поставку или недопоставку товара согласно условиям договора Поставщик уплачивает Покупателю штраф в размере 10% стоимости непоставленного или недопоставленного в срок товара. При поставке товара не в ассортименте, определенном условиями договора, Поставщик уплачивает штраф в размере 10% стоимости непоставленного товара в ассортименте. Если поставленный товар не соответствует по качеству стандартам, другой нормативно-технической документации, образцам (эталонам) или иным условиям договора, а также если поставлен некомплектный товар, Поставщик уплачивает Покупателю штраф в размере 25 процентов стоимости некачественного либо неукомплектованного товара. Если весь поставленный товар либо его часть не соответствует по качеству условиям договора, Поставщик производит замену некачественного товара за свой счет в течение 7 календарных дней . В случаях поставки ненадлежащего качества или некомплектного товара с поставщика взыскиваются неустойка (штраф) и причиненные такой поставкой убытки без зачета неустойки (штрафа). В случае несоблюдения сроков оплаты товара Покупатель уплачивает Поставщику пеню в размере 0,1 % от неоплаченной суммы за каждый день просрочки, но не более 5% от суммы неоплаченного платежа. Ответственность за формирование стоимости товара, в соответствии с требованиями действующего законодательства, несет Поставщик. В случае предъявления Покупателю со стороны государственных органов экономических санкций за неправильное, необоснованное формирование цен на поставляемые материалы, изделия, требований о завышении стоимости поставляемого товара, Поставщик возмещает в бесспорном порядке Покупателю все предъявленное последнему в течение 10 календарных дней с даты получения Покупателем соответствующего требования. В соответствии со ст. 30 Закона Республики Беларусь от 05.01.2009г. (ред. от 08.07.2015г.) «О товарных биржах» споры по исполнению биржевого договора рассматриваются в Экономическим судом г. Минска, по месту нахождения покупателя, в порядке, установленном хозяйственным процессуальным законодательством. Стороны договорились, что до обращения в Экономический суд г. Минска обязательным является направление претензии (письменного предложения о добровольном урегулирования спора). Срок рассмотрения претензии – 30 календарных дней.
Кабель витая пара | 4х2х0,51 | F/UTP Cat6 LSOH | рассматриваются различные стандарты | BYN | 3550 | 20 | км | ФРАНКО-СКЛАД ПРОДАВЦА Минск | Предоплата 100% в течение 30 банковских дней с момента регистрации договора на бирже | Поставщик обязуется поставить продукцию одной длиной, а также вместе с ТТН предоставить для каждого акты соответствия кабеля ГОСТ от службы кабельных линий МинКС, либо акты другой аккредитованной лаборатории (за исключением собственных заводов изготовителей). Поставщик без письменного согласия Покупателя не вправе уступать свои требования к Покупателю третьим лицам, вытекающие из настоящего договора, в том числе налоговым и иным органам в счёт уплаты причитающихся с Поставщика налогов, сборов (пошлин) и иных обязательных платежей в бюджет и внебюджетные фонды, а также взыскиваемых с Поставщика сумм по исполнительным производствам судов. Сумма денежных средств, внесенных в качестве предоплаты, признается коммерческим займом. В случае просрочки исполнения обязательства по поставке товара за пользование коммерческим займом подлежат уплате проценты в трехкратном размере ставки рефинансирования Национального Банка Республики Беларусь, действующей на момент внесения предоплаты, от суммы внесенной предоплаты, за каждый день неисполнения обязательства. Проценты начисляются со дня получения предоплаты до момента поставки товаров. В случае просрочки исполнения Поставщиком своих обязательств по поставке товара либо недопоставки, Поставщик уплачивает Покупателю пеню в размере 0,1 % процента от стоимости не поставленного или недопоставленного в срок товара за каждый день просрочки, но не более 5% от стоимости не поставленного или недопоставленного в срок товара. За не поставку или недопоставку товара согласно условиям договора Поставщик уплачивает Покупателю штраф в размере 10% стоимости непоставленного или недопоставленного в срок товара. При поставке товара не в ассортименте, определенном условиями договора, Поставщик уплачивает штраф в размере 10% стоимости непоставленного товара в ассортименте. Если поставленный товар не соответствует по качеству стандартам, другой нормативно-технической документации, образцам (эталонам) или иным условиям договора, а также если поставлен некомплектный товар, Поставщик уплачивает Покупателю штраф в размере 25 процентов стоимости некачественного либо неукомплектованного товара. Если весь поставленный товар либо его часть не соответствует по качеству условиям договора, Поставщик производит замену некачественного товара за свой счет в течение 7 календарных дней . В случаях поставки ненадлежащего качества или некомплектного товара с поставщика взыскиваются неустойка (штраф) и причиненные такой поставкой убытки без зачета неустойки (штрафа). В случае несоблюдения сроков оплаты товара Покупатель уплачивает Поставщику пеню в размере 0,1 % от неоплаченной суммы за каждый день просрочки, но не более 5% от суммы неоплаченного платежа. Ответственность за формирование стоимости товара, в соответствии с требованиями действующего законодательства, несет Поставщик. В случае предъявления Покупателю со стороны государственных органов экономических санкций за неправильное, необоснованное формирование цен на поставляемые материалы, изделия, требований о завышении стоимости поставляемого товара, Поставщик возмещает в бесспорном порядке Покупателю все предъявленное последнему в течение 10 календарных дней с даты получения Покупателем соответствующего требования. В соответствии со ст. 30 Закона Республики Беларусь от 05.01.2009г. (ред. от 08.07.2015г.) «О товарных биржах» споры по исполнению биржевого договора рассматриваются в Экономическим судом г. Минска, по месту нахождения покупателя, в порядке, установленном хозяйственным процессуальным законодательством. Стороны договорились, что до обращения в Экономический суд г. Минска обязательным является направление претензии (письменного предложения о добровольном урегулирования спора). Срок рассмотрения претензии – 30 календарных дней.
Кабель витая пара | 4х2х0,51 | F/UTP Cat6a LSZH | рассматриваются различные стандарты | BYN | 3550 | 20 | км | ФРАНКО-СКЛАД ПРОДАВЦА Минск | Предоплата 100% в течение 30 банковских дней с момента регистрации договора на бирже | Поставщик обязуется поставить продукцию одной длиной, а также вместе с ТТН предоставить для каждого акты соответствия кабеля ГОСТ от службы кабельных линий МинКС, либо акты другой аккредитованной лаборатории (за исключением собственных заводов изготовителей). Поставщик без письменного согласия Покупателя не вправе уступать свои требования к Покупателю третьим лицам, вытекающие из настоящего договора, в том числе налоговым и иным органам в счёт уплаты причитающихся с Поставщика налогов, сборов (пошлин) и иных обязательных платежей в бюджет и внебюджетные фонды, а также взыскиваемых с Поставщика сумм по исполнительным производствам судов. Сумма денежных средств, внесенных в качестве предоплаты, признается коммерческим займом. В случае просрочки исполнения обязательства по поставке товара за пользование коммерческим займом подлежат уплате проценты в трехкратном размере ставки рефинансирования Национального Банка Республики Беларусь, действующей на момент внесения предоплаты, от суммы внесенной предоплаты, за каждый день неисполнения обязательства. Проценты начисляются со дня получения предоплаты до момента поставки товаров. В случае просрочки исполнения Поставщиком своих обязательств по поставке товара либо недопоставки, Поставщик уплачивает Покупателю пеню в размере 0,1 % процента от стоимости не поставленного или недопоставленного в срок товара за каждый день просрочки, но не более 5% от стоимости не поставленного или недопоставленного в срок товара. За не поставку или недопоставку товара согласно условиям договора Поставщик уплачивает Покупателю штраф в размере 10% стоимости непоставленного или недопоставленного в срок товара. При поставке товара не в ассортименте, определенном условиями договора, Поставщик уплачивает штраф в размере 10% стоимости непоставленного товара в ассортименте. Если поставленный товар не соответствует по качеству стандартам, другой нормативно-технической документации, образцам (эталонам) или иным условиям договора, а также если поставлен некомплектный товар, Поставщик уплачивает Покупателю штраф в размере 25 процентов стоимости некачественного либо неукомплектованного товара. Если весь поставленный товар либо его часть не соответствует по качеству условиям договора, Поставщик производит замену некачественного товара за свой счет в течение 7 календарных дней . В случаях поставки ненадлежащего качества или некомплектного товара с поставщика взыскиваются неустойка (штраф) и причиненные такой поставкой убытки без зачета неустойки (штрафа). В случае несоблюдения сроков оплаты товара Покупатель уплачивает Поставщику пеню в размере 0,1 % от неоплаченной суммы за каждый день просрочки, но не более 5% от суммы неоплаченного платежа. Ответственность за формирование стоимости товара, в соответствии с требованиями действующего законодательства, несет Поставщик. В случае предъявления Покупателю со стороны государственных органов экономических санкций за неправильное, необоснованное формирование цен на поставляемые материалы, изделия, требований о завышении стоимости поставляемого товара, Поставщик возмещает в бесспорном порядке Покупателю все предъявленное последнему в течение 10 календарных дней с даты получения Покупателем соответствующего требования. В соответствии со ст. 30 Закона Республики Беларусь от 05.01.2009г. (ред. от 08.07.2015г.) «О товарных биржах» споры по исполнению биржевого договора рассматриваются в Экономическим судом г. Минска, по месту нахождения покупателя, в порядке, установленном хозяйственным процессуальным законодательством. Стороны договорились, что до обращения в Экономический суд г. Минска обязательным является направление претензии (письменного предложения о добровольном урегулирования спора). Срок рассмотрения претензии – 30 календарных дней.
Кабель витая пара | 4х2х0,51 | F/UTP Cat6a LSZH | рассматриваются различные стандарты | BYN | 3550 | 20 | км | ФРАНКО-СКЛАД ПРОДАВЦА Минск | Предоплата 100% в течение 30 банковских дней с момента регистрации договора на бирже | Поставщик обязуется поставить продукцию одной длиной, а также вместе с ТТН предоставить для каждого акты соответствия кабеля ГОСТ от службы кабельных линий МинКС, либо акты другой аккредитованной лаборатории (за исключением собственных заводов изготовителей). Поставщик без письменного согласия Покупателя не вправе уступать свои требования к Покупателю третьим лицам, вытекающие из настоящего договора, в том числе налоговым и иным органам в счёт уплаты причитающихся с Поставщика налогов, сборов (пошлин) и иных обязательных платежей в бюджет и внебюджетные фонды, а также взыскиваемых с Поставщика сумм по исполнительным производствам судов. Сумма денежных средств, внесенных в качестве предоплаты, признается коммерческим займом. В случае просрочки исполнения обязательства по поставке товара за пользование коммерческим займом подлежат уплате проценты в трехкратном размере ставки рефинансирования Национального Банка Республики Беларусь, действующей на момент внесения предоплаты, от суммы внесенной предоплаты, за каждый день неисполнения обязательства. Проценты начисляются со дня получения предоплаты до момента поставки товаров. В случае просрочки исполнения Поставщиком своих обязательств по поставке товара либо недопоставки, Поставщик уплачивает Покупателю пеню в размере 0,1 % процента от стоимости не поставленного или недопоставленного в срок товара за каждый день просрочки, но не более 5% от стоимости не поставленного или недопоставленного в срок товара. За не поставку или недопоставку товара согласно условиям договора Поставщик уплачивает Покупателю штраф в размере 10% стоимости непоставленного или недопоставленного в срок товара. При поставке товара не в ассортименте, определенном условиями договора, Поставщик уплачивает штраф в размере 10% стоимости непоставленного товара в ассортименте. Если поставленный товар не соответствует по качеству стандартам, другой нормативно-технической документации, образцам (эталонам) или иным условиям договора, а также если поставлен некомплектный товар, Поставщик уплачивает Покупателю штраф в размере 25 процентов стоимости некачественного либо неукомплектованного товара. Если весь поставленный товар либо его часть не соответствует по качеству условиям договора, Поставщик производит замену некачественного товара за свой счет в течение 7 календарных дней . В случаях поставки ненадлежащего качества или некомплектного товара с поставщика взыскиваются неустойка (штраф) и причиненные такой поставкой убытки без зачета неустойки (штрафа). В случае несоблюдения сроков оплаты товара Покупатель уплачивает Поставщику пеню в размере 0,1 % от неоплаченной суммы за каждый день просрочки, но не более 5% от суммы неоплаченного платежа. Ответственность за формирование стоимости товара, в соответствии с требованиями действующего законодательства, несет Поставщик. В случае предъявления Покупателю со стороны государственных органов экономических санкций за неправильное, необоснованное формирование цен на поставляемые материалы, изделия, требований о завышении стоимости поставляемого товара, Поставщик возмещает в бесспорном порядке Покупателю все предъявленное последнему в течение 10 календарных дней с даты получения Покупателем соответствующего требования. В соответствии со ст. 30 Закона Республики Беларусь от 05.01.2009г. (ред. от 08.07.2015г.) «О товарных биржах» споры по исполнению биржевого договора рассматриваются в Экономическим судом г. Минска, по месту нахождения покупателя, в порядке, установленном хозяйственным процессуальным законодательством. Стороны договорились, что до обращения в Экономический суд г. Минска обязательным является направление претензии (письменного предложения о добровольном урегулирования спора). Срок рассмотрения претензии – 30 календарных дней.
Кабель витая пара | 4х2х0,51 | SF/UTP Cat 5e LSZH | рассматриваются различные стандарты | BYN | 1 | 1056 | м | ФРАНКО-СКЛАД ПОКУПАТЕЛЯ Солигорск | Оплата в течение 20 банковских дней по факту поставки | Кабель витая пара оболочка LSZH SF/UTP 4х2х0,51 AWG/ Марка кабеля 219484-2. Рассматриваются аналоги. С правом досрочной поставки.
Кабель витая пара | 4х2х0,51 | UTP Cat 5e LSOH | рассматриваются различные стандарты | BYN | 3550 | 20 | км | ФРАНКО-СКЛАД ПРОДАВЦА Минск | Предоплата 100% в течение 30 банковских дней с момента регистрации договора на бирже | Поставщик обязуется поставить продукцию одной длиной, а также вместе с ТТН предоставить для каждого акты соответствия кабеля ГОСТ от службы кабельных линий МинКС, либо акты другой аккредитованной лаборатории (за исключением собственных заводов изготовителей). Поставщик без письменного согласия Покупателя не вправе уступать свои требования к Покупателю третьим лицам, вытекающие из настоящего договора, в том числе налоговым и иным органам в счёт уплаты причитающихся с Поставщика налогов, сборов (пошлин) и иных обязательных платежей в бюджет и внебюджетные фонды, а также взыскиваемых с Поставщика сумм по исполнительным производствам судов. Сумма денежных средств, внесенных в качестве предоплаты, признается коммерческим займом. В случае просрочки исполнения обязательства по поставке товара за пользование коммерческим займом подлежат уплате проценты в трехкратном размере ставки рефинансирования Национального Банка Республики Беларусь, действующей на момент внесения предоплаты, от суммы внесенной предоплаты, за каждый день неисполнения обязательства. Проценты начисляются со дня получения предоплаты до момента поставки товаров. В случае просрочки исполнения Поставщиком своих обязательств по поставке товара либо недопоставки, Поставщик уплачивает Покупателю пеню в размере 0,1 % процента от стоимости не поставленного или недопоставленного в срок товара за каждый день просрочки, но не более 5% от стоимости не поставленного или недопоставленного в срок товара. За не поставку или недопоставку товара согласно условиям договора Поставщик уплачивает Покупателю штраф в размере 10% стоимости непоставленного или недопоставленного в срок товара. При поставке товара не в ассортименте, определенном условиями договора, Поставщик уплачивает штраф в размере 10% стоимости непоставленного товара в ассортименте. Если поставленный товар не соответствует по качеству стандартам, другой нормативно-технической документации, образцам (эталонам) или иным условиям договора, а также если поставлен некомплектный товар, Поставщик уплачивает Покупателю штраф в размере 25 процентов стоимости некачественного либо неукомплектованного товара. Если весь поставленный товар либо его часть не соответствует по качеству условиям договора, Поставщик производит замену некачественного товара за свой счет в течение 7 календарных дней . В случаях поставки ненадлежащего качества или некомплектного товара с поставщика взыскиваются неустойка (штраф) и причиненные такой поставкой убытки без зачета неустойки (штрафа). В случае несоблюдения сроков оплаты товара Покупатель уплачивает Поставщику пеню в размере 0,1 % от неоплаченной суммы за каждый день просрочки, но не более 5% от суммы неоплаченного платежа. Ответственность за формирование стоимости товара, в соответствии с требованиями действующего законодательства, несет Поставщик. В случае предъявления Покупателю со стороны государственных органов экономических санкций за неправильное, необоснованное формирование цен на поставляемые материалы, изделия, требований о завышении стоимости поставляемого товара, Поставщик возмещает в бесспорном порядке Покупателю все предъявленное последнему в течение 10 календарных дней с даты получения Покупателем соответствующего требования. В соответствии со ст. 30 Закона Республики Беларусь от 05.01.2009г. (ред. от 08.07.2015г.) «О товарных биржах» споры по исполнению биржевого договора рассматриваются в Экономическим судом г. Минска, по месту нахождения покупателя, в порядке, установленном хозяйственным процессуальным законодательством. Стороны договорились, что до обращения в Экономический суд г. Минска обязательным является направление претензии (письменного предложения о добровольном урегулирования спора). Срок рассмотрения претензии – 30 календарных дней.
Кабель витая пара | 4х2х0,51 | UTP Cat 5e LSOH | рассматриваются различные стандарты | BYN | 3550 | 20 | км | ФРАНКО-СКЛАД ПРОДАВЦА Минск | Предоплата 100% в течение 30 банковских дней с момента регистрации договора на бирже | Поставщик обязуется поставить продукцию одной длиной, а также вместе с ТТН предоставить для каждого акты соответствия кабеля ГОСТ от службы кабельных линий МинКС, либо акты другой аккредитованной лаборатории (за исключением собственных заводов изготовителей). Поставщик без письменного согласия Покупателя не вправе уступать свои требования к Покупателю третьим лицам, вытекающие из настоящего договора, в том числе налоговым и иным органам в счёт уплаты причитающихся с Поставщика налогов, сборов (пошлин) и иных обязательных платежей в бюджет и внебюджетные фонды, а также взыскиваемых с Поставщика сумм по исполнительным производствам судов. Сумма денежных средств, внесенных в качестве предоплаты, признается коммерческим займом. В случае просрочки исполнения обязательства по поставке товара за пользование коммерческим займом подлежат уплате проценты в трехкратном размере ставки рефинансирования Национального Банка Республики Беларусь, действующей на момент внесения предоплаты, от суммы внесенной предоплаты, за каждый день неисполнения обязательства. Проценты начисляются со дня получения предоплаты до момента поставки товаров. В случае просрочки исполнения Поставщиком своих обязательств по поставке товара либо недопоставки, Поставщик уплачивает Покупателю пеню в размере 0,1 % процента от стоимости не поставленного или недопоставленного в срок товара за каждый день просрочки, но не более 5% от стоимости не поставленного или недопоставленного в срок товара. За не поставку или недопоставку товара согласно условиям договора Поставщик уплачивает Покупателю штраф в размере 10% стоимости непоставленного или недопоставленного в срок товара. При поставке товара не в ассортименте, определенном условиями договора, Поставщик уплачивает штраф в размере 10% стоимости непоставленного товара в ассортименте. Если поставленный товар не соответствует по качеству стандартам, другой нормативно-технической документации, образцам (эталонам) или иным условиям договора, а также если поставлен некомплектный товар, Поставщик уплачивает Покупателю штраф в размере 25 процентов стоимости некачественного либо неукомплектованного товара. Если весь поставленный товар либо его часть не соответствует по качеству условиям договора, Поставщик производит замену некачественного товара за свой счет в течение 7 календарных дней . В случаях поставки ненадлежащего качества или некомплектного товара с поставщика взыскиваются неустойка (штраф) и причиненные такой поставкой убытки без зачета неустойки (штрафа). В случае несоблюдения сроков оплаты товара Покупатель уплачивает Поставщику пеню в размере 0,1 % от неоплаченной суммы за каждый день просрочки, но не более 5% от суммы неоплаченного платежа. Ответственность за формирование стоимости товара, в соответствии с требованиями действующего законодательства, несет Поставщик. В случае предъявления Покупателю со стороны государственных органов экономических санкций за неправильное, необоснованное формирование цен на поставляемые материалы, изделия, требований о завышении стоимости поставляемого товара, Поставщик возмещает в бесспорном порядке Покупателю все предъявленное последнему в течение 10 календарных дней с даты получения Покупателем соответствующего требования. В соответствии со ст. 30 Закона Республики Беларусь от 05.01.2009г. (ред. от 08.07.2015г.) «О товарных биржах» споры по исполнению биржевого договора рассматриваются в Экономическим судом г. Минска, по месту нахождения покупателя, в порядке, установленном хозяйственным процессуальным законодательством. Стороны договорились, что до обращения в Экономический суд г. Минска обязательным является направление претензии (письменного предложения о добровольном урегулирования спора). Срок рассмотрения претензии – 30 календарных дней.
Кабель витая пара | 4х2х0,51 | UTP Cat5e LSZH | рассматриваются различные стандарты | BYN | 3550 | 20 | км | ФРАНКО-СКЛАД ПРОДАВЦА Минск | Предоплата 100% в течение 30 банковских дней с момента регистрации договора на бирже | Поставщик обязуется поставить продукцию одной длиной, а также вместе с ТТН предоставить для каждого акты соответствия кабеля ГОСТ от службы кабельных линий МинКС, либо акты другой аккредитованной лаборатории (за исключением собственных заводов изготовителей). Поставщик без письменного согласия Покупателя не вправе уступать свои требования к Покупателю третьим лицам, вытекающие из настоящего договора, в том числе налоговым и иным органам в счёт уплаты причитающихся с Поставщика налогов, сборов (пошлин) и иных обязательных платежей в бюджет и внебюджетные фонды, а также взыскиваемых с Поставщика сумм по исполнительным производствам судов. Сумма денежных средств, внесенных в качестве предоплаты, признается коммерческим займом. В случае просрочки исполнения обязательства по поставке товара за пользование коммерческим займом подлежат уплате проценты в трехкратном размере ставки рефинансирования Национального Банка Республики Беларусь, действующей на момент внесения предоплаты, от суммы внесенной предоплаты, за каждый день неисполнения обязательства. Проценты начисляются со дня получения предоплаты до момента поставки товаров. В случае просрочки исполнения Поставщиком своих обязательств по поставке товара либо недопоставки, Поставщик уплачивает Покупателю пеню в размере 0,1 % процента от стоимости не поставленного или недопоставленного в срок товара за каждый день просрочки, но не более 5% от стоимости не поставленного или недопоставленного в срок товара. За не поставку или недопоставку товара согласно условиям договора Поставщик уплачивает Покупателю штраф в размере 10% стоимости непоставленного или недопоставленного в срок товара. При поставке товара не в ассортименте, определенном условиями договора, Поставщик уплачивает штраф в размере 10% стоимости непоставленного товара в ассортименте. Если поставленный товар не соответствует по качеству стандартам, другой нормативно-технической документации, образцам (эталонам) или иным условиям договора, а также если поставлен некомплектный товар, Поставщик уплачивает Покупателю штраф в размере 25 процентов стоимости некачественного либо неукомплектованного товара. Если весь поставленный товар либо его часть не соответствует по качеству условиям договора, Поставщик производит замену некачественного товара за свой счет в течение 7 календарных дней . В случаях поставки ненадлежащего качества или некомплектного товара с поставщика взыскиваются неустойка (штраф) и причиненные такой поставкой убытки без зачета неустойки (штрафа). В случае несоблюдения сроков оплаты товара Покупатель уплачивает Поставщику пеню в размере 0,1 % от неоплаченной суммы за каждый день просрочки, но не более 5% от суммы неоплаченного платежа. Ответственность за формирование стоимости товара, в соответствии с требованиями действующего законодательства, несет Поставщик. В случае предъявления Покупателю со стороны государственных органов экономических санкций за неправильное, необоснованное формирование цен на поставляемые материалы, изделия, требований о завышении стоимости поставляемого товара, Поставщик возмещает в бесспорном порядке Покупателю все предъявленное последнему в течение 10 календарных дней с даты получения Покупателем соответствующего требования. В соответствии со ст. 30 Закона Республики Беларусь от 05.01.2009г. (ред. от 08.07.2015г.) «О товарных биржах» споры по исполнению биржевого договора рассматриваются в Экономическим судом г. Минска, по месту нахождения покупателя, в порядке, установленном хозяйственным процессуальным законодательством. Стороны договорились, что до обращения в Экономический суд г. Минска обязательным является направление претензии (письменного предложения о добровольном урегулирования спора). Срок рассмотрения претензии – 30 календарных дней.
Кабель витая пара | 4х2х0,51 | UTP Cat5e LSZH | рассматриваются различные стандарты | BYN | 3550 | 20 | км | ФРАНКО-СКЛАД ПРОДАВЦА Минск | Предоплата 100% в течение 30 банковских дней с момента регистрации договора на бирже | Поставщик обязуется поставить продукцию одной длиной, а также вместе с ТТН предоставить для каждого акты соответствия кабеля ГОСТ от службы кабельных линий МинКС, либо акты другой аккредитованной лаборатории (за исключением собственных заводов изготовителей). Поставщик без письменного согласия Покупателя не вправе уступать свои требования к Покупателю третьим лицам, вытекающие из настоящего договора, в том числе налоговым и иным органам в счёт уплаты причитающихся с Поставщика налогов, сборов (пошлин) и иных обязательных платежей в бюджет и внебюджетные фонды, а также взыскиваемых с Поставщика сумм по исполнительным производствам судов. Сумма денежных средств, внесенных в качестве предоплаты, признается коммерческим займом. В случае просрочки исполнения обязательства по поставке товара за пользование коммерческим займом подлежат уплате проценты в трехкратном размере ставки рефинансирования Национального Банка Республики Беларусь, действующей на момент внесения предоплаты, от суммы внесенной предоплаты, за каждый день неисполнения обязательства. Проценты начисляются со дня получения предоплаты до момента поставки товаров. В случае просрочки исполнения Поставщиком своих обязательств по поставке товара либо недопоставки, Поставщик уплачивает Покупателю пеню в размере 0,1 % процента от стоимости не поставленного или недопоставленного в срок товара за каждый день просрочки, но не более 5% от стоимости не поставленного или недопоставленного в срок товара. За не поставку или недопоставку товара согласно условиям договора Поставщик уплачивает Покупателю штраф в размере 10% стоимости непоставленного или недопоставленного в срок товара. При поставке товара не в ассортименте, определенном условиями договора, Поставщик уплачивает штраф в размере 10% стоимости непоставленного товара в ассортименте. Если поставленный товар не соответствует по качеству стандартам, другой нормативно-технической документации, образцам (эталонам) или иным условиям договора, а также если поставлен некомплектный товар, Поставщик уплачивает Покупателю штраф в размере 25 процентов стоимости некачественного либо неукомплектованного товара. Если весь поставленный товар либо его часть не соответствует по качеству условиям договора, Поставщик производит замену некачественного товара за свой счет в течение 7 календарных дней . В случаях поставки ненадлежащего качества или некомплектного товара с поставщика взыскиваются неустойка (штраф) и причиненные такой поставкой убытки без зачета неустойки (штрафа). В случае несоблюдения сроков оплаты товара Покупатель уплачивает Поставщику пеню в размере 0,1 % от неоплаченной суммы за каждый день просрочки, но не более 5% от суммы неоплаченного платежа. Ответственность за формирование стоимости товара, в соответствии с требованиями действующего законодательства, несет Поставщик. В случае предъявления Покупателю со стороны государственных органов экономических санкций за неправильное, необоснованное формирование цен на поставляемые материалы, изделия, требований о завышении стоимости поставляемого товара, Поставщик возмещает в бесспорном порядке Покупателю все предъявленное последнему в течение 10 календарных дней с даты получения Покупателем соответствующего требования. В соответствии со ст. 30 Закона Республики Беларусь от 05.01.2009г. (ред. от 08.07.2015г.) «О товарных биржах» споры по исполнению биржевого договора рассматриваются в Экономическим судом г. Минска, по месту нахождения покупателя, в порядке, установленном хозяйственным процессуальным законодательством. Стороны договорились, что до обращения в Экономический суд г. Минска обязательным является направление претензии (письменного предложения о добровольном урегулирования спора). Срок рассмотрения претензии – 30 календарных дней.
Кабель витая пара | 4х2х0,51 | U/UTP Cat 5e ZHнг(А)-HF | рассматриваются различные стандарты | BYN | 5 | 6100 | м | ФРАНКО-СКЛАД ПОКУПАТЕЛЯ Могилев | Оплата в течение 20 банковских дней по факту поставки | Обязательно в коробках по 305 м. Рассматриваются аналогичный по свойствам типоразмер кабеля и марка.Кабель должен соответствовать ГОСТ.Обязательное предоставление следующих документов: сертификат соответствия, паспорт качества, протоколы испытаний кабельно-проводниковой продукции, проведенные в аккредитованных испытательных лабораториях РБ.
Кабель витая пара | 4х2х0,51 | U/UTP Cat5e LSOH | рассматриваются различные стандарты | BYN | 1.01 | 8845 | м | ФРАНКО-СКЛАД ПРОДАВЦА Минск | Предоплата 100% в течение 30 банковских дней с момента регистрации договора на бирже | Поставщик обязуется поставить продукцию коробками по 305 мп. Цена должна быть сформирована с учётом постановления № 116 от 30.12 2022 .О порядке регулирования цен на строительные материалы, изделия, конструкции». Поставщик без письменного согласия Покупателя не вправе уступать свои требования к Покупателю третьим лицам, вытекающие из настоящего договора, в том числе налоговым и иным органам в счёт уплаты причитающихся с Поставщика налогов, сборов (пошлин) и иных обязательных платежей в бюджет и внебюджетные фонды, а также взыскиваемых с Поставщика сумм по исполнительным производствам судов. Сумма денежных средств, внесенных в качестве предоплаты, признается коммерческим займом. В случае просрочки исполнения обязательства по поставке товара за пользование коммерческим займом подлежат уплате проценты в трехкратном размере ставки рефинансирования Национального Банка Республики Беларусь, действующей на момент внесения предоплаты, от суммы внесенной предоплаты, за каждый день неисполнения обязательства. Проценты начисляются со дня получения предоплаты до момента поставки товаров. В случае просрочки исполнения Поставщиком своих обязательств по поставке товара либо недопоставки, Поставщик уплачивает Покупателю пеню в размере 0,1 % процента от стоимости не поставленного или недопоставленного в срок товара за каждый день просрочки, но не более 5% от стоимости не поставленного или недопоставленного в срок товара. За не поставку или недопоставку товара согласно условиям договора Поставщик уплачивает Покупателю штраф в размере 10% стоимости непоставленного или недопоставленного в срок товара. При поставке товара не в ассортименте, определенном условиями договора, Поставщик уплачивает штраф в размере 10% стоимости непоставленного товара в ассортименте. Если поставленный товар не соответствует по качеству стандартам, другой нормативно-технической документации, образцам (эталонам) или иным условиям договора, а также если поставлен некомплектный товар, Поставщик уплачивает Покупателю штраф в размере 25 процентов стоимости некачественного либо неукомплектованного товара. Если весь поставленный товар либо его часть не соответствует по качеству условиям договора, Поставщик производит замену некачественного товара за свой счет в течение 7 календарных дней . В случаях поставки ненадлежащего качества или некомплектного товара с поставщика взыскиваются неустойка (штраф) и причиненные такой поставкой убытки без зачета неустойки (штрафа). В случае несоблюдения сроков оплаты товара Покупатель уплачивает Поставщику пеню в размере 0,1 % от неоплаченной суммы за каждый день просрочки, но не более 5% от суммы неоплаченного платежа. Ответственность за формирование стоимости товара, в соответствии с требованиями действующего законодательства, несет Поставщик. В случае предъявления Покупателю со стороны государственных органов экономических санкций за неправильное, необоснованное формирование цен на поставляемые материалы, изделия, требований о завышении стоимости поставляемого товара, Поставщик возмещает в бесспорном порядке Покупателю все предъявленное последнему в течение 10 календарных дней с даты получения Покупателем соответствующего требования. В соответствии со ст. 30 Закона Республики Беларусь от 05.01.2009г. (ред. от 08.07.2015г.) «О товарных биржах» споры по исполнению биржевого договора рассматриваются в Экономическим судом г. Минска, по месту нахождения покупателя, в порядке, установленном хозяйственным процессуальным законодательством. Стороны договорились, что до обращения в Экономический суд г. Минска обязательным является направление претензии (письменного предложения о добровольном урегулирования спора). Срок рассмотрения претензии – 30 календарных дней.
Кабель витая пара | 4х2х0,51 | U/UTP Cat5e LSOH | рассматриваются различные стандарты | BYN | 1.01 | 8845 | м | ФРАНКО-СКЛАД ПРОДАВЦА Минск | Предоплата 100% в течение 30 банковских дней с момента регистрации договора на бирже | Поставщик обязуется поставить продукцию коробками по 305 мп. Цена должна быть сформирована с учётом постановления № 116 от 30.12 2022 .О порядке регулирования цен на строительные материалы, изделия, конструкции». Поставщик без письменного согласия Покупателя не вправе уступать свои требования к Покупателю третьим лицам, вытекающие из настоящего договора, в том числе налоговым и иным органам в счёт уплаты причитающихся с Поставщика налогов, сборов (пошлин) и иных обязательных платежей в бюджет и внебюджетные фонды, а также взыскиваемых с Поставщика сумм по исполнительным производствам судов. Сумма денежных средств, внесенных в качестве предоплаты, признается коммерческим займом. В случае просрочки исполнения обязательства по поставке товара за пользование коммерческим займом подлежат уплате проценты в трехкратном размере ставки рефинансирования Национального Банка Республики Беларусь, действующей на момент внесения предоплаты, от суммы внесенной предоплаты, за каждый день неисполнения обязательства. Проценты начисляются со дня получения предоплаты до момента поставки товаров. В случае просрочки исполнения Поставщиком своих обязательств по поставке товара либо недопоставки, Поставщик уплачивает Покупателю пеню в размере 0,1 % процента от стоимости не поставленного или недопоставленного в срок товара за каждый день просрочки, но не более 5% от стоимости не поставленного или недопоставленного в срок товара. За не поставку или недопоставку товара согласно условиям договора Поставщик уплачивает Покупателю штраф в размере 10% стоимости непоставленного или недопоставленного в срок товара. При поставке товара не в ассортименте, определенном условиями договора, Поставщик уплачивает штраф в размере 10% стоимости непоставленного товара в ассортименте. Если поставленный товар не соответствует по качеству стандартам, другой нормативно-технической документации, образцам (эталонам) или иным условиям договора, а также если поставлен некомплектный товар, Поставщик уплачивает Покупателю штраф в размере 25 процентов стоимости некачественного либо неукомплектованного товара. Если весь поставленный товар либо его часть не соответствует по качеству условиям договора, Поставщик производит замену некачественного товара за свой счет в течение 7 календарных дней . В случаях поставки ненадлежащего качества или некомплектного товара с поставщика взыскиваются неустойка (штраф) и причиненные такой поставкой убытки без зачета неустойки (штрафа). В случае несоблюдения сроков оплаты товара Покупатель уплачивает Поставщику пеню в размере 0,1 % от неоплаченной суммы за каждый день просрочки, но не более 5% от суммы неоплаченного платежа. Ответственность за формирование стоимости товара, в соответствии с требованиями действующего законодательства, несет Поставщик. В случае предъявления Покупателю со стороны государственных органов экономических санкций за неправильное, необоснованное формирование цен на поставляемые материалы, изделия, требований о завышении стоимости поставляемого товара, Поставщик возмещает в бесспорном порядке Покупателю все предъявленное последнему в течение 10 календарных дней с даты получения Покупателем соответствующего требования. В соответствии со ст. 30 Закона Республики Беларусь от 05.01.2009г. (ред. от 08.07.2015г.) «О товарных биржах» споры по исполнению биржевого договора рассматриваются в Экономическим судом г. Минска, по месту нахождения покупателя, в порядке, установленном хозяйственным процессуальным законодательством. Стороны договорились, что до обращения в Экономический суд г. Минска обязательным является направление претензии (письменного предложения о добровольном урегулирования спора). Срок рассмотрения претензии – 30 календарных дней.
Кабель витая пара | 4х2х0,51 | 5e SkyNet Premium UTPнг(A)-LSZH | рассматриваются различные стандарты | BYN | 1.5 | 915 | м | ФРАНКО-СКЛАД ПОКУПАТЕЛЯ Могилев | Оплата в течение 20 банковских дней по факту поставки | Рассматриваем аналогичный по свойствам кабель.паспорт и сертификат качества обязательны.
Кабель витая пара | 4х2х0,51 | 5e SkyNet Premium UTPнг(A)-LSZH | рассматриваются различные стандарты | BYN | 1 | 40 | м | ФРАНКО-СКЛАД ПОКУПАТЕЛЯ Береза | Оплата в течение 20 банковских дней по факту поставки | Предоставление паспортов качества на товар и сертификатов. Рассматриваются аналогичные марки.
Кабель витая пара | 4х2х0,51 | 5E UTP 4x2 24AWG LSZH | рассматриваются различные стандарты | BYN | 1 | 6710 | м | ФРАНКО-СКЛАД ПОКУПАТЕЛЯ Могилев | Оплата в течение 20 банковских дней по факту поставки | Обязательно в коробках по 305 м.. Кабель витая пара,категория 5е, экранированный, изоляция жил СПЭ, внешняя оболочка из ПВХ пластика пониженной пожароопасности, не распространяет горения при прокладке в пучках, для внутренней прокладки. Рассматриваются аналогичный по свойствам типоразмер и марка. Обязательное предоставление следующих документов: сертификат соответствия, паспорт качества.
Кабель витая пара | 4х2х0,51 | 5е SkyNet Premium FTP outdoor | рассматриваются различные стандарты | BYN | 1.5 | 610 | м | ФРАНКО-СКЛАД ПОКУПАТЕЛЯ Могилев | Оплата в течение 20 банковских дней по факту поставки | Рассматриваем аналогичный по свойствам кабель.паспорт и сертификат качества обязательны.
Кабель витая пара | 4х2х0,52 | CKO U/UTP Cat 5e PE 4х2 AWG24 Premium Outdoor | рассматриваются различные стандарты | BYN | 5 | 2000 | м | ФРАНКО-СКЛАД ПРОДАВЦА Минск | Оплата в течение 20 банковских дней по факту поставки | Для наружной прокладки, без тросса,медный. Для интернета-локальной сети.
Кабель витая пара | 4х2х0,52 | F/FTP Cat 6 LSZH | рассматриваются различные стандарты | BYN | 3550 | 20 | км | ФРАНКО-СКЛАД ПРОДАВЦА Минск | Предоплата 100% в течение 30 банковских дней с момента регистрации договора на бирже | Поставщик обязуется поставить продукцию одной длиной, а также вместе с ТТН предоставить для каждого акты соответствия кабеля ГОСТ от службы кабельных линий МинКС, либо акты другой аккредитованной лаборатории (за исключением собственных заводов изготовителей). Поставщик без письменного согласия Покупателя не вправе уступать свои требования к Покупателю третьим лицам, вытекающие из настоящего договора, в том числе налоговым и иным органам в счёт уплаты причитающихся с Поставщика налогов, сборов (пошлин) и иных обязательных платежей в бюджет и внебюджетные фонды, а также взыскиваемых с Поставщика сумм по исполнительным производствам судов. Сумма денежных средств, внесенных в качестве предоплаты, признается коммерческим займом. В случае просрочки исполнения обязательства по поставке товара за пользование коммерческим займом подлежат уплате проценты в трехкратном размере ставки рефинансирования Национального Банка Республики Беларусь, действующей на момент внесения предоплаты, от суммы внесенной предоплаты, за каждый день неисполнения обязательства. Проценты начисляются со дня получения предоплаты до момента поставки товаров. В случае просрочки исполнения Поставщиком своих обязательств по поставке товара либо недопоставки, Поставщик уплачивает Покупателю пеню в размере 0,1 % процента от стоимости не поставленного или недопоставленного в срок товара за каждый день просрочки, но не более 5% от стоимости не поставленного или недопоставленного в срок товара. За не поставку или недопоставку товара согласно условиям договора Поставщик уплачивает Покупателю штраф в размере 10% стоимости непоставленного или недопоставленного в срок товара. При поставке товара не в ассортименте, определенном условиями договора, Поставщик уплачивает штраф в размере 10% стоимости непоставленного товара в ассортименте. Если поставленный товар не соответствует по качеству стандартам, другой нормативно-технической документации, образцам (эталонам) или иным условиям договора, а также если поставлен некомплектный товар, Поставщик уплачивает Покупателю штраф в размере 25 процентов стоимости некачественного либо неукомплектованного товара. Если весь поставленный товар либо его часть не соответствует по качеству условиям договора, Поставщик производит замену некачественного товара за свой счет в течение 7 календарных дней . В случаях поставки ненадлежащего качества или некомплектного товара с поставщика взыскиваются неустойка (штраф) и причиненные такой поставкой убытки без зачета неустойки (штрафа). В случае несоблюдения сроков оплаты товара Покупатель уплачивает Поставщику пеню в размере 0,1 % от неоплаченной суммы за каждый день просрочки, но не более 5% от суммы неоплаченного платежа. Ответственность за формирование стоимости товара, в соответствии с требованиями действующего законодательства, несет Поставщик. В случае предъявления Покупателю со стороны государственных органов экономических санкций за неправильное, необоснованное формирование цен на поставляемые материалы, изделия, требований о завышении стоимости поставляемого товара, Поставщик возмещает в бесспорном порядке Покупателю все предъявленное последнему в течение 10 календарных дней с даты получения Покупателем соответствующего требования. В соответствии со ст. 30 Закона Республики Беларусь от 05.01.2009г. (ред. от 08.07.2015г.) «О товарных биржах» споры по исполнению биржевого договора рассматриваются в Экономическим судом г. Минска, по месту нахождения покупателя, в порядке, установленном хозяйственным процессуальным законодательством. Стороны договорились, что до обращения в Экономический суд г. Минска обязательным является направление претензии (письменного предложения о добровольном урегулирования спора). Срок рассмотрения претензии – 30 календарных дней.
Кабель витая пара | 4х2х0,52 | F/FTP Cat 6 LSZH | рассматриваются различные стандарты | BYN | 3550 | 20 | км | ФРАНКО-СКЛАД ПРОДАВЦА Минск | Предоплата 100% в течение 30 банковских дней с момента регистрации договора на бирже | Поставщик обязуется поставить продукцию одной длиной, а также вместе с ТТН предоставить для каждого акты соответствия кабеля ГОСТ от службы кабельных линий МинКС, либо акты другой аккредитованной лаборатории (за исключением собственных заводов изготовителей). Поставщик без письменного согласия Покупателя не вправе уступать свои требования к Покупателю третьим лицам, вытекающие из настоящего договора, в том числе налоговым и иным органам в счёт уплаты причитающихся с Поставщика налогов, сборов (пошлин) и иных обязательных платежей в бюджет и внебюджетные фонды, а также взыскиваемых с Поставщика сумм по исполнительным производствам судов. Сумма денежных средств, внесенных в качестве предоплаты, признается коммерческим займом. В случае просрочки исполнения обязательства по поставке товара за пользование коммерческим займом подлежат уплате проценты в трехкратном размере ставки рефинансирования Национального Банка Республики Беларусь, действующей на момент внесения предоплаты, от суммы внесенной предоплаты, за каждый день неисполнения обязательства. Проценты начисляются со дня получения предоплаты до момента поставки товаров. В случае просрочки исполнения Поставщиком своих обязательств по поставке товара либо недопоставки, Поставщик уплачивает Покупателю пеню в размере 0,1 % процента от стоимости не поставленного или недопоставленного в срок товара за каждый день просрочки, но не более 5% от стоимости не поставленного или недопоставленного в срок товара. За не поставку или недопоставку товара согласно условиям договора Поставщик уплачивает Покупателю штраф в размере 10% стоимости непоставленного или недопоставленного в срок товара. При поставке товара не в ассортименте, определенном условиями договора, Поставщик уплачивает штраф в размере 10% стоимости непоставленного товара в ассортименте. Если поставленный товар не соответствует по качеству стандартам, другой нормативно-технической документации, образцам (эталонам) или иным условиям договора, а также если поставлен некомплектный товар, Поставщик уплачивает Покупателю штраф в размере 25 процентов стоимости некачественного либо неукомплектованного товара. Если весь поставленный товар либо его часть не соответствует по качеству условиям договора, Поставщик производит замену некачественного товара за свой счет в течение 7 календарных дней . В случаях поставки ненадлежащего качества или некомплектного товара с поставщика взыскиваются неустойка (штраф) и причиненные такой поставкой убытки без зачета неустойки (штрафа). В случае несоблюдения сроков оплаты товара Покупатель уплачивает Поставщику пеню в размере 0,1 % от неоплаченной суммы за каждый день просрочки, но не более 5% от суммы неоплаченного платежа. Ответственность за формирование стоимости товара, в соответствии с требованиями действующего законодательства, несет Поставщик. В случае предъявления Покупателю со стороны государственных органов экономических санкций за неправильное, необоснованное формирование цен на поставляемые материалы, изделия, требований о завышении стоимости поставляемого товара, Поставщик возмещает в бесспорном порядке Покупателю все предъявленное последнему в течение 10 календарных дней с даты получения Покупателем соответствующего требования. В соответствии со ст. 30 Закона Республики Беларусь от 05.01.2009г. (ред. от 08.07.2015г.) «О товарных биржах» споры по исполнению биржевого договора рассматриваются в Экономическим судом г. Минска, по месту нахождения покупателя, в порядке, установленном хозяйственным процессуальным законодательством. Стороны договорились, что до обращения в Экономический суд г. Минска обязательным является направление претензии (письменного предложения о добровольном урегулирования спора). Срок рассмотрения претензии – 30 календарных дней.
Кабель витая пара | 4х2х0,52 | FTP Cat 5e | рассматриваются различные стандарты | BYN | 2 | 1000 | м | ФРАНКО-СКЛАД ПОКУПАТЕЛЯ Гомель | Оплата в течение 20 банковских дней по факту поставки
Кабель витая пара | 4х2х0,52 | FTP Cat 5e | рассматриваются различные стандарты | BYN | 2 | 175 | м | ФРАНКО-СКЛАД ПОКУПАТЕЛЯ Солигорск | Оплата в течение 20 банковских дней по факту поставки | FTP для внешней прокладки Cat 5e LAN-5EFTP-OUT. Рассматривается аналог. Длина кратно упаковки. С правом досрочной поставки.
Кабель витая пара | 4х2х0,52 | FTP Cat 5e | рассматриваются различные стандарты | BYN | 0.8 | 6100 | м | ФРАНКО-СКЛАД ПОКУПАТЕЛЯ Гомель | Оплата в течение 10 банковских дней по факту поставки | Кабель для объекта строительства
Кабель витая пара | 4х2х0,52 | FTP Cat5e LSZH | рассматриваются различные стандарты | BYN | 5 | 6710 | м | ФРАНКО-СКЛАД ПОКУПАТЕЛЯ Могилев | Оплата в течение 20 банковских дней по факту поставки | Обязательно в коробках по 305 м. Рассматриваются аналогичный по свойствам типоразмер кабеля и марка.Кабель должен соответствовать ГОСТ.Обязательное предоставление следующих документов: сертификат соответствия, паспорт качества.
Кабель витая пара | 4х2х0,52 | F/UTP Cat 5e | рассматриваются различные стандарты | BYN | 1 | 5000 | м | ФРАНКО-СКЛАД ПОКУПАТЕЛЯ Гродно | Оплата в течение 20 банковских дней по факту поставки | Экранированный, категория 5е, Для использования при строительстве объектов.Принимается на склад с сертификатом, паспортом качества. Импортного производства принимается на склад с протоколом испытания из независимой лаборатории РБ. Бухты одной длины
Кабель витая пара | 4х2х0,52 | F/UTP Cat 5e | рассматриваются различные стандарты | BYN | 1 | 20000 | м | ФРАНКО-СКЛАД ПОКУПАТЕЛЯ Минск | Оплата в течение 5 банковских дней по факту поставки | Поставщик обязуется поставить продукцию одной длиной. Поставщик без письменного согласия Покупателя не вправе уступать свои требования к Покупателю третьим лицам, вытекающие из настоящего договора, в том числе налоговым и иным органам в счёт уплаты причитающихся с Поставщика налогов, сборов (пошлин) и иных обязательных платежей в бюджет и внебюджетные фонды, а также взыскиваемых с Поставщика сумм по исполнительным производствам судов. Сумма денежных средств, внесенных в качестве предоплаты, признается коммерческим займом. В случае просрочки исполнения обязательства по поставке товара за пользование коммерческим займом подлежат уплате проценты в трехкратном размере ставки рефинансирования Национального Банка Республики Беларусь, действующей на момент внесения предоплаты, от суммы внесенной предоплаты, за каждый день неисполнения обязательства. Проценты начисляются со дня получения предоплаты до момента поставки товаров. В случае просрочки исполнения Поставщиком своих обязательств по поставке товара либо недопоставки, Поставщик уплачивает Покупателю пеню в размере 0,1 % процента от стоимости не поставленного или недопоставленного в срок товара за каждый день просрочки, но не более 5% от стоимости не поставленного или недопоставленного в срок товара. За не поставку или недопоставку товара согласно условиям договора Поставщик уплачивает Покупателю штраф в размере 10% стоимости непоставленного или недопоставленного в срок товара. При поставке товара не в ассортименте, определенном условиями договора, Поставщик уплачивает штраф в размере 10% стоимости непоставленного товара в ассортименте. Если поставленный товар не соответствует по качеству стандартам, другой нормативно-технической документации, образцам (эталонам) или иным условиям договора, а также если поставлен некомплектный товар, Поставщик уплачивает Покупателю штраф в размере 25 процентов стоимости некачественного либо неукомплектованного товара. Если весь поставленный товар либо его часть не соответствует по качеству условиям договора, Поставщик производит замену некачественного товара за свой счет в течение 7 календарных дней . В случаях поставки ненадлежащего качества или некомплектного товара с поставщика взыскиваются неустойка (штраф) и причиненные такой поставкой убытки без зачета неустойки (штрафа). В случае несоблюдения сроков оплаты товара Покупатель уплачивает Поставщику пеню в размере 0,1 % от неоплаченной суммы за каждый день просрочки, но не более 5% от суммы неоплаченного платежа. Ответственность за формирование стоимости товара, в соответствии с требованиями действующего законодательства, несет Поставщик. В случае предъявления Покупателю со стороны государственных органов экономических санкций за неправильное, необоснованное формирование цен на поставляемые материалы, изделия, требований о завышении стоимости поставляемого товара, Поставщик возмещает в бесспорном порядке Покупателю все предъявленное последнему в течение 10 календарных дней с даты получения Покупателем соответствующего требования. В соответствии со ст. 30 Закона Республики Беларусь от 05.01.2009г. (ред. от 08.07.2015г.) «О товарных биржах» споры по исполнению биржевого договора рассматриваются в Экономическим судом г. Минска, по месту нахождения покупателя, в порядке, установленном хозяйственным процессуальным законодательством. Стороны договорились, что до обращения в Экономический суд г. Минска обязательным является направление претензии (письменного предложения о добровольном урегулирования спора). Срок рассмотрения претензии – 30 календарных дней.
Кабель витая пара | 4х2х0,52 | F/UTP Cat 5e | рассматриваются различные стандарты | BYN | 5 | 3500 | м | ФРАНКО-СКЛАД ПОКУПАТЕЛЯ Гомель | Оплата в течение 20 банковских дней по факту поставки | внешний, черный, с тросом
Кабель витая пара | 4х2х0,52 | F/UTP Cat 5e | рассматриваются различные стандарты | BYN | 2 | 3000 | м | ФРАНКО-СКЛАД ПОКУПАТЕЛЯ Бобруйск | Предоплата 100% в течение 10 банковских дней с момента регистрации договора на бирже
Кабель витая пара | 4х2х0,52 | F/UTP Cat 5e | рассматриваются различные стандарты | BYN | 1120 | 1.22 | км | ФРАНКО-СКЛАД ПОКУПАТЕЛЯ Могилевский район | Предоплата 50% в течение 5 банковских дней с момента регистрации договора на бирже и 50% в течение 10 банковских дней по факту поставки | Кабель экранированная витая пара категории 5Е, 4 пары, для внешней прокладки, диаметр медной жилы не менее 0,52 мм (рассматривается более) материал оболочки полиэтилен TWT-5EFTP-OUT. Рассматривается аналог по марке. Наличие сертификата качества (происхождения) товара, паспорт.
Кабель витая пара | 4х2х0,52 | F/UTP Cat 5e | рассматриваются различные стандарты | BYN | 1000 | 1.22 | км | ФРАНКО-СКЛАД ПОКУПАТЕЛЯ Могилев | Предоплата 50% в течение 3 банковских дней с момента регистрации договора на бирже и 50% в течение 20 банковских дней по факту поставки | Кабель экранированная витая пара категории 5Е, 4 пары, для внешней прокладки, диаметр медной жилы 0,5 мм материал оболочки полиэтилен F/UTP Cat 5e nипоразмер - 4х2х0,52. Рассматривается аналог по марке и типоразмеру. Наличие сертификата качества (происхождения) товара, паспорт.
Кабель витая пара | 4х2х0,52 | F/UTP Cat 5e | рассматриваются различные стандарты | BYN | 1300 | 0.609 | км | ФРАНКО-СКЛАД ПОКУПАТЕЛЯ Могилев | Предоплата 50% в течение 3 банковских дней с момента регистрации договора на бирже и 50% в течение 20 банковских дней по факту поставки | Кабель экранированная витая пара категории 5Е, 4 пары, для внешней прокладки, диаметр медной жилы 0,5 мм материал оболочки полиэтилен F/UTP Cat 5e Типоразмер - 4х2х0,52. Рассматривается аналог по марке и типоразмеру. Наличие сертификата качества (происхождения) товара, паспорт.
Кабель витая пара | 4х2х0,52 | F/UTP Cat 5e | рассматриваются различные стандарты | BYN | 9 | 305 | м | ФРАНКО-СКЛАД ПОКУПАТЕЛЯ Минск | Предоплата 100% в течение 10 банковских дней с момента регистрации договора на бирже | FTP, кат.5е, 4 пары, PVC. Рассматривается и другая марка. производство 2023-2024г, гарантия, паспорт, сертификат соответствия (декларация)
Кабель витая пара | 4х2х0,52 | F/UTP Cat 5e PE | рассматриваются различные стандарты | BYN | 1 | 5490 | м | ФРАНКО-СКЛАД ПОКУПАТЕЛЯ Минск | Оплата в течение 20 банковских дней по факту поставки | в коробке 305м, материал жилы медь, кабель для наружной прокладки.
Кабель витая пара | 4х2х0,52 | F/UTP Cat 5e PE | ТУ BY 800003452.021-2017 | BYN | 1 | 5490 | м | ФРАНКО-СКЛАД ПОКУПАТЕЛЯ Минск | Оплата в течение 20 банковских дней по факту поставки | в коробке 305м, материал жилы медь, кабель для наружной прокладки.
Кабель витая пара | 4х2х0,52 | F/UTP cat 5e PVC | рассматриваются различные стандарты | BYN | 1 | 305 | м | ФРАНКО-СКЛАД ПОКУПАТЕЛЯ Минск | Предоплата 100% в течение 10 банковских дней с момента регистрации договора на бирже | Кабель FTP PVC 4х2х0,52 cat5e. Производство 2023-2024г, гарантия, паспорт, сертификат соответствия (декларация)
Кабель витая пара | 4х2х0,52 | F/UTP Cat 5e PVCLSнг(A)-LSLTx | рассматриваются различные стандарты | BYN | 2 | 305 | м | ФРАНКО-СКЛАД ПРОДАВЦА Минский район | Оплата в течение 10 банковских дней по факту поставки | кабель витая пара не распространяющий горение, с низким дымо и газовыделением или безгалогенный , экранированный для содержания устройств видеонаблюдения. Производство 2023-2024г, гарантия, паспорт, сертификат соответствия (декларация)
Кабель витая пара | 4х2х0,52 | F/UTP Cat 5e ZHнг(А)-HF | рассматриваются различные стандарты | BYN | 2 | 5185 | м | ФРАНКО-СКЛАД ПОКУПАТЕЛЯ Минск | Оплата в течение 10 банковских дней по факту поставки | 17бухт по 305м. Производство 2025-2026 года, гарантия, паспорт, сертификат соответствия (декларация)
Кабель витая пара | 4х2х0,52 | F/UTP Cat 6a LSOH | рассматриваются различные стандарты | BYN | 3550 | 20 | км | ФРАНКО-СКЛАД ПРОДАВЦА Минск | Предоплата 100% в течение 30 банковских дней с момента регистрации договора на бирже | Поставщик обязуется поставить продукцию одной длиной, а также вместе с ТТН предоставить для каждого акты соответствия кабеля ГОСТ от службы кабельных линий МинКС, либо акты другой аккредитованной лаборатории (за исключением собственных заводов изготовителей). Поставщик без письменного согласия Покупателя не вправе уступать свои требования к Покупателю третьим лицам, вытекающие из настоящего договора, в том числе налоговым и иным органам в счёт уплаты причитающихся с Поставщика налогов, сборов (пошлин) и иных обязательных платежей в бюджет и внебюджетные фонды, а также взыскиваемых с Поставщика сумм по исполнительным производствам судов. Сумма денежных средств, внесенных в качестве предоплаты, признается коммерческим займом. В случае просрочки исполнения обязательства по поставке товара за пользование коммерческим займом подлежат уплате проценты в трехкратном размере ставки рефинансирования Национального Банка Республики Беларусь, действующей на момент внесения предоплаты, от суммы внесенной предоплаты, за каждый день неисполнения обязательства. Проценты начисляются со дня получения предоплаты до момента поставки товаров. В случае просрочки исполнения Поставщиком своих обязательств по поставке товара либо недопоставки, Поставщик уплачивает Покупателю пеню в размере 0,1 % процента от стоимости не поставленного или недопоставленного в срок товара за каждый день просрочки, но не более 5% от стоимости не поставленного или недопоставленного в срок товара. За не поставку или недопоставку товара согласно условиям договора Поставщик уплачивает Покупателю штраф в размере 10% стоимости непоставленного или недопоставленного в срок товара. При поставке товара не в ассортименте, определенном условиями договора, Поставщик уплачивает штраф в размере 10% стоимости непоставленного товара в ассортименте. Если поставленный товар не соответствует по качеству стандартам, другой нормативно-технической документации, образцам (эталонам) или иным условиям договора, а также если поставлен некомплектный товар, Поставщик уплачивает Покупателю штраф в размере 25 процентов стоимости некачественного либо неукомплектованного товара. Если весь поставленный товар либо его часть не соответствует по качеству условиям договора, Поставщик производит замену некачественного товара за свой счет в течение 7 календарных дней . В случаях поставки ненадлежащего качества или некомплектного товара с поставщика взыскиваются неустойка (штраф) и причиненные такой поставкой убытки без зачета неустойки (штрафа). В случае несоблюдения сроков оплаты товара Покупатель уплачивает Поставщику пеню в размере 0,1 % от неоплаченной суммы за каждый день просрочки, но не более 5% от суммы неоплаченного платежа. Ответственность за формирование стоимости товара, в соответствии с требованиями действующего законодательства, несет Поставщик. В случае предъявления Покупателю со стороны государственных органов экономических санкций за неправильное, необоснованное формирование цен на поставляемые материалы, изделия, требований о завышении стоимости поставляемого товара, Поставщик возмещает в бесспорном порядке Покупателю все предъявленное последнему в течение 10 календарных дней с даты получения Покупателем соответствующего требования. В соответствии со ст. 30 Закона Республики Беларусь от 05.01.2009г. (ред. от 08.07.2015г.) «О товарных биржах» споры по исполнению биржевого договора рассматриваются в Экономическим судом г. Минска, по месту нахождения покупателя, в порядке, установленном хозяйственным процессуальным законодательством. Стороны договорились, что до обращения в Экономический суд г. Минска обязательным является направление претензии (письменного предложения о добровольном урегулирования спора). Срок рассмотрения претензии – 30 календарных дней.
Кабель витая пара | 4х2х0,52 | F/UTP Cat 6a LSOH | рассматриваются различные стандарты | BYN | 3550 | 20 | км | ФРАНКО-СКЛАД ПРОДАВЦА Минск | Предоплата 100% в течение 30 банковских дней с момента регистрации договора на бирже | Поставщик обязуется поставить продукцию одной длиной, а также вместе с ТТН предоставить для каждого акты соответствия кабеля ГОСТ от службы кабельных линий МинКС, либо акты другой аккредитованной лаборатории (за исключением собственных заводов изготовителей). Поставщик без письменного согласия Покупателя не вправе уступать свои требования к Покупателю третьим лицам, вытекающие из настоящего договора, в том числе налоговым и иным органам в счёт уплаты причитающихся с Поставщика налогов, сборов (пошлин) и иных обязательных платежей в бюджет и внебюджетные фонды, а также взыскиваемых с Поставщика сумм по исполнительным производствам судов. Сумма денежных средств, внесенных в качестве предоплаты, признается коммерческим займом. В случае просрочки исполнения обязательства по поставке товара за пользование коммерческим займом подлежат уплате проценты в трехкратном размере ставки рефинансирования Национального Банка Республики Беларусь, действующей на момент внесения предоплаты, от суммы внесенной предоплаты, за каждый день неисполнения обязательства. Проценты начисляются со дня получения предоплаты до момента поставки товаров. В случае просрочки исполнения Поставщиком своих обязательств по поставке товара либо недопоставки, Поставщик уплачивает Покупателю пеню в размере 0,1 % процента от стоимости не поставленного или недопоставленного в срок товара за каждый день просрочки, но не более 5% от стоимости не поставленного или недопоставленного в срок товара. За не поставку или недопоставку товара согласно условиям договора Поставщик уплачивает Покупателю штраф в размере 10% стоимости непоставленного или недопоставленного в срок товара. При поставке товара не в ассортименте, определенном условиями договора, Поставщик уплачивает штраф в размере 10% стоимости непоставленного товара в ассортименте. Если поставленный товар не соответствует по качеству стандартам, другой нормативно-технической документации, образцам (эталонам) или иным условиям договора, а также если поставлен некомплектный товар, Поставщик уплачивает Покупателю штраф в размере 25 процентов стоимости некачественного либо неукомплектованного товара. Если весь поставленный товар либо его часть не соответствует по качеству условиям договора, Поставщик производит замену некачественного товара за свой счет в течение 7 календарных дней . В случаях поставки ненадлежащего качества или некомплектного товара с поставщика взыскиваются неустойка (штраф) и причиненные такой поставкой убытки без зачета неустойки (штрафа). В случае несоблюдения сроков оплаты товара Покупатель уплачивает Поставщику пеню в размере 0,1 % от неоплаченной суммы за каждый день просрочки, но не более 5% от суммы неоплаченного платежа. Ответственность за формирование стоимости товара, в соответствии с требованиями действующего законодательства, несет Поставщик. В случае предъявления Покупателю со стороны государственных органов экономических санкций за неправильное, необоснованное формирование цен на поставляемые материалы, изделия, требований о завышении стоимости поставляемого товара, Поставщик возмещает в бесспорном порядке Покупателю все предъявленное последнему в течение 10 календарных дней с даты получения Покупателем соответствующего требования. В соответствии со ст. 30 Закона Республики Беларусь от 05.01.2009г. (ред. от 08.07.2015г.) «О товарных биржах» споры по исполнению биржевого договора рассматриваются в Экономическим судом г. Минска, по месту нахождения покупателя, в порядке, установленном хозяйственным процессуальным законодательством. Стороны договорились, что до обращения в Экономический суд г. Минска обязательным является направление претензии (письменного предложения о добровольном урегулирования спора). Срок рассмотрения претензии – 30 календарных дней.
Кабель витая пара | 4х2х0,52 | F/UTP Cat6 LSOH | рассматриваются различные стандарты | BYN | 3550 | 20 | км | ФРАНКО-СКЛАД ПРОДАВЦА Минск | Предоплата 100% в течение 30 банковских дней с момента регистрации договора на бирже | Поставщик обязуется поставить продукцию одной длиной, а также вместе с ТТН предоставить для каждого акты соответствия кабеля ГОСТ от службы кабельных линий МинКС, либо акты другой аккредитованной лаборатории (за исключением собственных заводов изготовителей). Поставщик без письменного согласия Покупателя не вправе уступать свои требования к Покупателю третьим лицам, вытекающие из настоящего договора, в том числе налоговым и иным органам в счёт уплаты причитающихся с Поставщика налогов, сборов (пошлин) и иных обязательных платежей в бюджет и внебюджетные фонды, а также взыскиваемых с Поставщика сумм по исполнительным производствам судов. Сумма денежных средств, внесенных в качестве предоплаты, признается коммерческим займом. В случае просрочки исполнения обязательства по поставке товара за пользование коммерческим займом подлежат уплате проценты в трехкратном размере ставки рефинансирования Национального Банка Республики Беларусь, действующей на момент внесения предоплаты, от суммы внесенной предоплаты, за каждый день неисполнения обязательства. Проценты начисляются со дня получения предоплаты до момента поставки товаров. В случае просрочки исполнения Поставщиком своих обязательств по поставке товара либо недопоставки, Поставщик уплачивает Покупателю пеню в размере 0,1 % процента от стоимости не поставленного или недопоставленного в срок товара за каждый день просрочки, но не более 5% от стоимости не поставленного или недопоставленного в срок товара. За не поставку или недопоставку товара согласно условиям договора Поставщик уплачивает Покупателю штраф в размере 10% стоимости непоставленного или недопоставленного в срок товара. При поставке товара не в ассортименте, определенном условиями договора, Поставщик уплачивает штраф в размере 10% стоимости непоставленного товара в ассортименте. Если поставленный товар не соответствует по качеству стандартам, другой нормативно-технической документации, образцам (эталонам) или иным условиям договора, а также если поставлен некомплектный товар, Поставщик уплачивает Покупателю штраф в размере 25 процентов стоимости некачественного либо неукомплектованного товара. Если весь поставленный товар либо его часть не соответствует по качеству условиям договора, Поставщик производит замену некачественного товара за свой счет в течение 7 календарных дней . В случаях поставки ненадлежащего качества или некомплектного товара с поставщика взыскиваются неустойка (штраф) и причиненные такой поставкой убытки без зачета неустойки (штрафа). В случае несоблюдения сроков оплаты товара Покупатель уплачивает Поставщику пеню в размере 0,1 % от неоплаченной суммы за каждый день просрочки, но не более 5% от суммы неоплаченного платежа. Ответственность за формирование стоимости товара, в соответствии с требованиями действующего законодательства, несет Поставщик. В случае предъявления Покупателю со стороны государственных органов экономических санкций за неправильное, необоснованное формирование цен на поставляемые материалы, изделия, требований о завышении стоимости поставляемого товара, Поставщик возмещает в бесспорном порядке Покупателю все предъявленное последнему в течение 10 календарных дней с даты получения Покупателем соответствующего требования. В соответствии со ст. 30 Закона Республики Беларусь от 05.01.2009г. (ред. от 08.07.2015г.) «О товарных биржах» споры по исполнению биржевого договора рассматриваются в Экономическим судом г. Минска, по месту нахождения покупателя, в порядке, установленном хозяйственным процессуальным законодательством. Стороны договорились, что до обращения в Экономический суд г. Минска обязательным является направление претензии (письменного предложения о добровольном урегулирования спора). Срок рассмотрения претензии – 30 календарных дней.
Кабель витая пара | 4х2х0,52 | F/UTP Cat6 LSOH | рассматриваются различные стандарты | BYN | 3550 | 20 | км | ФРАНКО-СКЛАД ПРОДАВЦА Минск | Предоплата 100% в течение 30 банковских дней с момента регистрации договора на бирже | Поставщик обязуется поставить продукцию одной длиной, а также вместе с ТТН предоставить для каждого акты соответствия кабеля ГОСТ от службы кабельных линий МинКС, либо акты другой аккредитованной лаборатории (за исключением собственных заводов изготовителей). Поставщик без письменного согласия Покупателя не вправе уступать свои требования к Покупателю третьим лицам, вытекающие из настоящего договора, в том числе налоговым и иным органам в счёт уплаты причитающихся с Поставщика налогов, сборов (пошлин) и иных обязательных платежей в бюджет и внебюджетные фонды, а также взыскиваемых с Поставщика сумм по исполнительным производствам судов. Сумма денежных средств, внесенных в качестве предоплаты, признается коммерческим займом. В случае просрочки исполнения обязательства по поставке товара за пользование коммерческим займом подлежат уплате проценты в трехкратном размере ставки рефинансирования Национального Банка Республики Беларусь, действующей на момент внесения предоплаты, от суммы внесенной предоплаты, за каждый день неисполнения обязательства. Проценты начисляются со дня получения предоплаты до момента поставки товаров. В случае просрочки исполнения Поставщиком своих обязательств по поставке товара либо недопоставки, Поставщик уплачивает Покупателю пеню в размере 0,1 % процента от стоимости не поставленного или недопоставленного в срок товара за каждый день просрочки, но не более 5% от стоимости не поставленного или недопоставленного в срок товара. За не поставку или недопоставку товара согласно условиям договора Поставщик уплачивает Покупателю штраф в размере 10% стоимости непоставленного или недопоставленного в срок товара. При поставке товара не в ассортименте, определенном условиями договора, Поставщик уплачивает штраф в размере 10% стоимости непоставленного товара в ассортименте. Если поставленный товар не соответствует по качеству стандартам, другой нормативно-технической документации, образцам (эталонам) или иным условиям договора, а также если поставлен некомплектный товар, Поставщик уплачивает Покупателю штраф в размере 25 процентов стоимости некачественного либо неукомплектованного товара. Если весь поставленный товар либо его часть не соответствует по качеству условиям договора, Поставщик производит замену некачественного товара за свой счет в течение 7 календарных дней . В случаях поставки ненадлежащего качества или некомплектного товара с поставщика взыскиваются неустойка (штраф) и причиненные такой поставкой убытки без зачета неустойки (штрафа). В случае несоблюдения сроков оплаты товара Покупатель уплачивает Поставщику пеню в размере 0,1 % от неоплаченной суммы за каждый день просрочки, но не более 5% от суммы неоплаченного платежа. Ответственность за формирование стоимости товара, в соответствии с требованиями действующего законодательства, несет Поставщик. В случае предъявления Покупателю со стороны государственных органов экономических санкций за неправильное, необоснованное формирование цен на поставляемые материалы, изделия, требований о завышении стоимости поставляемого товара, Поставщик возмещает в бесспорном порядке Покупателю все предъявленное последнему в течение 10 календарных дней с даты получения Покупателем соответствующего требования. В соответствии со ст. 30 Закона Республики Беларусь от 05.01.2009г. (ред. от 08.07.2015г.) «О товарных биржах» споры по исполнению биржевого договора рассматриваются в Экономическим судом г. Минска, по месту нахождения покупателя, в порядке, установленном хозяйственным процессуальным законодательством. Стороны договорились, что до обращения в Экономический суд г. Минска обязательным является направление претензии (письменного предложения о добровольном урегулирования спора). Срок рассмотрения претензии – 30 календарных дней.
Кабель витая пара | 4х2х0,52 | F/UTP Cat6a LSZH | рассматриваются различные стандарты | BYN | 3550 | 20 | км | ФРАНКО-СКЛАД ПРОДАВЦА Минск | Предоплата 100% в течение 30 банковских дней с момента регистрации договора на бирже | Поставщик обязуется поставить продукцию одной длиной, а также вместе с ТТН предоставить для каждого акты соответствия кабеля ГОСТ от службы кабельных линий МинКС, либо акты другой аккредитованной лаборатории (за исключением собственных заводов изготовителей). Поставщик без письменного согласия Покупателя не вправе уступать свои требования к Покупателю третьим лицам, вытекающие из настоящего договора, в том числе налоговым и иным органам в счёт уплаты причитающихся с Поставщика налогов, сборов (пошлин) и иных обязательных платежей в бюджет и внебюджетные фонды, а также взыскиваемых с Поставщика сумм по исполнительным производствам судов. Сумма денежных средств, внесенных в качестве предоплаты, признается коммерческим займом. В случае просрочки исполнения обязательства по поставке товара за пользование коммерческим займом подлежат уплате проценты в трехкратном размере ставки рефинансирования Национального Банка Республики Беларусь, действующей на момент внесения предоплаты, от суммы внесенной предоплаты, за каждый день неисполнения обязательства. Проценты начисляются со дня получения предоплаты до момента поставки товаров. В случае просрочки исполнения Поставщиком своих обязательств по поставке товара либо недопоставки, Поставщик уплачивает Покупателю пеню в размере 0,1 % процента от стоимости не поставленного или недопоставленного в срок товара за каждый день просрочки, но не более 5% от стоимости не поставленного или недопоставленного в срок товара. За не поставку или недопоставку товара согласно условиям договора Поставщик уплачивает Покупателю штраф в размере 10% стоимости непоставленного или недопоставленного в срок товара. При поставке товара не в ассортименте, определенном условиями договора, Поставщик уплачивает штраф в размере 10% стоимости непоставленного товара в ассортименте. Если поставленный товар не соответствует по качеству стандартам, другой нормативно-технической документации, образцам (эталонам) или иным условиям договора, а также если поставлен некомплектный товар, Поставщик уплачивает Покупателю штраф в размере 25 процентов стоимости некачественного либо неукомплектованного товара. Если весь поставленный товар либо его часть не соответствует по качеству условиям договора, Поставщик производит замену некачественного товара за свой счет в течение 7 календарных дней . В случаях поставки ненадлежащего качества или некомплектного товара с поставщика взыскиваются неустойка (штраф) и причиненные такой поставкой убытки без зачета неустойки (штрафа). В случае несоблюдения сроков оплаты товара Покупатель уплачивает Поставщику пеню в размере 0,1 % от неоплаченной суммы за каждый день просрочки, но не более 5% от суммы неоплаченного платежа. Ответственность за формирование стоимости товара, в соответствии с требованиями действующего законодательства, несет Поставщик. В случае предъявления Покупателю со стороны государственных органов экономических санкций за неправильное, необоснованное формирование цен на поставляемые материалы, изделия, требований о завышении стоимости поставляемого товара, Поставщик возмещает в бесспорном порядке Покупателю все предъявленное последнему в течение 10 календарных дней с даты получения Покупателем соответствующего требования. В соответствии со ст. 30 Закона Республики Беларусь от 05.01.2009г. (ред. от 08.07.2015г.) «О товарных биржах» споры по исполнению биржевого договора рассматриваются в Экономическим судом г. Минска, по месту нахождения покупателя, в порядке, установленном хозяйственным процессуальным законодательством. Стороны договорились, что до обращения в Экономический суд г. Минска обязательным является направление претензии (письменного предложения о добровольном урегулирования спора). Срок рассмотрения претензии – 30 календарных дней.
Кабель витая пара | 4х2х0,52 | F/UTP Cat6a LSZH | рассматриваются различные стандарты | BYN | 3550 | 20 | км | ФРАНКО-СКЛАД ПРОДАВЦА Минск | Предоплата 100% в течение 30 банковских дней с момента регистрации договора на бирже | Поставщик обязуется поставить продукцию одной длиной, а также вместе с ТТН предоставить для каждого акты соответствия кабеля ГОСТ от службы кабельных линий МинКС, либо акты другой аккредитованной лаборатории (за исключением собственных заводов изготовителей). Поставщик без письменного согласия Покупателя не вправе уступать свои требования к Покупателю третьим лицам, вытекающие из настоящего договора, в том числе налоговым и иным органам в счёт уплаты причитающихся с Поставщика налогов, сборов (пошлин) и иных обязательных платежей в бюджет и внебюджетные фонды, а также взыскиваемых с Поставщика сумм по исполнительным производствам судов. Сумма денежных средств, внесенных в качестве предоплаты, признается коммерческим займом. В случае просрочки исполнения обязательства по поставке товара за пользование коммерческим займом подлежат уплате проценты в трехкратном размере ставки рефинансирования Национального Банка Республики Беларусь, действующей на момент внесения предоплаты, от суммы внесенной предоплаты, за каждый день неисполнения обязательства. Проценты начисляются со дня получения предоплаты до момента поставки товаров. В случае просрочки исполнения Поставщиком своих обязательств по поставке товара либо недопоставки, Поставщик уплачивает Покупателю пеню в размере 0,1 % процента от стоимости не поставленного или недопоставленного в срок товара за каждый день просрочки, но не более 5% от стоимости не поставленного или недопоставленного в срок товара. За не поставку или недопоставку товара согласно условиям договора Поставщик уплачивает Покупателю штраф в размере 10% стоимости непоставленного или недопоставленного в срок товара. При поставке товара не в ассортименте, определенном условиями договора, Поставщик уплачивает штраф в размере 10% стоимости непоставленного товара в ассортименте. Если поставленный товар не соответствует по качеству стандартам, другой нормативно-технической документации, образцам (эталонам) или иным условиям договора, а также если поставлен некомплектный товар, Поставщик уплачивает Покупателю штраф в размере 25 процентов стоимости некачественного либо неукомплектованного товара. Если весь поставленный товар либо его часть не соответствует по качеству условиям договора, Поставщик производит замену некачественного товара за свой счет в течение 7 календарных дней . В случаях поставки ненадлежащего качества или некомплектного товара с поставщика взыскиваются неустойка (штраф) и причиненные такой поставкой убытки без зачета неустойки (штрафа). В случае несоблюдения сроков оплаты товара Покупатель уплачивает Поставщику пеню в размере 0,1 % от неоплаченной суммы за каждый день просрочки, но не более 5% от суммы неоплаченного платежа. Ответственность за формирование стоимости товара, в соответствии с требованиями действующего законодательства, несет Поставщик. В случае предъявления Покупателю со стороны государственных органов экономических санкций за неправильное, необоснованное формирование цен на поставляемые материалы, изделия, требований о завышении стоимости поставляемого товара, Поставщик возмещает в бесспорном порядке Покупателю все предъявленное последнему в течение 10 календарных дней с даты получения Покупателем соответствующего требования. В соответствии со ст. 30 Закона Республики Беларусь от 05.01.2009г. (ред. от 08.07.2015г.) «О товарных биржах» споры по исполнению биржевого договора рассматриваются в Экономическим судом г. Минска, по месту нахождения покупателя, в порядке, установленном хозяйственным процессуальным законодательством. Стороны договорились, что до обращения в Экономический суд г. Минска обязательным является направление претензии (письменного предложения о добровольном урегулирования спора). Срок рассмотрения претензии – 30 календарных дней.
Кабель витая пара | 4х2х0,52 | F/UTP PVC Cat 5e | рассматриваются различные стандарты | BYN | 1.04 | 30 | м | ФРАНКО-СКЛАД ПОКУПАТЕЛЯ Могилев | Оплата в течение 20 банковских дней по факту поставки | Паспорт и сертификат качества.
Кабель витая пара | 4х2х0,52 | S-FTP Cat 5e 4 пары LSZH | рассматриваются различные стандарты | BYN | 2 | 305 | м | ФРАНКО-СКЛАД ПРОДАВЦА Минский район | Оплата в течение 5 банковских дней по факту поставки | Кабель SFTP LSZH kat.5e многожильный для содержания устройств связи. Производство 20025г, гарантия, паспорт, сертификат соответствия (декларация)
Кабель витая пара | 4х2х0,52 | SFTP-4P-CAT/5E-SOLID-OUT-LSZH-UV | рассматриваются различные стандарты | BYN | 5 | 1220 | м | ФРАНКО-СКЛАД ПОКУПАТЕЛЯ Солигорск | Оплата в течение 20 банковских дней по факту поставки | ли аналог. С правом досрочной поставки.
Кабель витая пара | 4х2х0,52 | SF/UTP Cat 5e LSZH | рассматриваются различные стандарты | BYN | 3 | 764 | м | ФРАНКО-СКЛАД ПОКУПАТЕЛЯ Солигорск | Оплата в течение 20 банковских дней по факту поставки | Толеранс 0%. Допускаются аналоги. С правом досрочной поставки.
Кабель витая пара | 4х2х0,52 | TWT-5EUTP | рассматриваются различные стандарты | BYN | 1 | 5000 | м | ФРАНКО-СКЛАД ПОКУПАТЕЛЯ Гродно | Оплата в течение 20 банковских дней по факту поставки | При поставке паспорт качества и сертификат соответствия. бухты одной длины
Кабель витая пара | 4х2х0,52 | UTP Cat 5e LSOH | рассматриваются различные стандарты | BYN | 3550 | 20 | км | ФРАНКО-СКЛАД ПРОДАВЦА Минск | Предоплата 100% в течение 30 банковских дней с момента регистрации договора на бирже | Поставщик обязуется поставить продукцию одной длиной, а также вместе с ТТН предоставить для каждого акты соответствия кабеля ГОСТ от службы кабельных линий МинКС, либо акты другой аккредитованной лаборатории (за исключением собственных заводов изготовителей). Поставщик без письменного согласия Покупателя не вправе уступать свои требования к Покупателю третьим лицам, вытекающие из настоящего договора, в том числе налоговым и иным органам в счёт уплаты причитающихся с Поставщика налогов, сборов (пошлин) и иных обязательных платежей в бюджет и внебюджетные фонды, а также взыскиваемых с Поставщика сумм по исполнительным производствам судов. Сумма денежных средств, внесенных в качестве предоплаты, признается коммерческим займом. В случае просрочки исполнения обязательства по поставке товара за пользование коммерческим займом подлежат уплате проценты в трехкратном размере ставки рефинансирования Национального Банка Республики Беларусь, действующей на момент внесения предоплаты, от суммы внесенной предоплаты, за каждый день неисполнения обязательства. Проценты начисляются со дня получения предоплаты до момента поставки товаров. В случае просрочки исполнения Поставщиком своих обязательств по поставке товара либо недопоставки, Поставщик уплачивает Покупателю пеню в размере 0,1 % процента от стоимости не поставленного или недопоставленного в срок товара за каждый день просрочки, но не более 5% от стоимости не поставленного или недопоставленного в срок товара. За не поставку или недопоставку товара согласно условиям договора Поставщик уплачивает Покупателю штраф в размере 10% стоимости непоставленного или недопоставленного в срок товара. При поставке товара не в ассортименте, определенном условиями договора, Поставщик уплачивает штраф в размере 10% стоимости непоставленного товара в ассортименте. Если поставленный товар не соответствует по качеству стандартам, другой нормативно-технической документации, образцам (эталонам) или иным условиям договора, а также если поставлен некомплектный товар, Поставщик уплачивает Покупателю штраф в размере 25 процентов стоимости некачественного либо неукомплектованного товара. Если весь поставленный товар либо его часть не соответствует по качеству условиям договора, Поставщик производит замену некачественного товара за свой счет в течение 7 календарных дней . В случаях поставки ненадлежащего качества или некомплектного товара с поставщика взыскиваются неустойка (штраф) и причиненные такой поставкой убытки без зачета неустойки (штрафа). В случае несоблюдения сроков оплаты товара Покупатель уплачивает Поставщику пеню в размере 0,1 % от неоплаченной суммы за каждый день просрочки, но не более 5% от суммы неоплаченного платежа. Ответственность за формирование стоимости товара, в соответствии с требованиями действующего законодательства, несет Поставщик. В случае предъявления Покупателю со стороны государственных органов экономических санкций за неправильное, необоснованное формирование цен на поставляемые материалы, изделия, требований о завышении стоимости поставляемого товара, Поставщик возмещает в бесспорном порядке Покупателю все предъявленное последнему в течение 10 календарных дней с даты получения Покупателем соответствующего требования. В соответствии со ст. 30 Закона Республики Беларусь от 05.01.2009г. (ред. от 08.07.2015г.) «О товарных биржах» споры по исполнению биржевого договора рассматриваются в Экономическим судом г. Минска, по месту нахождения покупателя, в порядке, установленном хозяйственным процессуальным законодательством. Стороны договорились, что до обращения в Экономический суд г. Минска обязательным является направление претензии (письменного предложения о добровольном урегулирования спора). Срок рассмотрения претензии – 30 календарных дней.
Кабель витая пара | 4х2х0,52 | UTP Cat 5e LSOH | рассматриваются различные стандарты | BYN | 3550 | 20 | км | ФРАНКО-СКЛАД ПРОДАВЦА Минск | Предоплата 100% в течение 30 банковских дней с момента регистрации договора на бирже | Поставщик обязуется поставить продукцию одной длиной, а также вместе с ТТН предоставить для каждого акты соответствия кабеля ГОСТ от службы кабельных линий МинКС, либо акты другой аккредитованной лаборатории (за исключением собственных заводов изготовителей). Поставщик без письменного согласия Покупателя не вправе уступать свои требования к Покупателю третьим лицам, вытекающие из настоящего договора, в том числе налоговым и иным органам в счёт уплаты причитающихся с Поставщика налогов, сборов (пошлин) и иных обязательных платежей в бюджет и внебюджетные фонды, а также взыскиваемых с Поставщика сумм по исполнительным производствам судов. Сумма денежных средств, внесенных в качестве предоплаты, признается коммерческим займом. В случае просрочки исполнения обязательства по поставке товара за пользование коммерческим займом подлежат уплате проценты в трехкратном размере ставки рефинансирования Национального Банка Республики Беларусь, действующей на момент внесения предоплаты, от суммы внесенной предоплаты, за каждый день неисполнения обязательства. Проценты начисляются со дня получения предоплаты до момента поставки товаров. В случае просрочки исполнения Поставщиком своих обязательств по поставке товара либо недопоставки, Поставщик уплачивает Покупателю пеню в размере 0,1 % процента от стоимости не поставленного или недопоставленного в срок товара за каждый день просрочки, но не более 5% от стоимости не поставленного или недопоставленного в срок товара. За не поставку или недопоставку товара согласно условиям договора Поставщик уплачивает Покупателю штраф в размере 10% стоимости непоставленного или недопоставленного в срок товара. При поставке товара не в ассортименте, определенном условиями договора, Поставщик уплачивает штраф в размере 10% стоимости непоставленного товара в ассортименте. Если поставленный товар не соответствует по качеству стандартам, другой нормативно-технической документации, образцам (эталонам) или иным условиям договора, а также если поставлен некомплектный товар, Поставщик уплачивает Покупателю штраф в размере 25 процентов стоимости некачественного либо неукомплектованного товара. Если весь поставленный товар либо его часть не соответствует по качеству условиям договора, Поставщик производит замену некачественного товара за свой счет в течение 7 календарных дней . В случаях поставки ненадлежащего качества или некомплектного товара с поставщика взыскиваются неустойка (штраф) и причиненные такой поставкой убытки без зачета неустойки (штрафа). В случае несоблюдения сроков оплаты товара Покупатель уплачивает Поставщику пеню в размере 0,1 % от неоплаченной суммы за каждый день просрочки, но не более 5% от суммы неоплаченного платежа. Ответственность за формирование стоимости товара, в соответствии с требованиями действующего законодательства, несет Поставщик. В случае предъявления Покупателю со стороны государственных органов экономических санкций за неправильное, необоснованное формирование цен на поставляемые материалы, изделия, требований о завышении стоимости поставляемого товара, Поставщик возмещает в бесспорном порядке Покупателю все предъявленное последнему в течение 10 календарных дней с даты получения Покупателем соответствующего требования. В соответствии со ст. 30 Закона Республики Беларусь от 05.01.2009г. (ред. от 08.07.2015г.) «О товарных биржах» споры по исполнению биржевого договора рассматриваются в Экономическим судом г. Минска, по месту нахождения покупателя, в порядке, установленном хозяйственным процессуальным законодательством. Стороны договорились, что до обращения в Экономический суд г. Минска обязательным является направление претензии (письменного предложения о добровольном урегулирования спора). Срок рассмотрения претензии – 30 календарных дней.
Кабель витая пара | 4х2х0,52 | UTP Cat5e LSZH | рассматриваются различные стандарты | BYN | 3550 | 20 | км | ФРАНКО-СКЛАД ПРОДАВЦА Минск | Предоплата 100% в течение 30 банковских дней с момента регистрации договора на бирже | Поставщик обязуется поставить продукцию одной длиной, а также вместе с ТТН предоставить для каждого акты соответствия кабеля ГОСТ от службы кабельных линий МинКС, либо акты другой аккредитованной лаборатории (за исключением собственных заводов изготовителей). Поставщик без письменного согласия Покупателя не вправе уступать свои требования к Покупателю третьим лицам, вытекающие из настоящего договора, в том числе налоговым и иным органам в счёт уплаты причитающихся с Поставщика налогов, сборов (пошлин) и иных обязательных платежей в бюджет и внебюджетные фонды, а также взыскиваемых с Поставщика сумм по исполнительным производствам судов. Сумма денежных средств, внесенных в качестве предоплаты, признается коммерческим займом. В случае просрочки исполнения обязательства по поставке товара за пользование коммерческим займом подлежат уплате проценты в трехкратном размере ставки рефинансирования Национального Банка Республики Беларусь, действующей на момент внесения предоплаты, от суммы внесенной предоплаты, за каждый день неисполнения обязательства. Проценты начисляются со дня получения предоплаты до момента поставки товаров. В случае просрочки исполнения Поставщиком своих обязательств по поставке товара либо недопоставки, Поставщик уплачивает Покупателю пеню в размере 0,1 % процента от стоимости не поставленного или недопоставленного в срок товара за каждый день просрочки, но не более 5% от стоимости не поставленного или недопоставленного в срок товара. За не поставку или недопоставку товара согласно условиям договора Поставщик уплачивает Покупателю штраф в размере 10% стоимости непоставленного или недопоставленного в срок товара. При поставке товара не в ассортименте, определенном условиями договора, Поставщик уплачивает штраф в размере 10% стоимости непоставленного товара в ассортименте. Если поставленный товар не соответствует по качеству стандартам, другой нормативно-технической документации, образцам (эталонам) или иным условиям договора, а также если поставлен некомплектный товар, Поставщик уплачивает Покупателю штраф в размере 25 процентов стоимости некачественного либо неукомплектованного товара. Если весь поставленный товар либо его часть не соответствует по качеству условиям договора, Поставщик производит замену некачественного товара за свой счет в течение 7 календарных дней . В случаях поставки ненадлежащего качества или некомплектного товара с поставщика взыскиваются неустойка (штраф) и причиненные такой поставкой убытки без зачета неустойки (штрафа). В случае несоблюдения сроков оплаты товара Покупатель уплачивает Поставщику пеню в размере 0,1 % от неоплаченной суммы за каждый день просрочки, но не более 5% от суммы неоплаченного платежа. Ответственность за формирование стоимости товара, в соответствии с требованиями действующего законодательства, несет Поставщик. В случае предъявления Покупателю со стороны государственных органов экономических санкций за неправильное, необоснованное формирование цен на поставляемые материалы, изделия, требований о завышении стоимости поставляемого товара, Поставщик возмещает в бесспорном порядке Покупателю все предъявленное последнему в течение 10 календарных дней с даты получения Покупателем соответствующего требования. В соответствии со ст. 30 Закона Республики Беларусь от 05.01.2009г. (ред. от 08.07.2015г.) «О товарных биржах» споры по исполнению биржевого договора рассматриваются в Экономическим судом г. Минска, по месту нахождения покупателя, в порядке, установленном хозяйственным процессуальным законодательством. Стороны договорились, что до обращения в Экономический суд г. Минска обязательным является направление претензии (письменного предложения о добровольном урегулирования спора). Срок рассмотрения претензии – 30 календарных дней.
Кабель витая пара | 4х2х0,52 | UTP Cat5e LSZH | рассматриваются различные стандарты | BYN | 3550 | 20 | км | ФРАНКО-СКЛАД ПРОДАВЦА Минск | Предоплата 100% в течение 30 банковских дней с момента регистрации договора на бирже | Поставщик обязуется поставить продукцию одной длиной, а также вместе с ТТН предоставить для каждого акты соответствия кабеля ГОСТ от службы кабельных линий МинКС, либо акты другой аккредитованной лаборатории (за исключением собственных заводов изготовителей). Поставщик без письменного согласия Покупателя не вправе уступать свои требования к Покупателю третьим лицам, вытекающие из настоящего договора, в том числе налоговым и иным органам в счёт уплаты причитающихся с Поставщика налогов, сборов (пошлин) и иных обязательных платежей в бюджет и внебюджетные фонды, а также взыскиваемых с Поставщика сумм по исполнительным производствам судов. Сумма денежных средств, внесенных в качестве предоплаты, признается коммерческим займом. В случае просрочки исполнения обязательства по поставке товара за пользование коммерческим займом подлежат уплате проценты в трехкратном размере ставки рефинансирования Национального Банка Республики Беларусь, действующей на момент внесения предоплаты, от суммы внесенной предоплаты, за каждый день неисполнения обязательства. Проценты начисляются со дня получения предоплаты до момента поставки товаров. В случае просрочки исполнения Поставщиком своих обязательств по поставке товара либо недопоставки, Поставщик уплачивает Покупателю пеню в размере 0,1 % процента от стоимости не поставленного или недопоставленного в срок товара за каждый день просрочки, но не более 5% от стоимости не поставленного или недопоставленного в срок товара. За не поставку или недопоставку товара согласно условиям договора Поставщик уплачивает Покупателю штраф в размере 10% стоимости непоставленного или недопоставленного в срок товара. При поставке товара не в ассортименте, определенном условиями договора, Поставщик уплачивает штраф в размере 10% стоимости непоставленного товара в ассортименте. Если поставленный товар не соответствует по качеству стандартам, другой нормативно-технической документации, образцам (эталонам) или иным условиям договора, а также если поставлен некомплектный товар, Поставщик уплачивает Покупателю штраф в размере 25 процентов стоимости некачественного либо неукомплектованного товара. Если весь поставленный товар либо его часть не соответствует по качеству условиям договора, Поставщик производит замену некачественного товара за свой счет в течение 7 календарных дней . В случаях поставки ненадлежащего качества или некомплектного товара с поставщика взыскиваются неустойка (штраф) и причиненные такой поставкой убытки без зачета неустойки (штрафа). В случае несоблюдения сроков оплаты товара Покупатель уплачивает Поставщику пеню в размере 0,1 % от неоплаченной суммы за каждый день просрочки, но не более 5% от суммы неоплаченного платежа. Ответственность за формирование стоимости товара, в соответствии с требованиями действующего законодательства, несет Поставщик. В случае предъявления Покупателю со стороны государственных органов экономических санкций за неправильное, необоснованное формирование цен на поставляемые материалы, изделия, требований о завышении стоимости поставляемого товара, Поставщик возмещает в бесспорном порядке Покупателю все предъявленное последнему в течение 10 календарных дней с даты получения Покупателем соответствующего требования. В соответствии со ст. 30 Закона Республики Беларусь от 05.01.2009г. (ред. от 08.07.2015г.) «О товарных биржах» споры по исполнению биржевого договора рассматриваются в Экономическим судом г. Минска, по месту нахождения покупателя, в порядке, установленном хозяйственным процессуальным законодательством. Стороны договорились, что до обращения в Экономический суд г. Минска обязательным является направление претензии (письменного предложения о добровольном урегулирования спора). Срок рассмотрения претензии – 30 календарных дней.
Кабель витая пара | 4х2х0,52 | UTP Cat5e LSZH | рассматриваются различные стандарты | BYN | 5 | 1000 | м | ФРАНКО-СКЛАД ПРОДАВЦА Минский район | Предоплата 100% в течение 10 банковских дней с момента регистрации договора на бирже | для содержания устройств связи. производство 2022-2023 года, гарантия, паспорт, сертификат соответствия (декларация)
Кабель витая пара | 4х2х0,52 | UTP Cat5e PVC | рассматриваются различные стандарты | BYN | 1.04 | 10000 | м | ФРАНКО-СКЛАД ПОКУПАТЕЛЯ Минск | Оплата в течение 40 банковских дней по факту поставки | Поставщик обязуется поставить продукцию бухтами 305 м.п. Поставщик без письменного согласия Покупателя не вправе уступать свои требования к Покупателю третьим лицам, вытекающие из настоящего договора, в том числе налоговым и иным органам в счёт уплаты причитающихся с Поставщика налогов, сборов (пошлин) и иных обязательных платежей в бюджет и внебюджетные фонды, а также взыскиваемых с Поставщика сумм по исполнительным производствам судов. Сумма денежных средств, внесенных в качестве предоплаты, признается коммерческим займом. В случае просрочки исполнения обязательства по поставке товара за пользование коммерческим займом подлежат уплате проценты в трехкратном размере ставки рефинансирования Национального Банка Республики Беларусь, действующей на момент внесения предоплаты, от суммы внесенной предоплаты, за каждый день неисполнения обязательства. Проценты начисляются со дня получения предоплаты до момента поставки товаров. В случае просрочки исполнения Поставщиком своих обязательств по поставке товара либо недопоставки, Поставщик уплачивает Покупателю пеню в размере 0,1 % процента от стоимости не поставленного или недопоставленного в срок товара за каждый день просрочки, но не более 5% от стоимости не поставленного или недопоставленного в срок товара. За не поставку или недопоставку товара согласно условиям договора Поставщик уплачивает Покупателю штраф в размере 10% стоимости непоставленного или недопоставленного в срок товара. При поставке товара не в ассортименте, определенном условиями договора, Поставщик уплачивает штраф в размере 10% стоимости непоставленного товара в ассортименте. Если поставленный товар не соответствует по качеству стандартам, другой нормативно-технической документации, образцам (эталонам) или иным условиям договора, а также если поставлен некомплектный товар, Поставщик уплачивает Покупателю штраф в размере 25 процентов стоимости некачественного либо неукомплектованного товара. Если весь поставленный товар либо его часть не соответствует по качеству условиям договора, Поставщик производит замену некачественного товара за свой счет в течение 7 календарных дней . В случаях поставки ненадлежащего качества или некомплектного товара с поставщика взыскиваются неустойка (штраф) и причиненные такой поставкой убытки без зачета неустойки (штрафа). В случае несоблюдения сроков оплаты товара Покупатель уплачивает Поставщику пеню в размере 0,1 % от неоплаченной суммы за каждый день просрочки, но не более 5% от суммы неоплаченного платежа. Ответственность за формирование стоимости товара, в соответствии с требованиями действующего законодательства, несет Поставщик. В случае предъявления Покупателю со стороны государственных органов экономических санкций за неправильное, необоснованное формирование цен на поставляемые материалы, изделия, требований о завышении стоимости поставляемого товара, Поставщик возмещает в бесспорном порядке Покупателю все предъявленное последнему в течение 10 календарных дней с даты получения Покупателем соответствующего требования. В соответствии со ст. 30 Закона Республики Беларусь от 05.01.2009г. (ред. от 08.07.2015г.) «О товарных биржах» споры по исполнению биржевого договора рассматриваются в Экономическим судом г. Минска, по месту нахождения покупателя, в порядке, установленном хозяйственным процессуальным законодательством. Стороны договорились, что до обращения в Экономический суд г. Минска обязательным является направление претензии (письменного предложения о добровольном урегулирования спора). Срок рассмотрения претензии – 30 календарных дней.
Кабель витая пара | 4х2х0,52 | U/UTP Cat 5e | рассматриваются различные стандарты | BYN | 3 | 3000 | м | ФРАНКО-СКЛАД ПОКУПАТЕЛЯ Гомель | Оплата в течение 20 банковских дней по факту поставки | для строительства
Кабель витая пара | 4х2х0,52 | U/UTP Cat 5e | рассматриваются различные стандарты | BYN | 0.6 | 6100 | м | ФРАНКО-СКЛАД ПОКУПАТЕЛЯ Гомель | Оплата в течение 10 банковских дней по факту поставки | Кабель для объекта строительства
Кабель витая пара | 4х2х0,52 | U/UTP Cat 5e PE | рассматриваются различные стандарты | BYN | 1 | 5000 | м | ФРАНКО-СКЛАД ПОКУПАТЕЛЯ Гродно | Оплата в течение 20 банковских дней по факту поставки | Экранированный, категория 5е, Для использования при строительстве объектов.Принимается на склад с сертификатом, паспортом качества. Импортного производства принимается на склад с протоколом испытания из независимой лаборатории РБ. Бухты одной длины
Кабель витая пара | 4х2х0,52 | U/UTP Cat 5e PVC | рассматриваются различные стандарты | BYN | 950 | 3.05 | км | ФРАНКО-СКЛАД ПРОДАВЦА Минск | Оплата в течение 15 банковских дней по факту поставки | Кабель витая пара кат. 5E UTP indoor 4х2х0,52, коробка картонная 305 метров. Наличие (предоставить на бирже в предложении): сертификат (отказное), паспорт.
Кабель витая пара | 4х2х0,52 | U/UTP Cat 5e PVC | рассматриваются различные стандарты | BYN | 2 | 610 | м | ФРАНКО-СКЛАД ПОКУПАТЕЛЯ Солигорск | Оплата в течение 20 банковских дней по факту поставки | Для внутренней прокладки.. С правом досрочной поставки.
Кабель витая пара | 4х2х0,52 | U/UTP Cat 5e ZHнг(А)-HF | рассматриваются различные стандарты | BYN | 1 | 6100 | м | ФРАНКО-СКЛАД ПОКУПАТЕЛЯ Могилев | Оплата в течение 20 банковских дней по факту поставки | Обязательно в коробках по 305 м. Рассматриваются аналогичный по свойствам типоразмер и марка.Обязательное предоставление следующих документов: сертификат соответствия, паспорт качества,
Кабель витая пара | 4х2х0,52 | КВПЭф-5е | рассматриваются различные стандарты | BYN | 1 | 5000 | м | ФРАНКО-СКЛАД ПОКУПАТЕЛЯ Гродно | Оплата в течение 20 банковских дней по факту поставки | Экранированный, категория 5е, Для использования при строительстве объектов.Принимается на склад с сертификатом, паспортом качества. Импортного производства принимается на склад с протоколом испытания из независимой лаборатории РБ. Бухты одной длины
Кабель витая пара | 4х2х0,52 | 5E UTP 4x2 24AWG LSZH | рассматриваются различные стандарты | BYN | 2 | 1305 | м | ФРАНКО-СКЛАД ПРОДАВЦА Минский район | Оплата в течение 10 банковских дней по факту поставки | Производство 2022-2023г, гарантия, паспорт, сертификат соответствия (декларация)
Кабель витая пара | 4х2х0,52 | 5E UTP 4x2 24AWG LSZH | рассматриваются различные стандарты | BYN | 5 | 6710 | м | ФРАНКО-СКЛАД ПОКУПАТЕЛЯ Могилев | Оплата в течение 20 банковских дней по факту поставки | Обязательно в коробках по 305 м. Рассматриваются аналогичный по свойствам типоразмер кабеля и марка.Кабель должен соответствовать ГОСТ.Обязательное предоставление следующих документов: сертификат соответствия, паспорт качества.
Кабель витая пара | 4х2х0,52 | 5е SkyNet Premium FTP outdoor | рассматриваются различные стандарты | BYN | 1.04 | 30 | м | ФРАНКО-СКЛАД ПОКУПАТЕЛЯ Могилев | Оплата в течение 20 банковских дней по факту поставки | Паспорт и сертификат качества.
Кабель витая пара | 4х2х0,52 PE | F/UTP Cat 5e | рассматриваются различные стандарты | BYN | 1 | 610 | м | ФРАНКО-СКЛАД ПОКУПАТЕЛЯ Береза | Оплата в течение 20 банковских дней по факту поставки | Экранированный 8-жильный кабель (4 пары) с диаметром медной жилы 0,52 мм (24 AWG) для наружной прокладки, 2 бухты по 305м. Рассматриваются аналогичный по свойствам типоразмер и марка.Обязательное предоставление следующих документов: сертификат соответствия, паспорт качества,
Кабель витая пара | 4х2х0,52 PVC | F/UTP Cat 5e | рассматриваются различные стандарты | BYN | 5 | 305 | м | ФРАНКО-СКЛАД ПОКУПАТЕЛЯ Минск | Предоплата 100% в течение 10 банковских дней с момента регистрации договора на бирже | Кабель FTP PVC 4х2х0,52 cat5e. Производство 2023-2024г, гарантия, паспорт, сертификат соответствия (декларация)
Кабель витая пара | 4х2х0,52 PVC | ParLan F/UTP Cat 5e | ТУ 3574-010-39793330-2009 | BYN | 0.1 | 10000 | м | ФРАНКО-СКЛАД ПОКУПАТЕЛЯ Могилев | Предоплата 50% в течение 5 банковских дней с момента регистрации договора на бирже и 50% в течение 15 банковских дней по факту поставки
Кабель витая пара | 4х2х0,52 (UTP cat.5E) | CKO U/UTP Cat 5e PE 4х2 AWG24 Premium Outdoor | рассматриваются различные стандарты | BYN | 5 | 2000 | м | ФРАНКО-СКЛАД ПРОДАВЦА Минск | Оплата в течение 20 банковских дней по факту поставки | Для наружной прокладки, без тросса,медный. Для интернета-локальной сети.
Кабель витая пара | 4х2х0,52 (UTP cat.5E) | F/UTP Cat 5e | рассматриваются различные стандарты | BYN | 1 | 1000 | м | ФРАНКО-СКЛАД ПОКУПАТЕЛЯ Витебск | Предоплата 30% в течение 3 банковских дней с момента регистрации договора на бирже и 70% в течение 5 банковских дней по факту поставки
Кабель витая пара | 4х2х0,57 | F/FTP Cat 6 LSZH | рассматриваются различные стандарты | BYN | 2.5 | 20000 | м | ФРАНКО-СКЛАД ПРОДАВЦА Минск | Оплата в течение 5 банковских дней по факту поставки | Рассматриваются различные марки (маркировки). Постсавка бухтами по 305 мп. Поставщик обязуется поставить продукцию одной длиной, а также вместе с ТТН предоставить для каждого акты соответствия кабеля ГОСТ от службы кабельных линий МинКС, либо акты другой аккредитованной лаборатории (за исключением собственных заводов изготовителей). Цена должна быть сформирована с учётом постановления от 30 июля 2021 г. № 73 «О порядке регулирования цен на строительные материалы, изделия, конструкции». Поставщик без письменного согласия Покупателя не вправе уступать свои требования к Покупателю третьим лицам, вытекающие из настоящего договора, в том числе налоговым и иным органам в счёт уплаты причитающихся с Поставщика налогов, сборов (пошлин) и иных обязательных платежей в бюджет и внебюджетные фонды, а также взыскиваемых с Поставщика сумм по исполнительным производствам судов. Сумма денежных средств, внесенных в качестве предоплаты, признается коммерческим займом. В случае просрочки исполнения обязательства по поставке товара за пользование коммерческим займом подлежат уплате проценты в трехкратном размере ставки рефинансирования Национального Банка Республики Беларусь, действующей на момент внесения предоплаты, от суммы внесенной предоплаты, за каждый день неисполнения обязательства. Проценты начисляются со дня получения предоплаты до момента поставки товаров. В случае просрочки исполнения Поставщиком своих обязательств по поставке товара либо недопоставки, Поставщик уплачивает Покупателю пеню в размере 0,1 % процента от стоимости не поставленного или недопоставленного в срок товара за каждый день просрочки, но не более 5% от стоимости не поставленного или недопоставленного в срок товара. За не поставку или недопоставку товара согласно условиям договора Поставщик уплачивает Покупателю штраф в размере 10% стоимости непоставленного или недопоставленного в срок товара. При поставке товара не в ассортименте, определенном условиями договора, Поставщик уплачивает штраф в размере 10% стоимости непоставленного товара в ассортименте. Если поставленный товар не соответствует по качеству стандартам, другой нормативно-технической документации, образцам (эталонам) или иным условиям договора, а также если поставлен некомплектный товар, Поставщик уплачивает Покупателю штраф в размере 25 процентов стоимости некачественного либо неукомплектованного товара. Если весь поставленный товар либо его часть не соответствует по качеству условиям договора, Поставщик производит замену некачественного товара за свой счет в течение 7 календарных дней . В случаях поставки ненадлежащего качества или некомплектного товара с поставщика взыскиваются неустойка (штраф) и причиненные такой поставкой убытки без зачета неустойки (штрафа). В случае несоблюдения сроков оплаты товара Покупатель уплачивает Поставщику пеню в размере 0,1 % от неоплаченной суммы за каждый день просрочки, но не более 5% от суммы неоплаченного платежа. Ответственность за формирование стоимости товара, в соответствии с требованиями действующего законодательства, несет Поставщик. В случае предъявления Покупателю со стороны государственных органов экономических санкций за неправильное, необоснованное формирование цен на поставляемые материалы, изделия, требований о завышении стоимости поставляемого товара, Поставщик возмещает в бесспорном порядке Покупателю все предъявленное последнему в течение 10 календарных дней с даты получения Покупателем соответствующего требования. В соответствии со ст. 30 Закона Республики Беларусь от 05.01.2009г. (ред. от 08.07.2015г.) «О товарных биржах» споры по исполнению биржевого договора рассматриваются в Экономическим судом г. Минска, по месту нахождения покупателя, в порядке, установленном хозяйственным процессуальным законодательством. Стороны договорились, что до обращения в Экономический суд г. Минска обязательным является направление претензии (письменного предложения о добровольном урегулирования спора). Срок рассмотрения претензии – 30 календарных дней.
Кабель витая пара | 4х2х0,57 | F/FTP Cat 6 LSZH | рассматриваются различные стандарты | BYN | 3550 | 20 | км | ФРАНКО-СКЛАД ПРОДАВЦА Минск | Предоплата 100% в течение 30 банковских дней с момента регистрации договора на бирже | Поставщик обязуется поставить продукцию одной длиной, а также вместе с ТТН предоставить для каждого акты соответствия кабеля ГОСТ от службы кабельных линий МинКС, либо акты другой аккредитованной лаборатории (за исключением собственных заводов изготовителей). Поставщик без письменного согласия Покупателя не вправе уступать свои требования к Покупателю третьим лицам, вытекающие из настоящего договора, в том числе налоговым и иным органам в счёт уплаты причитающихся с Поставщика налогов, сборов (пошлин) и иных обязательных платежей в бюджет и внебюджетные фонды, а также взыскиваемых с Поставщика сумм по исполнительным производствам судов. Сумма денежных средств, внесенных в качестве предоплаты, признается коммерческим займом. В случае просрочки исполнения обязательства по поставке товара за пользование коммерческим займом подлежат уплате проценты в трехкратном размере ставки рефинансирования Национального Банка Республики Беларусь, действующей на момент внесения предоплаты, от суммы внесенной предоплаты, за каждый день неисполнения обязательства. Проценты начисляются со дня получения предоплаты до момента поставки товаров. В случае просрочки исполнения Поставщиком своих обязательств по поставке товара либо недопоставки, Поставщик уплачивает Покупателю пеню в размере 0,1 % процента от стоимости не поставленного или недопоставленного в срок товара за каждый день просрочки, но не более 5% от стоимости не поставленного или недопоставленного в срок товара. За не поставку или недопоставку товара согласно условиям договора Поставщик уплачивает Покупателю штраф в размере 10% стоимости непоставленного или недопоставленного в срок товара. При поставке товара не в ассортименте, определенном условиями договора, Поставщик уплачивает штраф в размере 10% стоимости непоставленного товара в ассортименте. Если поставленный товар не соответствует по качеству стандартам, другой нормативно-технической документации, образцам (эталонам) или иным условиям договора, а также если поставлен некомплектный товар, Поставщик уплачивает Покупателю штраф в размере 25 процентов стоимости некачественного либо неукомплектованного товара. Если весь поставленный товар либо его часть не соответствует по качеству условиям договора, Поставщик производит замену некачественного товара за свой счет в течение 7 календарных дней . В случаях поставки ненадлежащего качества или некомплектного товара с поставщика взыскиваются неустойка (штраф) и причиненные такой поставкой убытки без зачета неустойки (штрафа). В случае несоблюдения сроков оплаты товара Покупатель уплачивает Поставщику пеню в размере 0,1 % от неоплаченной суммы за каждый день просрочки, но не более 5% от суммы неоплаченного платежа. Ответственность за формирование стоимости товара, в соответствии с требованиями действующего законодательства, несет Поставщик. В случае предъявления Покупателю со стороны государственных органов экономических санкций за неправильное, необоснованное формирование цен на поставляемые материалы, изделия, требований о завышении стоимости поставляемого товара, Поставщик возмещает в бесспорном порядке Покупателю все предъявленное последнему в течение 10 календарных дней с даты получения Покупателем соответствующего требования. В соответствии со ст. 30 Закона Республики Беларусь от 05.01.2009г. (ред. от 08.07.2015г.) «О товарных биржах» споры по исполнению биржевого договора рассматриваются в Экономическим судом г. Минска, по месту нахождения покупателя, в порядке, установленном хозяйственным процессуальным законодательством. Стороны договорились, что до обращения в Экономический суд г. Минска обязательным является направление претензии (письменного предложения о добровольном урегулирования спора). Срок рассмотрения претензии – 30 календарных дней.
Кабель витая пара | 4х2х0,57 | F/FTP Cat 6 LSZH | рассматриваются различные стандарты | BYN | 2.5 | 20000 | м | ФРАНКО-СКЛАД ПРОДАВЦА Минск | Оплата в течение 5 банковских дней по факту поставки | Рассматриваются различные марки (маркировки). Постсавка бухтами по 305 мп. Поставщик обязуется поставить продукцию одной длиной, а также вместе с ТТН предоставить для каждого акты соответствия кабеля ГОСТ от службы кабельных линий МинКС, либо акты другой аккредитованной лаборатории (за исключением собственных заводов изготовителей). Цена должна быть сформирована с учётом постановления от 30 июля 2021 г. № 73 «О порядке регулирования цен на строительные материалы, изделия, конструкции». Поставщик без письменного согласия Покупателя не вправе уступать свои требования к Покупателю третьим лицам, вытекающие из настоящего договора, в том числе налоговым и иным органам в счёт уплаты причитающихся с Поставщика налогов, сборов (пошлин) и иных обязательных платежей в бюджет и внебюджетные фонды, а также взыскиваемых с Поставщика сумм по исполнительным производствам судов. Сумма денежных средств, внесенных в качестве предоплаты, признается коммерческим займом. В случае просрочки исполнения обязательства по поставке товара за пользование коммерческим займом подлежат уплате проценты в трехкратном размере ставки рефинансирования Национального Банка Республики Беларусь, действующей на момент внесения предоплаты, от суммы внесенной предоплаты, за каждый день неисполнения обязательства. Проценты начисляются со дня получения предоплаты до момента поставки товаров. В случае просрочки исполнения Поставщиком своих обязательств по поставке товара либо недопоставки, Поставщик уплачивает Покупателю пеню в размере 0,1 % процента от стоимости не поставленного или недопоставленного в срок товара за каждый день просрочки, но не более 5% от стоимости не поставленного или недопоставленного в срок товара. За не поставку или недопоставку товара согласно условиям договора Поставщик уплачивает Покупателю штраф в размере 10% стоимости непоставленного или недопоставленного в срок товара. При поставке товара не в ассортименте, определенном условиями договора, Поставщик уплачивает штраф в размере 10% стоимости непоставленного товара в ассортименте. Если поставленный товар не соответствует по качеству стандартам, другой нормативно-технической документации, образцам (эталонам) или иным условиям договора, а также если поставлен некомплектный товар, Поставщик уплачивает Покупателю штраф в размере 25 процентов стоимости некачественного либо неукомплектованного товара. Если весь поставленный товар либо его часть не соответствует по качеству условиям договора, Поставщик производит замену некачественного товара за свой счет в течение 7 календарных дней . В случаях поставки ненадлежащего качества или некомплектного товара с поставщика взыскиваются неустойка (штраф) и причиненные такой поставкой убытки без зачета неустойки (штрафа). В случае несоблюдения сроков оплаты товара Покупатель уплачивает Поставщику пеню в размере 0,1 % от неоплаченной суммы за каждый день просрочки, но не более 5% от суммы неоплаченного платежа. Ответственность за формирование стоимости товара, в соответствии с требованиями действующего законодательства, несет Поставщик. В случае предъявления Покупателю со стороны государственных органов экономических санкций за неправильное, необоснованное формирование цен на поставляемые материалы, изделия, требований о завышении стоимости поставляемого товара, Поставщик возмещает в бесспорном порядке Покупателю все предъявленное последнему в течение 10 календарных дней с даты получения Покупателем соответствующего требования. В соответствии со ст. 30 Закона Республики Беларусь от 05.01.2009г. (ред. от 08.07.2015г.) «О товарных биржах» споры по исполнению биржевого договора рассматриваются в Экономическим судом г. Минска, по месту нахождения покупателя, в порядке, установленном хозяйственным процессуальным законодательством. Стороны договорились, что до обращения в Экономический суд г. Минска обязательным является направление претензии (письменного предложения о добровольном урегулирования спора). Срок рассмотрения претензии – 30 календарных дней.
Кабель витая пара | 4х2х0,57 | F/FTP Cat 6 LSZH | рассматриваются различные стандарты | BYN | 3550 | 20 | км | ФРАНКО-СКЛАД ПРОДАВЦА Минск | Предоплата 100% в течение 30 банковских дней с момента регистрации договора на бирже | Поставщик обязуется поставить продукцию одной длиной, а также вместе с ТТН предоставить для каждого акты соответствия кабеля ГОСТ от службы кабельных линий МинКС, либо акты другой аккредитованной лаборатории (за исключением собственных заводов изготовителей). Поставщик без письменного согласия Покупателя не вправе уступать свои требования к Покупателю третьим лицам, вытекающие из настоящего договора, в том числе налоговым и иным органам в счёт уплаты причитающихся с Поставщика налогов, сборов (пошлин) и иных обязательных платежей в бюджет и внебюджетные фонды, а также взыскиваемых с Поставщика сумм по исполнительным производствам судов. Сумма денежных средств, внесенных в качестве предоплаты, признается коммерческим займом. В случае просрочки исполнения обязательства по поставке товара за пользование коммерческим займом подлежат уплате проценты в трехкратном размере ставки рефинансирования Национального Банка Республики Беларусь, действующей на момент внесения предоплаты, от суммы внесенной предоплаты, за каждый день неисполнения обязательства. Проценты начисляются со дня получения предоплаты до момента поставки товаров. В случае просрочки исполнения Поставщиком своих обязательств по поставке товара либо недопоставки, Поставщик уплачивает Покупателю пеню в размере 0,1 % процента от стоимости не поставленного или недопоставленного в срок товара за каждый день просрочки, но не более 5% от стоимости не поставленного или недопоставленного в срок товара. За не поставку или недопоставку товара согласно условиям договора Поставщик уплачивает Покупателю штраф в размере 10% стоимости непоставленного или недопоставленного в срок товара. При поставке товара не в ассортименте, определенном условиями договора, Поставщик уплачивает штраф в размере 10% стоимости непоставленного товара в ассортименте. Если поставленный товар не соответствует по качеству стандартам, другой нормативно-технической документации, образцам (эталонам) или иным условиям договора, а также если поставлен некомплектный товар, Поставщик уплачивает Покупателю штраф в размере 25 процентов стоимости некачественного либо неукомплектованного товара. Если весь поставленный товар либо его часть не соответствует по качеству условиям договора, Поставщик производит замену некачественного товара за свой счет в течение 7 календарных дней . В случаях поставки ненадлежащего качества или некомплектного товара с поставщика взыскиваются неустойка (штраф) и причиненные такой поставкой убытки без зачета неустойки (штрафа). В случае несоблюдения сроков оплаты товара Покупатель уплачивает Поставщику пеню в размере 0,1 % от неоплаченной суммы за каждый день просрочки, но не более 5% от суммы неоплаченного платежа. Ответственность за формирование стоимости товара, в соответствии с требованиями действующего законодательства, несет Поставщик. В случае предъявления Покупателю со стороны государственных органов экономических санкций за неправильное, необоснованное формирование цен на поставляемые материалы, изделия, требований о завышении стоимости поставляемого товара, Поставщик возмещает в бесспорном порядке Покупателю все предъявленное последнему в течение 10 календарных дней с даты получения Покупателем соответствующего требования. В соответствии со ст. 30 Закона Республики Беларусь от 05.01.2009г. (ред. от 08.07.2015г.) «О товарных биржах» споры по исполнению биржевого договора рассматриваются в Экономическим судом г. Минска, по месту нахождения покупателя, в порядке, установленном хозяйственным процессуальным законодательством. Стороны договорились, что до обращения в Экономический суд г. Минска обязательным является направление претензии (письменного предложения о добровольном урегулирования спора). Срок рассмотрения претензии – 30 календарных дней.
Кабель витая пара | 4х2х0,57 | F/FTP Cat6a LSZH | рассматриваются различные стандарты | BYN | 2.5 | 20000 | м | ФРАНКО-СКЛАД ПРОДАВЦА Минск | Оплата в течение 5 банковских дней по факту поставки | Рассматриваются различные марки (маркировки). Постсавка бухтами по 305 мп. Поставщик обязуется поставить продукцию одной длиной, а также вместе с ТТН предоставить для каждого акты соответствия кабеля ГОСТ от службы кабельных линий МинКС, либо акты другой аккредитованной лаборатории (за исключением собственных заводов изготовителей). Цена должна быть сформирована с учётом постановления от 30 июля 2021 г. № 73 «О порядке регулирования цен на строительные материалы, изделия, конструкции». Поставщик без письменного согласия Покупателя не вправе уступать свои требования к Покупателю третьим лицам, вытекающие из настоящего договора, в том числе налоговым и иным органам в счёт уплаты причитающихся с Поставщика налогов, сборов (пошлин) и иных обязательных платежей в бюджет и внебюджетные фонды, а также взыскиваемых с Поставщика сумм по исполнительным производствам судов. Сумма денежных средств, внесенных в качестве предоплаты, признается коммерческим займом. В случае просрочки исполнения обязательства по поставке товара за пользование коммерческим займом подлежат уплате проценты в трехкратном размере ставки рефинансирования Национального Банка Республики Беларусь, действующей на момент внесения предоплаты, от суммы внесенной предоплаты, за каждый день неисполнения обязательства. Проценты начисляются со дня получения предоплаты до момента поставки товаров. В случае просрочки исполнения Поставщиком своих обязательств по поставке товара либо недопоставки, Поставщик уплачивает Покупателю пеню в размере 0,1 % процента от стоимости не поставленного или недопоставленного в срок товара за каждый день просрочки, но не более 5% от стоимости не поставленного или недопоставленного в срок товара. За не поставку или недопоставку товара согласно условиям договора Поставщик уплачивает Покупателю штраф в размере 10% стоимости непоставленного или недопоставленного в срок товара. При поставке товара не в ассортименте, определенном условиями договора, Поставщик уплачивает штраф в размере 10% стоимости непоставленного товара в ассортименте. Если поставленный товар не соответствует по качеству стандартам, другой нормативно-технической документации, образцам (эталонам) или иным условиям договора, а также если поставлен некомплектный товар, Поставщик уплачивает Покупателю штраф в размере 25 процентов стоимости некачественного либо неукомплектованного товара. Если весь поставленный товар либо его часть не соответствует по качеству условиям договора, Поставщик производит замену некачественного товара за свой счет в течение 7 календарных дней . В случаях поставки ненадлежащего качества или некомплектного товара с поставщика взыскиваются неустойка (штраф) и причиненные такой поставкой убытки без зачета неустойки (штрафа). В случае несоблюдения сроков оплаты товара Покупатель уплачивает Поставщику пеню в размере 0,1 % от неоплаченной суммы за каждый день просрочки, но не более 5% от суммы неоплаченного платежа. Ответственность за формирование стоимости товара, в соответствии с требованиями действующего законодательства, несет Поставщик. В случае предъявления Покупателю со стороны государственных органов экономических санкций за неправильное, необоснованное формирование цен на поставляемые материалы, изделия, требований о завышении стоимости поставляемого товара, Поставщик возмещает в бесспорном порядке Покупателю все предъявленное последнему в течение 10 календарных дней с даты получения Покупателем соответствующего требования. В соответствии со ст. 30 Закона Республики Беларусь от 05.01.2009г. (ред. от 08.07.2015г.) «О товарных биржах» споры по исполнению биржевого договора рассматриваются в Экономическим судом г. Минска, по месту нахождения покупателя, в порядке, установленном хозяйственным процессуальным законодательством. Стороны договорились, что до обращения в Экономический суд г. Минска обязательным является направление претензии (письменного предложения о добровольном урегулирования спора). Срок рассмотрения претензии – 30 календарных дней.
Кабель витая пара | 4х2х0,57 | F/FTP Cat6a LSZH | рассматриваются различные стандарты | BYN | 2.5 | 20000 | м | ФРАНКО-СКЛАД ПРОДАВЦА Минск | Оплата в течение 5 банковских дней по факту поставки | Рассматриваются различные марки (маркировки). Постсавка бухтами по 305 мп. Поставщик обязуется поставить продукцию одной длиной, а также вместе с ТТН предоставить для каждого акты соответствия кабеля ГОСТ от службы кабельных линий МинКС, либо акты другой аккредитованной лаборатории (за исключением собственных заводов изготовителей). Цена должна быть сформирована с учётом постановления от 30 июля 2021 г. № 73 «О порядке регулирования цен на строительные материалы, изделия, конструкции». Поставщик без письменного согласия Покупателя не вправе уступать свои требования к Покупателю третьим лицам, вытекающие из настоящего договора, в том числе налоговым и иным органам в счёт уплаты причитающихся с Поставщика налогов, сборов (пошлин) и иных обязательных платежей в бюджет и внебюджетные фонды, а также взыскиваемых с Поставщика сумм по исполнительным производствам судов. Сумма денежных средств, внесенных в качестве предоплаты, признается коммерческим займом. В случае просрочки исполнения обязательства по поставке товара за пользование коммерческим займом подлежат уплате проценты в трехкратном размере ставки рефинансирования Национального Банка Республики Беларусь, действующей на момент внесения предоплаты, от суммы внесенной предоплаты, за каждый день неисполнения обязательства. Проценты начисляются со дня получения предоплаты до момента поставки товаров. В случае просрочки исполнения Поставщиком своих обязательств по поставке товара либо недопоставки, Поставщик уплачивает Покупателю пеню в размере 0,1 % процента от стоимости не поставленного или недопоставленного в срок товара за каждый день просрочки, но не более 5% от стоимости не поставленного или недопоставленного в срок товара. За не поставку или недопоставку товара согласно условиям договора Поставщик уплачивает Покупателю штраф в размере 10% стоимости непоставленного или недопоставленного в срок товара. При поставке товара не в ассортименте, определенном условиями договора, Поставщик уплачивает штраф в размере 10% стоимости непоставленного товара в ассортименте. Если поставленный товар не соответствует по качеству стандартам, другой нормативно-технической документации, образцам (эталонам) или иным условиям договора, а также если поставлен некомплектный товар, Поставщик уплачивает Покупателю штраф в размере 25 процентов стоимости некачественного либо неукомплектованного товара. Если весь поставленный товар либо его часть не соответствует по качеству условиям договора, Поставщик производит замену некачественного товара за свой счет в течение 7 календарных дней . В случаях поставки ненадлежащего качества или некомплектного товара с поставщика взыскиваются неустойка (штраф) и причиненные такой поставкой убытки без зачета неустойки (штрафа). В случае несоблюдения сроков оплаты товара Покупатель уплачивает Поставщику пеню в размере 0,1 % от неоплаченной суммы за каждый день просрочки, но не более 5% от суммы неоплаченного платежа. Ответственность за формирование стоимости товара, в соответствии с требованиями действующего законодательства, несет Поставщик. В случае предъявления Покупателю со стороны государственных органов экономических санкций за неправильное, необоснованное формирование цен на поставляемые материалы, изделия, требований о завышении стоимости поставляемого товара, Поставщик возмещает в бесспорном порядке Покупателю все предъявленное последнему в течение 10 календарных дней с даты получения Покупателем соответствующего требования. В соответствии со ст. 30 Закона Республики Беларусь от 05.01.2009г. (ред. от 08.07.2015г.) «О товарных биржах» споры по исполнению биржевого договора рассматриваются в Экономическим судом г. Минска, по месту нахождения покупателя, в порядке, установленном хозяйственным процессуальным законодательством. Стороны договорились, что до обращения в Экономический суд г. Минска обязательным является направление претензии (письменного предложения о добровольном урегулирования спора). Срок рассмотрения претензии – 30 календарных дней.
Кабель витая пара | 4х2х0,57 | F/FTP Cat6a LSOH | рассматриваются различные стандарты | BYN | 2.5 | 20000 | м | ФРАНКО-СКЛАД ПРОДАВЦА Минск | Оплата в течение 5 банковских дней по факту поставки | Рассматриваются различные марки (маркировки). Постсавка бухтами по 305 мп. Поставщик обязуется поставить продукцию одной длиной, а также вместе с ТТН предоставить для каждого акты соответствия кабеля ГОСТ от службы кабельных линий МинКС, либо акты другой аккредитованной лаборатории (за исключением собственных заводов изготовителей). Цена должна быть сформирована с учётом постановления от 30 июля 2021 г. № 73 «О порядке регулирования цен на строительные материалы, изделия, конструкции». Поставщик без письменного согласия Покупателя не вправе уступать свои требования к Покупателю третьим лицам, вытекающие из настоящего договора, в том числе налоговым и иным органам в счёт уплаты причитающихся с Поставщика налогов, сборов (пошлин) и иных обязательных платежей в бюджет и внебюджетные фонды, а также взыскиваемых с Поставщика сумм по исполнительным производствам судов. Сумма денежных средств, внесенных в качестве предоплаты, признается коммерческим займом. В случае просрочки исполнения обязательства по поставке товара за пользование коммерческим займом подлежат уплате проценты в трехкратном размере ставки рефинансирования Национального Банка Республики Беларусь, действующей на момент внесения предоплаты, от суммы внесенной предоплаты, за каждый день неисполнения обязательства. Проценты начисляются со дня получения предоплаты до момента поставки товаров. В случае просрочки исполнения Поставщиком своих обязательств по поставке товара либо недопоставки, Поставщик уплачивает Покупателю пеню в размере 0,1 % процента от стоимости не поставленного или недопоставленного в срок товара за каждый день просрочки, но не более 5% от стоимости не поставленного или недопоставленного в срок товара. За не поставку или недопоставку товара согласно условиям договора Поставщик уплачивает Покупателю штраф в размере 10% стоимости непоставленного или недопоставленного в срок товара. При поставке товара не в ассортименте, определенном условиями договора, Поставщик уплачивает штраф в размере 10% стоимости непоставленного товара в ассортименте. Если поставленный товар не соответствует по качеству стандартам, другой нормативно-технической документации, образцам (эталонам) или иным условиям договора, а также если поставлен некомплектный товар, Поставщик уплачивает Покупателю штраф в размере 25 процентов стоимости некачественного либо неукомплектованного товара. Если весь поставленный товар либо его часть не соответствует по качеству условиям договора, Поставщик производит замену некачественного товара за свой счет в течение 7 календарных дней . В случаях поставки ненадлежащего качества или некомплектного товара с поставщика взыскиваются неустойка (штраф) и причиненные такой поставкой убытки без зачета неустойки (штрафа). В случае несоблюдения сроков оплаты товара Покупатель уплачивает Поставщику пеню в размере 0,1 % от неоплаченной суммы за каждый день просрочки, но не более 5% от суммы неоплаченного платежа. Ответственность за формирование стоимости товара, в соответствии с требованиями действующего законодательства, несет Поставщик. В случае предъявления Покупателю со стороны государственных органов экономических санкций за неправильное, необоснованное формирование цен на поставляемые материалы, изделия, требований о завышении стоимости поставляемого товара, Поставщик возмещает в бесспорном порядке Покупателю все предъявленное последнему в течение 10 календарных дней с даты получения Покупателем соответствующего требования. В соответствии со ст. 30 Закона Республики Беларусь от 05.01.2009г. (ред. от 08.07.2015г.) «О товарных биржах» споры по исполнению биржевого договора рассматриваются в Экономическим судом г. Минска, по месту нахождения покупателя, в порядке, установленном хозяйственным процессуальным законодательством. Стороны договорились, что до обращения в Экономический суд г. Минска обязательным является направление претензии (письменного предложения о добровольном урегулирования спора). Срок рассмотрения претензии – 30 календарных дней.
Кабель витая пара | 4х2х0,57 | F/FTP Cat6a LSOH | рассматриваются различные стандарты | BYN | 2.5 | 20000 | м | ФРАНКО-СКЛАД ПРОДАВЦА Минск | Оплата в течение 5 банковских дней по факту поставки | Рассматриваются различные марки (маркировки). Постсавка бухтами по 305 мп. Поставщик обязуется поставить продукцию одной длиной, а также вместе с ТТН предоставить для каждого акты соответствия кабеля ГОСТ от службы кабельных линий МинКС, либо акты другой аккредитованной лаборатории (за исключением собственных заводов изготовителей). Цена должна быть сформирована с учётом постановления от 30 июля 2021 г. № 73 «О порядке регулирования цен на строительные материалы, изделия, конструкции». Поставщик без письменного согласия Покупателя не вправе уступать свои требования к Покупателю третьим лицам, вытекающие из настоящего договора, в том числе налоговым и иным органам в счёт уплаты причитающихся с Поставщика налогов, сборов (пошлин) и иных обязательных платежей в бюджет и внебюджетные фонды, а также взыскиваемых с Поставщика сумм по исполнительным производствам судов. Сумма денежных средств, внесенных в качестве предоплаты, признается коммерческим займом. В случае просрочки исполнения обязательства по поставке товара за пользование коммерческим займом подлежат уплате проценты в трехкратном размере ставки рефинансирования Национального Банка Республики Беларусь, действующей на момент внесения предоплаты, от суммы внесенной предоплаты, за каждый день неисполнения обязательства. Проценты начисляются со дня получения предоплаты до момента поставки товаров. В случае просрочки исполнения Поставщиком своих обязательств по поставке товара либо недопоставки, Поставщик уплачивает Покупателю пеню в размере 0,1 % процента от стоимости не поставленного или недопоставленного в срок товара за каждый день просрочки, но не более 5% от стоимости не поставленного или недопоставленного в срок товара. За не поставку или недопоставку товара согласно условиям договора Поставщик уплачивает Покупателю штраф в размере 10% стоимости непоставленного или недопоставленного в срок товара. При поставке товара не в ассортименте, определенном условиями договора, Поставщик уплачивает штраф в размере 10% стоимости непоставленного товара в ассортименте. Если поставленный товар не соответствует по качеству стандартам, другой нормативно-технической документации, образцам (эталонам) или иным условиям договора, а также если поставлен некомплектный товар, Поставщик уплачивает Покупателю штраф в размере 25 процентов стоимости некачественного либо неукомплектованного товара. Если весь поставленный товар либо его часть не соответствует по качеству условиям договора, Поставщик производит замену некачественного товара за свой счет в течение 7 календарных дней . В случаях поставки ненадлежащего качества или некомплектного товара с поставщика взыскиваются неустойка (штраф) и причиненные такой поставкой убытки без зачета неустойки (штрафа). В случае несоблюдения сроков оплаты товара Покупатель уплачивает Поставщику пеню в размере 0,1 % от неоплаченной суммы за каждый день просрочки, но не более 5% от суммы неоплаченного платежа. Ответственность за формирование стоимости товара, в соответствии с требованиями действующего законодательства, несет Поставщик. В случае предъявления Покупателю со стороны государственных органов экономических санкций за неправильное, необоснованное формирование цен на поставляемые материалы, изделия, требований о завышении стоимости поставляемого товара, Поставщик возмещает в бесспорном порядке Покупателю все предъявленное последнему в течение 10 календарных дней с даты получения Покупателем соответствующего требования. В соответствии со ст. 30 Закона Республики Беларусь от 05.01.2009г. (ред. от 08.07.2015г.) «О товарных биржах» споры по исполнению биржевого договора рассматриваются в Экономическим судом г. Минска, по месту нахождения покупателя, в порядке, установленном хозяйственным процессуальным законодательством. Стороны договорились, что до обращения в Экономический суд г. Минска обязательным является направление претензии (письменного предложения о добровольном урегулирования спора). Срок рассмотрения претензии – 30 календарных дней.
Кабель витая пара | 4х2х0,57 | F/UTP Cat 5e | рассматриваются различные стандарты | BYN | 2.5 | 20000 | м | ФРАНКО-СКЛАД ПРОДАВЦА Минск | Оплата в течение 5 банковских дней по факту поставки | Рассматриваются различные марки (маркировки). Постсавка бухтами по 305 мп. Поставщик обязуется поставить продукцию одной длиной, а также вместе с ТТН предоставить для каждого акты соответствия кабеля ГОСТ от службы кабельных линий МинКС, либо акты другой аккредитованной лаборатории (за исключением собственных заводов изготовителей). Цена должна быть сформирована с учётом постановления от 30 июля 2021 г. № 73 «О порядке регулирования цен на строительные материалы, изделия, конструкции». Поставщик без письменного согласия Покупателя не вправе уступать свои требования к Покупателю третьим лицам, вытекающие из настоящего договора, в том числе налоговым и иным органам в счёт уплаты причитающихся с Поставщика налогов, сборов (пошлин) и иных обязательных платежей в бюджет и внебюджетные фонды, а также взыскиваемых с Поставщика сумм по исполнительным производствам судов. Сумма денежных средств, внесенных в качестве предоплаты, признается коммерческим займом. В случае просрочки исполнения обязательства по поставке товара за пользование коммерческим займом подлежат уплате проценты в трехкратном размере ставки рефинансирования Национального Банка Республики Беларусь, действующей на момент внесения предоплаты, от суммы внесенной предоплаты, за каждый день неисполнения обязательства. Проценты начисляются со дня получения предоплаты до момента поставки товаров. В случае просрочки исполнения Поставщиком своих обязательств по поставке товара либо недопоставки, Поставщик уплачивает Покупателю пеню в размере 0,1 % процента от стоимости не поставленного или недопоставленного в срок товара за каждый день просрочки, но не более 5% от стоимости не поставленного или недопоставленного в срок товара. За не поставку или недопоставку товара согласно условиям договора Поставщик уплачивает Покупателю штраф в размере 10% стоимости непоставленного или недопоставленного в срок товара. При поставке товара не в ассортименте, определенном условиями договора, Поставщик уплачивает штраф в размере 10% стоимости непоставленного товара в ассортименте. Если поставленный товар не соответствует по качеству стандартам, другой нормативно-технической документации, образцам (эталонам) или иным условиям договора, а также если поставлен некомплектный товар, Поставщик уплачивает Покупателю штраф в размере 25 процентов стоимости некачественного либо неукомплектованного товара. Если весь поставленный товар либо его часть не соответствует по качеству условиям договора, Поставщик производит замену некачественного товара за свой счет в течение 7 календарных дней . В случаях поставки ненадлежащего качества или некомплектного товара с поставщика взыскиваются неустойка (штраф) и причиненные такой поставкой убытки без зачета неустойки (штрафа). В случае несоблюдения сроков оплаты товара Покупатель уплачивает Поставщику пеню в размере 0,1 % от неоплаченной суммы за каждый день просрочки, но не более 5% от суммы неоплаченного платежа. Ответственность за формирование стоимости товара, в соответствии с требованиями действующего законодательства, несет Поставщик. В случае предъявления Покупателю со стороны государственных органов экономических санкций за неправильное, необоснованное формирование цен на поставляемые материалы, изделия, требований о завышении стоимости поставляемого товара, Поставщик возмещает в бесспорном порядке Покупателю все предъявленное последнему в течение 10 календарных дней с даты получения Покупателем соответствующего требования. В соответствии со ст. 30 Закона Республики Беларусь от 05.01.2009г. (ред. от 08.07.2015г.) «О товарных биржах» споры по исполнению биржевого договора рассматриваются в Экономическим судом г. Минска, по месту нахождения покупателя, в порядке, установленном хозяйственным процессуальным законодательством. Стороны договорились, что до обращения в Экономический суд г. Минска обязательным является направление претензии (письменного предложения о добровольном урегулирования спора). Срок рассмотрения претензии – 30 календарных дней.
Кабель витая пара | 4х2х0,57 | F/UTP Cat 5e | рассматриваются различные стандарты | BYN | 2.5 | 20000 | м | ФРАНКО-СКЛАД ПРОДАВЦА Минск | Оплата в течение 5 банковских дней по факту поставки | Рассматриваются различные марки (маркировки). Постсавка бухтами по 305 мп. Поставщик обязуется поставить продукцию одной длиной, а также вместе с ТТН предоставить для каждого акты соответствия кабеля ГОСТ от службы кабельных линий МинКС, либо акты другой аккредитованной лаборатории (за исключением собственных заводов изготовителей). Цена должна быть сформирована с учётом постановления от 30 июля 2021 г. № 73 «О порядке регулирования цен на строительные материалы, изделия, конструкции». Поставщик без письменного согласия Покупателя не вправе уступать свои требования к Покупателю третьим лицам, вытекающие из настоящего договора, в том числе налоговым и иным органам в счёт уплаты причитающихся с Поставщика налогов, сборов (пошлин) и иных обязательных платежей в бюджет и внебюджетные фонды, а также взыскиваемых с Поставщика сумм по исполнительным производствам судов. Сумма денежных средств, внесенных в качестве предоплаты, признается коммерческим займом. В случае просрочки исполнения обязательства по поставке товара за пользование коммерческим займом подлежат уплате проценты в трехкратном размере ставки рефинансирования Национального Банка Республики Беларусь, действующей на момент внесения предоплаты, от суммы внесенной предоплаты, за каждый день неисполнения обязательства. Проценты начисляются со дня получения предоплаты до момента поставки товаров. В случае просрочки исполнения Поставщиком своих обязательств по поставке товара либо недопоставки, Поставщик уплачивает Покупателю пеню в размере 0,1 % процента от стоимости не поставленного или недопоставленного в срок товара за каждый день просрочки, но не более 5% от стоимости не поставленного или недопоставленного в срок товара. За не поставку или недопоставку товара согласно условиям договора Поставщик уплачивает Покупателю штраф в размере 10% стоимости непоставленного или недопоставленного в срок товара. При поставке товара не в ассортименте, определенном условиями договора, Поставщик уплачивает штраф в размере 10% стоимости непоставленного товара в ассортименте. Если поставленный товар не соответствует по качеству стандартам, другой нормативно-технической документации, образцам (эталонам) или иным условиям договора, а также если поставлен некомплектный товар, Поставщик уплачивает Покупателю штраф в размере 25 процентов стоимости некачественного либо неукомплектованного товара. Если весь поставленный товар либо его часть не соответствует по качеству условиям договора, Поставщик производит замену некачественного товара за свой счет в течение 7 календарных дней . В случаях поставки ненадлежащего качества или некомплектного товара с поставщика взыскиваются неустойка (штраф) и причиненные такой поставкой убытки без зачета неустойки (штрафа). В случае несоблюдения сроков оплаты товара Покупатель уплачивает Поставщику пеню в размере 0,1 % от неоплаченной суммы за каждый день просрочки, но не более 5% от суммы неоплаченного платежа. Ответственность за формирование стоимости товара, в соответствии с требованиями действующего законодательства, несет Поставщик. В случае предъявления Покупателю со стороны государственных органов экономических санкций за неправильное, необоснованное формирование цен на поставляемые материалы, изделия, требований о завышении стоимости поставляемого товара, Поставщик возмещает в бесспорном порядке Покупателю все предъявленное последнему в течение 10 календарных дней с даты получения Покупателем соответствующего требования. В соответствии со ст. 30 Закона Республики Беларусь от 05.01.2009г. (ред. от 08.07.2015г.) «О товарных биржах» споры по исполнению биржевого договора рассматриваются в Экономическим судом г. Минска, по месту нахождения покупателя, в порядке, установленном хозяйственным процессуальным законодательством. Стороны договорились, что до обращения в Экономический суд г. Минска обязательным является направление претензии (письменного предложения о добровольном урегулирования спора). Срок рассмотрения претензии – 30 календарных дней.
Кабель витая пара | 4х2х0,57 | F/UTP Cat 5e LSZH | рассматриваются различные стандарты | BYN | 2.5 | 20000 | м | ФРАНКО-СКЛАД ПРОДАВЦА Минск | Оплата в течение 5 банковских дней по факту поставки | Рассматриваются различные марки (маркировки). Постсавка бухтами по 305 мп. Поставщик обязуется поставить продукцию одной длиной, а также вместе с ТТН предоставить для каждого акты соответствия кабеля ГОСТ от службы кабельных линий МинКС, либо акты другой аккредитованной лаборатории (за исключением собственных заводов изготовителей). Цена должна быть сформирована с учётом постановления от 30 июля 2021 г. № 73 «О порядке регулирования цен на строительные материалы, изделия, конструкции». Поставщик без письменного согласия Покупателя не вправе уступать свои требования к Покупателю третьим лицам, вытекающие из настоящего договора, в том числе налоговым и иным органам в счёт уплаты причитающихся с Поставщика налогов, сборов (пошлин) и иных обязательных платежей в бюджет и внебюджетные фонды, а также взыскиваемых с Поставщика сумм по исполнительным производствам судов. Сумма денежных средств, внесенных в качестве предоплаты, признается коммерческим займом. В случае просрочки исполнения обязательства по поставке товара за пользование коммерческим займом подлежат уплате проценты в трехкратном размере ставки рефинансирования Национального Банка Республики Беларусь, действующей на момент внесения предоплаты, от суммы внесенной предоплаты, за каждый день неисполнения обязательства. Проценты начисляются со дня получения предоплаты до момента поставки товаров. В случае просрочки исполнения Поставщиком своих обязательств по поставке товара либо недопоставки, Поставщик уплачивает Покупателю пеню в размере 0,1 % процента от стоимости не поставленного или недопоставленного в срок товара за каждый день просрочки, но не более 5% от стоимости не поставленного или недопоставленного в срок товара. За не поставку или недопоставку товара согласно условиям договора Поставщик уплачивает Покупателю штраф в размере 10% стоимости непоставленного или недопоставленного в срок товара. При поставке товара не в ассортименте, определенном условиями договора, Поставщик уплачивает штраф в размере 10% стоимости непоставленного товара в ассортименте. Если поставленный товар не соответствует по качеству стандартам, другой нормативно-технической документации, образцам (эталонам) или иным условиям договора, а также если поставлен некомплектный товар, Поставщик уплачивает Покупателю штраф в размере 25 процентов стоимости некачественного либо неукомплектованного товара. Если весь поставленный товар либо его часть не соответствует по качеству условиям договора, Поставщик производит замену некачественного товара за свой счет в течение 7 календарных дней . В случаях поставки ненадлежащего качества или некомплектного товара с поставщика взыскиваются неустойка (штраф) и причиненные такой поставкой убытки без зачета неустойки (штрафа). В случае несоблюдения сроков оплаты товара Покупатель уплачивает Поставщику пеню в размере 0,1 % от неоплаченной суммы за каждый день просрочки, но не более 5% от суммы неоплаченного платежа. Ответственность за формирование стоимости товара, в соответствии с требованиями действующего законодательства, несет Поставщик. В случае предъявления Покупателю со стороны государственных органов экономических санкций за неправильное, необоснованное формирование цен на поставляемые материалы, изделия, требований о завышении стоимости поставляемого товара, Поставщик возмещает в бесспорном порядке Покупателю все предъявленное последнему в течение 10 календарных дней с даты получения Покупателем соответствующего требования. В соответствии со ст. 30 Закона Республики Беларусь от 05.01.2009г. (ред. от 08.07.2015г.) «О товарных биржах» споры по исполнению биржевого договора рассматриваются в Экономическим судом г. Минска, по месту нахождения покупателя, в порядке, установленном хозяйственным процессуальным законодательством. Стороны договорились, что до обращения в Экономический суд г. Минска обязательным является направление претензии (письменного предложения о добровольном урегулирования спора). Срок рассмотрения претензии – 30 календарных дней.
Кабель витая пара | 4х2х0,57 | F/UTP Cat 5e LSZH | рассматриваются различные стандарты | BYN | 2.5 | 20000 | м | ФРАНКО-СКЛАД ПРОДАВЦА Минск | Оплата в течение 5 банковских дней по факту поставки | Рассматриваются различные марки (маркировки). Постсавка бухтами по 305 мп. Поставщик обязуется поставить продукцию одной длиной, а также вместе с ТТН предоставить для каждого акты соответствия кабеля ГОСТ от службы кабельных линий МинКС, либо акты другой аккредитованной лаборатории (за исключением собственных заводов изготовителей). Цена должна быть сформирована с учётом постановления от 30 июля 2021 г. № 73 «О порядке регулирования цен на строительные материалы, изделия, конструкции». Поставщик без письменного согласия Покупателя не вправе уступать свои требования к Покупателю третьим лицам, вытекающие из настоящего договора, в том числе налоговым и иным органам в счёт уплаты причитающихся с Поставщика налогов, сборов (пошлин) и иных обязательных платежей в бюджет и внебюджетные фонды, а также взыскиваемых с Поставщика сумм по исполнительным производствам судов. Сумма денежных средств, внесенных в качестве предоплаты, признается коммерческим займом. В случае просрочки исполнения обязательства по поставке товара за пользование коммерческим займом подлежат уплате проценты в трехкратном размере ставки рефинансирования Национального Банка Республики Беларусь, действующей на момент внесения предоплаты, от суммы внесенной предоплаты, за каждый день неисполнения обязательства. Проценты начисляются со дня получения предоплаты до момента поставки товаров. В случае просрочки исполнения Поставщиком своих обязательств по поставке товара либо недопоставки, Поставщик уплачивает Покупателю пеню в размере 0,1 % процента от стоимости не поставленного или недопоставленного в срок товара за каждый день просрочки, но не более 5% от стоимости не поставленного или недопоставленного в срок товара. За не поставку или недопоставку товара согласно условиям договора Поставщик уплачивает Покупателю штраф в размере 10% стоимости непоставленного или недопоставленного в срок товара. При поставке товара не в ассортименте, определенном условиями договора, Поставщик уплачивает штраф в размере 10% стоимости непоставленного товара в ассортименте. Если поставленный товар не соответствует по качеству стандартам, другой нормативно-технической документации, образцам (эталонам) или иным условиям договора, а также если поставлен некомплектный товар, Поставщик уплачивает Покупателю штраф в размере 25 процентов стоимости некачественного либо неукомплектованного товара. Если весь поставленный товар либо его часть не соответствует по качеству условиям договора, Поставщик производит замену некачественного товара за свой счет в течение 7 календарных дней . В случаях поставки ненадлежащего качества или некомплектного товара с поставщика взыскиваются неустойка (штраф) и причиненные такой поставкой убытки без зачета неустойки (штрафа). В случае несоблюдения сроков оплаты товара Покупатель уплачивает Поставщику пеню в размере 0,1 % от неоплаченной суммы за каждый день просрочки, но не более 5% от суммы неоплаченного платежа. Ответственность за формирование стоимости товара, в соответствии с требованиями действующего законодательства, несет Поставщик. В случае предъявления Покупателю со стороны государственных органов экономических санкций за неправильное, необоснованное формирование цен на поставляемые материалы, изделия, требований о завышении стоимости поставляемого товара, Поставщик возмещает в бесспорном порядке Покупателю все предъявленное последнему в течение 10 календарных дней с даты получения Покупателем соответствующего требования. В соответствии со ст. 30 Закона Республики Беларусь от 05.01.2009г. (ред. от 08.07.2015г.) «О товарных биржах» споры по исполнению биржевого договора рассматриваются в Экономическим судом г. Минска, по месту нахождения покупателя, в порядке, установленном хозяйственным процессуальным законодательством. Стороны договорились, что до обращения в Экономический суд г. Минска обязательным является направление претензии (письменного предложения о добровольном урегулирования спора). Срок рассмотрения претензии – 30 календарных дней.
Кабель витая пара | 4х2х0,57 | F/UTP Cat 6 | рассматриваются различные стандарты | BYN | 2.3 | 20000 | м | ФРАНКО-СКЛАД ПОКУПАТЕЛЯ Минск | Оплата в течение 40 банковских дней по факту поставки | Бухтами 305 мп. Рассматриваются различные марки и стандарты. Поставщик без письменного согласия Покупателя не вправе уступать свои требования к Покупателю третьим лицам, вытекающие из настоящего договора, в том числе налоговым и иным органам в счёт уплаты причитающихся с Поставщика налогов, сборов (пошлин) и иных обязательных платежей в бюджет и внебюджетные фонды, а также взыскиваемых с Поставщика сумм по исполнительным производствам судов. Сумма денежных средств, внесенных в качестве предоплаты, признается коммерческим займом. В случае просрочки исполнения обязательства по поставке товара за пользование коммерческим займом подлежат уплате проценты в трехкратном размере ставки рефинансирования Национального Банка Республики Беларусь, действующей на момент внесения предоплаты, от суммы внесенной предоплаты, за каждый день неисполнения обязательства. Проценты начисляются со дня получения предоплаты до момента поставки товаров. В случае просрочки исполнения Поставщиком своих обязательств по поставке товара либо недопоставки, Поставщик уплачивает Покупателю пеню в размере 0,1 % процента от стоимости не поставленного или недопоставленного в срок товара за каждый день просрочки, но не более 5% от стоимости не поставленного или недопоставленного в срок товара. За не поставку или недопоставку товара согласно условиям договора Поставщик уплачивает Покупателю штраф в размере 10% стоимости непоставленного или недопоставленного в срок товара. При поставке товара не в ассортименте, определенном условиями договора, Поставщик уплачивает штраф в размере 10% стоимости непоставленного товара в ассортименте. Если поставленный товар не соответствует по качеству стандартам, другой нормативно-технической документации, образцам (эталонам) или иным условиям договора, а также если поставлен некомплектный товар, Поставщик уплачивает Покупателю штраф в размере 25 процентов стоимости некачественного либо неукомплектованного товара. Если весь поставленный товар либо его часть не соответствует по качеству условиям договора, Поставщик производит замену некачественного товара за свой счет в течение 7 календарных дней . В случаях поставки ненадлежащего качества или некомплектного товара с поставщика взыскиваются неустойка (штраф) и причиненные такой поставкой убытки без зачета неустойки (штрафа). В случае несоблюдения сроков оплаты товара Покупатель уплачивает Поставщику пеню в размере 0,1 % от неоплаченной суммы за каждый день просрочки, но не более 5% от суммы неоплаченного платежа. Ответственность за формирование стоимости товара, в соответствии с требованиями действующего законодательства, несет Поставщик. В случае предъявления Покупателю со стороны государственных органов экономических санкций за неправильное, необоснованное формирование цен на поставляемые материалы, изделия, требований о завышении стоимости поставляемого товара, Поставщик возмещает в бесспорном порядке Покупателю все предъявленное последнему в течение 10 календарных дней с даты получения Покупателем соответствующего требования. В соответствии со ст. 30 Закона Республики Беларусь от 05.01.2009г. (ред. от 08.07.2015г.) «О товарных биржах» споры по исполнению биржевого договора рассматриваются в Экономическим судом г. Минска, по месту нахождения покупателя, в порядке, установленном хозяйственным процессуальным законодательством. Стороны договорились, что до обращения в Экономический суд г. Минска обязательным является направление претензии (письменного предложения о добровольном урегулирования спора). Срок рассмотрения претензии – 30 календарных дней.
Кабель витая пара | 4х2х0,57 | F/UTP cat 6 PE | рассматриваются различные стандарты | BYN | 2.3 | 20000 | м | ФРАНКО-СКЛАД ПОКУПАТЕЛЯ Минск | Оплата в течение 40 банковских дней по факту поставки | Бухтами 305 мп. Рассматриваются различные марки и стандарты. Поставщик без письменного согласия Покупателя не вправе уступать свои требования к Покупателю третьим лицам, вытекающие из настоящего договора, в том числе налоговым и иным органам в счёт уплаты причитающихся с Поставщика налогов, сборов (пошлин) и иных обязательных платежей в бюджет и внебюджетные фонды, а также взыскиваемых с Поставщика сумм по исполнительным производствам судов. Сумма денежных средств, внесенных в качестве предоплаты, признается коммерческим займом. В случае просрочки исполнения обязательства по поставке товара за пользование коммерческим займом подлежат уплате проценты в трехкратном размере ставки рефинансирования Национального Банка Республики Беларусь, действующей на момент внесения предоплаты, от суммы внесенной предоплаты, за каждый день неисполнения обязательства. Проценты начисляются со дня получения предоплаты до момента поставки товаров. В случае просрочки исполнения Поставщиком своих обязательств по поставке товара либо недопоставки, Поставщик уплачивает Покупателю пеню в размере 0,1 % процента от стоимости не поставленного или недопоставленного в срок товара за каждый день просрочки, но не более 5% от стоимости не поставленного или недопоставленного в срок товара. За не поставку или недопоставку товара согласно условиям договора Поставщик уплачивает Покупателю штраф в размере 10% стоимости непоставленного или недопоставленного в срок товара. При поставке товара не в ассортименте, определенном условиями договора, Поставщик уплачивает штраф в размере 10% стоимости непоставленного товара в ассортименте. Если поставленный товар не соответствует по качеству стандартам, другой нормативно-технической документации, образцам (эталонам) или иным условиям договора, а также если поставлен некомплектный товар, Поставщик уплачивает Покупателю штраф в размере 25 процентов стоимости некачественного либо неукомплектованного товара. Если весь поставленный товар либо его часть не соответствует по качеству условиям договора, Поставщик производит замену некачественного товара за свой счет в течение 7 календарных дней . В случаях поставки ненадлежащего качества или некомплектного товара с поставщика взыскиваются неустойка (штраф) и причиненные такой поставкой убытки без зачета неустойки (штрафа). В случае несоблюдения сроков оплаты товара Покупатель уплачивает Поставщику пеню в размере 0,1 % от неоплаченной суммы за каждый день просрочки, но не более 5% от суммы неоплаченного платежа. Ответственность за формирование стоимости товара, в соответствии с требованиями действующего законодательства, несет Поставщик. В случае предъявления Покупателю со стороны государственных органов экономических санкций за неправильное, необоснованное формирование цен на поставляемые материалы, изделия, требований о завышении стоимости поставляемого товара, Поставщик возмещает в бесспорном порядке Покупателю все предъявленное последнему в течение 10 календарных дней с даты получения Покупателем соответствующего требования. В соответствии со ст. 30 Закона Республики Беларусь от 05.01.2009г. (ред. от 08.07.2015г.) «О товарных биржах» споры по исполнению биржевого договора рассматриваются в Экономическим судом г. Минска, по месту нахождения покупателя, в порядке, установленном хозяйственным процессуальным законодательством. Стороны договорились, что до обращения в Экономический суд г. Минска обязательным является направление претензии (письменного предложения о добровольном урегулирования спора). Срок рассмотрения претензии – 30 календарных дней.
Кабель витая пара | 4х2х0,57 | F/UTP cat 6 PVC | рассматриваются различные стандарты | BYN | 2.3 | 20000 | м | ФРАНКО-СКЛАД ПОКУПАТЕЛЯ Минск | Оплата в течение 40 банковских дней по факту поставки | Бухтами 305 мп. Рассматриваются различные марки и стандарты. Поставщик без письменного согласия Покупателя не вправе уступать свои требования к Покупателю третьим лицам, вытекающие из настоящего договора, в том числе налоговым и иным органам в счёт уплаты причитающихся с Поставщика налогов, сборов (пошлин) и иных обязательных платежей в бюджет и внебюджетные фонды, а также взыскиваемых с Поставщика сумм по исполнительным производствам судов. Сумма денежных средств, внесенных в качестве предоплаты, признается коммерческим займом. В случае просрочки исполнения обязательства по поставке товара за пользование коммерческим займом подлежат уплате проценты в трехкратном размере ставки рефинансирования Национального Банка Республики Беларусь, действующей на момент внесения предоплаты, от суммы внесенной предоплаты, за каждый день неисполнения обязательства. Проценты начисляются со дня получения предоплаты до момента поставки товаров. В случае просрочки исполнения Поставщиком своих обязательств по поставке товара либо недопоставки, Поставщик уплачивает Покупателю пеню в размере 0,1 % процента от стоимости не поставленного или недопоставленного в срок товара за каждый день просрочки, но не более 5% от стоимости не поставленного или недопоставленного в срок товара. За не поставку или недопоставку товара согласно условиям договора Поставщик уплачивает Покупателю штраф в размере 10% стоимости непоставленного или недопоставленного в срок товара. При поставке товара не в ассортименте, определенном условиями договора, Поставщик уплачивает штраф в размере 10% стоимости непоставленного товара в ассортименте. Если поставленный товар не соответствует по качеству стандартам, другой нормативно-технической документации, образцам (эталонам) или иным условиям договора, а также если поставлен некомплектный товар, Поставщик уплачивает Покупателю штраф в размере 25 процентов стоимости некачественного либо неукомплектованного товара. Если весь поставленный товар либо его часть не соответствует по качеству условиям договора, Поставщик производит замену некачественного товара за свой счет в течение 7 календарных дней . В случаях поставки ненадлежащего качества или некомплектного товара с поставщика взыскиваются неустойка (штраф) и причиненные такой поставкой убытки без зачета неустойки (штрафа). В случае несоблюдения сроков оплаты товара Покупатель уплачивает Поставщику пеню в размере 0,1 % от неоплаченной суммы за каждый день просрочки, но не более 5% от суммы неоплаченного платежа. Ответственность за формирование стоимости товара, в соответствии с требованиями действующего законодательства, несет Поставщик. В случае предъявления Покупателю со стороны государственных органов экономических санкций за неправильное, необоснованное формирование цен на поставляемые материалы, изделия, требований о завышении стоимости поставляемого товара, Поставщик возмещает в бесспорном порядке Покупателю все предъявленное последнему в течение 10 календарных дней с даты получения Покупателем соответствующего требования. В соответствии со ст. 30 Закона Республики Беларусь от 05.01.2009г. (ред. от 08.07.2015г.) «О товарных биржах» споры по исполнению биржевого договора рассматриваются в Экономическим судом г. Минска, по месту нахождения покупателя, в порядке, установленном хозяйственным процессуальным законодательством. Стороны договорились, что до обращения в Экономический суд г. Минска обязательным является направление претензии (письменного предложения о добровольном урегулирования спора). Срок рассмотрения претензии – 30 календарных дней.
Кабель витая пара | 4х2х0,57 | F/UTP cat 6 PVC LS нг(А)-LS | рассматриваются различные стандарты | BYN | 2.3 | 20000 | м | ФРАНКО-СКЛАД ПОКУПАТЕЛЯ Минск | Оплата в течение 40 банковских дней по факту поставки | Бухтами 305 мп. Рассматриваются различные марки и стандарты. Поставщик без письменного согласия Покупателя не вправе уступать свои требования к Покупателю третьим лицам, вытекающие из настоящего договора, в том числе налоговым и иным органам в счёт уплаты причитающихся с Поставщика налогов, сборов (пошлин) и иных обязательных платежей в бюджет и внебюджетные фонды, а также взыскиваемых с Поставщика сумм по исполнительным производствам судов. Сумма денежных средств, внесенных в качестве предоплаты, признается коммерческим займом. В случае просрочки исполнения обязательства по поставке товара за пользование коммерческим займом подлежат уплате проценты в трехкратном размере ставки рефинансирования Национального Банка Республики Беларусь, действующей на момент внесения предоплаты, от суммы внесенной предоплаты, за каждый день неисполнения обязательства. Проценты начисляются со дня получения предоплаты до момента поставки товаров. В случае просрочки исполнения Поставщиком своих обязательств по поставке товара либо недопоставки, Поставщик уплачивает Покупателю пеню в размере 0,1 % процента от стоимости не поставленного или недопоставленного в срок товара за каждый день просрочки, но не более 5% от стоимости не поставленного или недопоставленного в срок товара. За не поставку или недопоставку товара согласно условиям договора Поставщик уплачивает Покупателю штраф в размере 10% стоимости непоставленного или недопоставленного в срок товара. При поставке товара не в ассортименте, определенном условиями договора, Поставщик уплачивает штраф в размере 10% стоимости непоставленного товара в ассортименте. Если поставленный товар не соответствует по качеству стандартам, другой нормативно-технической документации, образцам (эталонам) или иным условиям договора, а также если поставлен некомплектный товар, Поставщик уплачивает Покупателю штраф в размере 25 процентов стоимости некачественного либо неукомплектованного товара. Если весь поставленный товар либо его часть не соответствует по качеству условиям договора, Поставщик производит замену некачественного товара за свой счет в течение 7 календарных дней . В случаях поставки ненадлежащего качества или некомплектного товара с поставщика взыскиваются неустойка (штраф) и причиненные такой поставкой убытки без зачета неустойки (штрафа). В случае несоблюдения сроков оплаты товара Покупатель уплачивает Поставщику пеню в размере 0,1 % от неоплаченной суммы за каждый день просрочки, но не более 5% от суммы неоплаченного платежа. Ответственность за формирование стоимости товара, в соответствии с требованиями действующего законодательства, несет Поставщик. В случае предъявления Покупателю со стороны государственных органов экономических санкций за неправильное, необоснованное формирование цен на поставляемые материалы, изделия, требований о завышении стоимости поставляемого товара, Поставщик возмещает в бесспорном порядке Покупателю все предъявленное последнему в течение 10 календарных дней с даты получения Покупателем соответствующего требования. В соответствии со ст. 30 Закона Республики Беларусь от 05.01.2009г. (ред. от 08.07.2015г.) «О товарных биржах» споры по исполнению биржевого договора рассматриваются в Экономическим судом г. Минска, по месту нахождения покупателя, в порядке, установленном хозяйственным процессуальным законодательством. Стороны договорились, что до обращения в Экономический суд г. Минска обязательным является направление претензии (письменного предложения о добровольном урегулирования спора). Срок рассмотрения претензии – 30 календарных дней.
Кабель витая пара | 4х2х0,57 | F/UTP Cat 6 ZH нг(А)-HF | рассматриваются различные стандарты | BYN | 2.3 | 20000 | м | ФРАНКО-СКЛАД ПОКУПАТЕЛЯ Минск | Оплата в течение 40 банковских дней по факту поставки | Бухтами 305 мп. Рассматриваются различные марки и стандарты. Поставщик без письменного согласия Покупателя не вправе уступать свои требования к Покупателю третьим лицам, вытекающие из настоящего договора, в том числе налоговым и иным органам в счёт уплаты причитающихся с Поставщика налогов, сборов (пошлин) и иных обязательных платежей в бюджет и внебюджетные фонды, а также взыскиваемых с Поставщика сумм по исполнительным производствам судов. Сумма денежных средств, внесенных в качестве предоплаты, признается коммерческим займом. В случае просрочки исполнения обязательства по поставке товара за пользование коммерческим займом подлежат уплате проценты в трехкратном размере ставки рефинансирования Национального Банка Республики Беларусь, действующей на момент внесения предоплаты, от суммы внесенной предоплаты, за каждый день неисполнения обязательства. Проценты начисляются со дня получения предоплаты до момента поставки товаров. В случае просрочки исполнения Поставщиком своих обязательств по поставке товара либо недопоставки, Поставщик уплачивает Покупателю пеню в размере 0,1 % процента от стоимости не поставленного или недопоставленного в срок товара за каждый день просрочки, но не более 5% от стоимости не поставленного или недопоставленного в срок товара. За не поставку или недопоставку товара согласно условиям договора Поставщик уплачивает Покупателю штраф в размере 10% стоимости непоставленного или недопоставленного в срок товара. При поставке товара не в ассортименте, определенном условиями договора, Поставщик уплачивает штраф в размере 10% стоимости непоставленного товара в ассортименте. Если поставленный товар не соответствует по качеству стандартам, другой нормативно-технической документации, образцам (эталонам) или иным условиям договора, а также если поставлен некомплектный товар, Поставщик уплачивает Покупателю штраф в размере 25 процентов стоимости некачественного либо неукомплектованного товара. Если весь поставленный товар либо его часть не соответствует по качеству условиям договора, Поставщик производит замену некачественного товара за свой счет в течение 7 календарных дней . В случаях поставки ненадлежащего качества или некомплектного товара с поставщика взыскиваются неустойка (штраф) и причиненные такой поставкой убытки без зачета неустойки (штрафа). В случае несоблюдения сроков оплаты товара Покупатель уплачивает Поставщику пеню в размере 0,1 % от неоплаченной суммы за каждый день просрочки, но не более 5% от суммы неоплаченного платежа. Ответственность за формирование стоимости товара, в соответствии с требованиями действующего законодательства, несет Поставщик. В случае предъявления Покупателю со стороны государственных органов экономических санкций за неправильное, необоснованное формирование цен на поставляемые материалы, изделия, требований о завышении стоимости поставляемого товара, Поставщик возмещает в бесспорном порядке Покупателю все предъявленное последнему в течение 10 календарных дней с даты получения Покупателем соответствующего требования. В соответствии со ст. 30 Закона Республики Беларусь от 05.01.2009г. (ред. от 08.07.2015г.) «О товарных биржах» споры по исполнению биржевого договора рассматриваются в Экономическим судом г. Минска, по месту нахождения покупателя, в порядке, установленном хозяйственным процессуальным законодательством. Стороны договорились, что до обращения в Экономический суд г. Минска обязательным является направление претензии (письменного предложения о добровольном урегулирования спора). Срок рассмотрения претензии – 30 календарных дней.
Кабель витая пара | 4х2х0,57 | F/UTP Cat 6a LSOH | рассматриваются различные стандарты | BYN | 2.5 | 20000 | м | ФРАНКО-СКЛАД ПРОДАВЦА Минск | Оплата в течение 5 банковских дней по факту поставки | Рассматриваются различные марки (маркировки). Постсавка бухтами по 305 мп. Поставщик обязуется поставить продукцию одной длиной, а также вместе с ТТН предоставить для каждого акты соответствия кабеля ГОСТ от службы кабельных линий МинКС, либо акты другой аккредитованной лаборатории (за исключением собственных заводов изготовителей). Цена должна быть сформирована с учётом постановления от 30 июля 2021 г. № 73 «О порядке регулирования цен на строительные материалы, изделия, конструкции». Поставщик без письменного согласия Покупателя не вправе уступать свои требования к Покупателю третьим лицам, вытекающие из настоящего договора, в том числе налоговым и иным органам в счёт уплаты причитающихся с Поставщика налогов, сборов (пошлин) и иных обязательных платежей в бюджет и внебюджетные фонды, а также взыскиваемых с Поставщика сумм по исполнительным производствам судов. Сумма денежных средств, внесенных в качестве предоплаты, признается коммерческим займом. В случае просрочки исполнения обязательства по поставке товара за пользование коммерческим займом подлежат уплате проценты в трехкратном размере ставки рефинансирования Национального Банка Республики Беларусь, действующей на момент внесения предоплаты, от суммы внесенной предоплаты, за каждый день неисполнения обязательства. Проценты начисляются со дня получения предоплаты до момента поставки товаров. В случае просрочки исполнения Поставщиком своих обязательств по поставке товара либо недопоставки, Поставщик уплачивает Покупателю пеню в размере 0,1 % процента от стоимости не поставленного или недопоставленного в срок товара за каждый день просрочки, но не более 5% от стоимости не поставленного или недопоставленного в срок товара. За не поставку или недопоставку товара согласно условиям договора Поставщик уплачивает Покупателю штраф в размере 10% стоимости непоставленного или недопоставленного в срок товара. При поставке товара не в ассортименте, определенном условиями договора, Поставщик уплачивает штраф в размере 10% стоимости непоставленного товара в ассортименте. Если поставленный товар не соответствует по качеству стандартам, другой нормативно-технической документации, образцам (эталонам) или иным условиям договора, а также если поставлен некомплектный товар, Поставщик уплачивает Покупателю штраф в размере 25 процентов стоимости некачественного либо неукомплектованного товара. Если весь поставленный товар либо его часть не соответствует по качеству условиям договора, Поставщик производит замену некачественного товара за свой счет в течение 7 календарных дней . В случаях поставки ненадлежащего качества или некомплектного товара с поставщика взыскиваются неустойка (штраф) и причиненные такой поставкой убытки без зачета неустойки (штрафа). В случае несоблюдения сроков оплаты товара Покупатель уплачивает Поставщику пеню в размере 0,1 % от неоплаченной суммы за каждый день просрочки, но не более 5% от суммы неоплаченного платежа. Ответственность за формирование стоимости товара, в соответствии с требованиями действующего законодательства, несет Поставщик. В случае предъявления Покупателю со стороны государственных органов экономических санкций за неправильное, необоснованное формирование цен на поставляемые материалы, изделия, требований о завышении стоимости поставляемого товара, Поставщик возмещает в бесспорном порядке Покупателю все предъявленное последнему в течение 10 календарных дней с даты получения Покупателем соответствующего требования. В соответствии со ст. 30 Закона Республики Беларусь от 05.01.2009г. (ред. от 08.07.2015г.) «О товарных биржах» споры по исполнению биржевого договора рассматриваются в Экономическим судом г. Минска, по месту нахождения покупателя, в порядке, установленном хозяйственным процессуальным законодательством. Стороны договорились, что до обращения в Экономический суд г. Минска обязательным является направление претензии (письменного предложения о добровольном урегулирования спора). Срок рассмотрения претензии – 30 календарных дней.
Кабель витая пара | 4х2х0,57 | F/UTP Cat 6a LSOH | рассматриваются различные стандарты | BYN | 2.5 | 20000 | м | ФРАНКО-СКЛАД ПРОДАВЦА Минск | Оплата в течение 5 банковских дней по факту поставки | Рассматриваются различные марки (маркировки). Постсавка бухтами по 305 мп. Поставщик обязуется поставить продукцию одной длиной, а также вместе с ТТН предоставить для каждого акты соответствия кабеля ГОСТ от службы кабельных линий МинКС, либо акты другой аккредитованной лаборатории (за исключением собственных заводов изготовителей). Цена должна быть сформирована с учётом постановления от 30 июля 2021 г. № 73 «О порядке регулирования цен на строительные материалы, изделия, конструкции». Поставщик без письменного согласия Покупателя не вправе уступать свои требования к Покупателю третьим лицам, вытекающие из настоящего договора, в том числе налоговым и иным органам в счёт уплаты причитающихся с Поставщика налогов, сборов (пошлин) и иных обязательных платежей в бюджет и внебюджетные фонды, а также взыскиваемых с Поставщика сумм по исполнительным производствам судов. Сумма денежных средств, внесенных в качестве предоплаты, признается коммерческим займом. В случае просрочки исполнения обязательства по поставке товара за пользование коммерческим займом подлежат уплате проценты в трехкратном размере ставки рефинансирования Национального Банка Республики Беларусь, действующей на момент внесения предоплаты, от суммы внесенной предоплаты, за каждый день неисполнения обязательства. Проценты начисляются со дня получения предоплаты до момента поставки товаров. В случае просрочки исполнения Поставщиком своих обязательств по поставке товара либо недопоставки, Поставщик уплачивает Покупателю пеню в размере 0,1 % процента от стоимости не поставленного или недопоставленного в срок товара за каждый день просрочки, но не более 5% от стоимости не поставленного или недопоставленного в срок товара. За не поставку или недопоставку товара согласно условиям договора Поставщик уплачивает Покупателю штраф в размере 10% стоимости непоставленного или недопоставленного в срок товара. При поставке товара не в ассортименте, определенном условиями договора, Поставщик уплачивает штраф в размере 10% стоимости непоставленного товара в ассортименте. Если поставленный товар не соответствует по качеству стандартам, другой нормативно-технической документации, образцам (эталонам) или иным условиям договора, а также если поставлен некомплектный товар, Поставщик уплачивает Покупателю штраф в размере 25 процентов стоимости некачественного либо неукомплектованного товара. Если весь поставленный товар либо его часть не соответствует по качеству условиям договора, Поставщик производит замену некачественного товара за свой счет в течение 7 календарных дней . В случаях поставки ненадлежащего качества или некомплектного товара с поставщика взыскиваются неустойка (штраф) и причиненные такой поставкой убытки без зачета неустойки (штрафа). В случае несоблюдения сроков оплаты товара Покупатель уплачивает Поставщику пеню в размере 0,1 % от неоплаченной суммы за каждый день просрочки, но не более 5% от суммы неоплаченного платежа. Ответственность за формирование стоимости товара, в соответствии с требованиями действующего законодательства, несет Поставщик. В случае предъявления Покупателю со стороны государственных органов экономических санкций за неправильное, необоснованное формирование цен на поставляемые материалы, изделия, требований о завышении стоимости поставляемого товара, Поставщик возмещает в бесспорном порядке Покупателю все предъявленное последнему в течение 10 календарных дней с даты получения Покупателем соответствующего требования. В соответствии со ст. 30 Закона Республики Беларусь от 05.01.2009г. (ред. от 08.07.2015г.) «О товарных биржах» споры по исполнению биржевого договора рассматриваются в Экономическим судом г. Минска, по месту нахождения покупателя, в порядке, установленном хозяйственным процессуальным законодательством. Стороны договорились, что до обращения в Экономический суд г. Минска обязательным является направление претензии (письменного предложения о добровольном урегулирования спора). Срок рассмотрения претензии – 30 календарных дней.
Кабель витая пара | 4х2х0,57 | F/UTP Cat 6a LSOH | рассматриваются различные стандарты | BYN | 2.3 | 20000 | м | ФРАНКО-СКЛАД ПОКУПАТЕЛЯ Минск | Оплата в течение 40 банковских дней по факту поставки | Бухтами 305 мп. Рассматриваются различные марки и стандарты. Поставщик без письменного согласия Покупателя не вправе уступать свои требования к Покупателю третьим лицам, вытекающие из настоящего договора, в том числе налоговым и иным органам в счёт уплаты причитающихся с Поставщика налогов, сборов (пошлин) и иных обязательных платежей в бюджет и внебюджетные фонды, а также взыскиваемых с Поставщика сумм по исполнительным производствам судов. Сумма денежных средств, внесенных в качестве предоплаты, признается коммерческим займом. В случае просрочки исполнения обязательства по поставке товара за пользование коммерческим займом подлежат уплате проценты в трехкратном размере ставки рефинансирования Национального Банка Республики Беларусь, действующей на момент внесения предоплаты, от суммы внесенной предоплаты, за каждый день неисполнения обязательства. Проценты начисляются со дня получения предоплаты до момента поставки товаров. В случае просрочки исполнения Поставщиком своих обязательств по поставке товара либо недопоставки, Поставщик уплачивает Покупателю пеню в размере 0,1 % процента от стоимости не поставленного или недопоставленного в срок товара за каждый день просрочки, но не более 5% от стоимости не поставленного или недопоставленного в срок товара. За не поставку или недопоставку товара согласно условиям договора Поставщик уплачивает Покупателю штраф в размере 10% стоимости непоставленного или недопоставленного в срок товара. При поставке товара не в ассортименте, определенном условиями договора, Поставщик уплачивает штраф в размере 10% стоимости непоставленного товара в ассортименте. Если поставленный товар не соответствует по качеству стандартам, другой нормативно-технической документации, образцам (эталонам) или иным условиям договора, а также если поставлен некомплектный товар, Поставщик уплачивает Покупателю штраф в размере 25 процентов стоимости некачественного либо неукомплектованного товара. Если весь поставленный товар либо его часть не соответствует по качеству условиям договора, Поставщик производит замену некачественного товара за свой счет в течение 7 календарных дней . В случаях поставки ненадлежащего качества или некомплектного товара с поставщика взыскиваются неустойка (штраф) и причиненные такой поставкой убытки без зачета неустойки (штрафа). В случае несоблюдения сроков оплаты товара Покупатель уплачивает Поставщику пеню в размере 0,1 % от неоплаченной суммы за каждый день просрочки, но не более 5% от суммы неоплаченного платежа. Ответственность за формирование стоимости товара, в соответствии с требованиями действующего законодательства, несет Поставщик. В случае предъявления Покупателю со стороны государственных органов экономических санкций за неправильное, необоснованное формирование цен на поставляемые материалы, изделия, требований о завышении стоимости поставляемого товара, Поставщик возмещает в бесспорном порядке Покупателю все предъявленное последнему в течение 10 календарных дней с даты получения Покупателем соответствующего требования. В соответствии со ст. 30 Закона Республики Беларусь от 05.01.2009г. (ред. от 08.07.2015г.) «О товарных биржах» споры по исполнению биржевого договора рассматриваются в Экономическим судом г. Минска, по месту нахождения покупателя, в порядке, установленном хозяйственным процессуальным законодательством. Стороны договорились, что до обращения в Экономический суд г. Минска обязательным является направление претензии (письменного предложения о добровольном урегулирования спора). Срок рассмотрения претензии – 30 календарных дней.
Кабель витая пара | 4х2х0,57 | F/UTP Cat 6e | рассматриваются различные стандарты | BYN | 2.3 | 20000 | м | ФРАНКО-СКЛАД ПОКУПАТЕЛЯ Минск | Оплата в течение 40 банковских дней по факту поставки | Бухтами 305 мп. Рассматриваются различные марки и стандарты. Поставщик без письменного согласия Покупателя не вправе уступать свои требования к Покупателю третьим лицам, вытекающие из настоящего договора, в том числе налоговым и иным органам в счёт уплаты причитающихся с Поставщика налогов, сборов (пошлин) и иных обязательных платежей в бюджет и внебюджетные фонды, а также взыскиваемых с Поставщика сумм по исполнительным производствам судов. Сумма денежных средств, внесенных в качестве предоплаты, признается коммерческим займом. В случае просрочки исполнения обязательства по поставке товара за пользование коммерческим займом подлежат уплате проценты в трехкратном размере ставки рефинансирования Национального Банка Республики Беларусь, действующей на момент внесения предоплаты, от суммы внесенной предоплаты, за каждый день неисполнения обязательства. Проценты начисляются со дня получения предоплаты до момента поставки товаров. В случае просрочки исполнения Поставщиком своих обязательств по поставке товара либо недопоставки, Поставщик уплачивает Покупателю пеню в размере 0,1 % процента от стоимости не поставленного или недопоставленного в срок товара за каждый день просрочки, но не более 5% от стоимости не поставленного или недопоставленного в срок товара. За не поставку или недопоставку товара согласно условиям договора Поставщик уплачивает Покупателю штраф в размере 10% стоимости непоставленного или недопоставленного в срок товара. При поставке товара не в ассортименте, определенном условиями договора, Поставщик уплачивает штраф в размере 10% стоимости непоставленного товара в ассортименте. Если поставленный товар не соответствует по качеству стандартам, другой нормативно-технической документации, образцам (эталонам) или иным условиям договора, а также если поставлен некомплектный товар, Поставщик уплачивает Покупателю штраф в размере 25 процентов стоимости некачественного либо неукомплектованного товара. Если весь поставленный товар либо его часть не соответствует по качеству условиям договора, Поставщик производит замену некачественного товара за свой счет в течение 7 календарных дней . В случаях поставки ненадлежащего качества или некомплектного товара с поставщика взыскиваются неустойка (штраф) и причиненные такой поставкой убытки без зачета неустойки (штрафа). В случае несоблюдения сроков оплаты товара Покупатель уплачивает Поставщику пеню в размере 0,1 % от неоплаченной суммы за каждый день просрочки, но не более 5% от суммы неоплаченного платежа. Ответственность за формирование стоимости товара, в соответствии с требованиями действующего законодательства, несет Поставщик. В случае предъявления Покупателю со стороны государственных органов экономических санкций за неправильное, необоснованное формирование цен на поставляемые материалы, изделия, требований о завышении стоимости поставляемого товара, Поставщик возмещает в бесспорном порядке Покупателю все предъявленное последнему в течение 10 календарных дней с даты получения Покупателем соответствующего требования. В соответствии со ст. 30 Закона Республики Беларусь от 05.01.2009г. (ред. от 08.07.2015г.) «О товарных биржах» споры по исполнению биржевого договора рассматриваются в Экономическим судом г. Минска, по месту нахождения покупателя, в порядке, установленном хозяйственным процессуальным законодательством. Стороны договорились, что до обращения в Экономический суд г. Минска обязательным является направление претензии (письменного предложения о добровольном урегулирования спора). Срок рассмотрения претензии – 30 календарных дней.
Кабель витая пара | 4х2х0,57 | F/UTP Cat6 LSOH | рассматриваются различные стандарты | BYN | 2.5 | 20000 | м | ФРАНКО-СКЛАД ПРОДАВЦА Минск | Оплата в течение 5 банковских дней по факту поставки | Рассматриваются различные марки (маркировки). Постсавка бухтами по 305 мп. Поставщик обязуется поставить продукцию одной длиной, а также вместе с ТТН предоставить для каждого акты соответствия кабеля ГОСТ от службы кабельных линий МинКС, либо акты другой аккредитованной лаборатории (за исключением собственных заводов изготовителей). Цена должна быть сформирована с учётом постановления от 30 июля 2021 г. № 73 «О порядке регулирования цен на строительные материалы, изделия, конструкции». Поставщик без письменного согласия Покупателя не вправе уступать свои требования к Покупателю третьим лицам, вытекающие из настоящего договора, в том числе налоговым и иным органам в счёт уплаты причитающихся с Поставщика налогов, сборов (пошлин) и иных обязательных платежей в бюджет и внебюджетные фонды, а также взыскиваемых с Поставщика сумм по исполнительным производствам судов. Сумма денежных средств, внесенных в качестве предоплаты, признается коммерческим займом. В случае просрочки исполнения обязательства по поставке товара за пользование коммерческим займом подлежат уплате проценты в трехкратном размере ставки рефинансирования Национального Банка Республики Беларусь, действующей на момент внесения предоплаты, от суммы внесенной предоплаты, за каждый день неисполнения обязательства. Проценты начисляются со дня получения предоплаты до момента поставки товаров. В случае просрочки исполнения Поставщиком своих обязательств по поставке товара либо недопоставки, Поставщик уплачивает Покупателю пеню в размере 0,1 % процента от стоимости не поставленного или недопоставленного в срок товара за каждый день просрочки, но не более 5% от стоимости не поставленного или недопоставленного в срок товара. За не поставку или недопоставку товара согласно условиям договора Поставщик уплачивает Покупателю штраф в размере 10% стоимости непоставленного или недопоставленного в срок товара. При поставке товара не в ассортименте, определенном условиями договора, Поставщик уплачивает штраф в размере 10% стоимости непоставленного товара в ассортименте. Если поставленный товар не соответствует по качеству стандартам, другой нормативно-технической документации, образцам (эталонам) или иным условиям договора, а также если поставлен некомплектный товар, Поставщик уплачивает Покупателю штраф в размере 25 процентов стоимости некачественного либо неукомплектованного товара. Если весь поставленный товар либо его часть не соответствует по качеству условиям договора, Поставщик производит замену некачественного товара за свой счет в течение 7 календарных дней . В случаях поставки ненадлежащего качества или некомплектного товара с поставщика взыскиваются неустойка (штраф) и причиненные такой поставкой убытки без зачета неустойки (штрафа). В случае несоблюдения сроков оплаты товара Покупатель уплачивает Поставщику пеню в размере 0,1 % от неоплаченной суммы за каждый день просрочки, но не более 5% от суммы неоплаченного платежа. Ответственность за формирование стоимости товара, в соответствии с требованиями действующего законодательства, несет Поставщик. В случае предъявления Покупателю со стороны государственных органов экономических санкций за неправильное, необоснованное формирование цен на поставляемые материалы, изделия, требований о завышении стоимости поставляемого товара, Поставщик возмещает в бесспорном порядке Покупателю все предъявленное последнему в течение 10 календарных дней с даты получения Покупателем соответствующего требования. В соответствии со ст. 30 Закона Республики Беларусь от 05.01.2009г. (ред. от 08.07.2015г.) «О товарных биржах» споры по исполнению биржевого договора рассматриваются в Экономическим судом г. Минска, по месту нахождения покупателя, в порядке, установленном хозяйственным процессуальным законодательством. Стороны договорились, что до обращения в Экономический суд г. Минска обязательным является направление претензии (письменного предложения о добровольном урегулирования спора). Срок рассмотрения претензии – 30 календарных дней.
Кабель витая пара | 4х2х0,57 | F/UTP Cat6 LSOH | рассматриваются различные стандарты | BYN | 3550 | 20 | км | ФРАНКО-СКЛАД ПРОДАВЦА Минск | Предоплата 100% в течение 30 банковских дней с момента регистрации договора на бирже | Поставщик обязуется поставить продукцию одной длиной, а также вместе с ТТН предоставить для каждого акты соответствия кабеля ГОСТ от службы кабельных линий МинКС, либо акты другой аккредитованной лаборатории (за исключением собственных заводов изготовителей). Поставщик без письменного согласия Покупателя не вправе уступать свои требования к Покупателю третьим лицам, вытекающие из настоящего договора, в том числе налоговым и иным органам в счёт уплаты причитающихся с Поставщика налогов, сборов (пошлин) и иных обязательных платежей в бюджет и внебюджетные фонды, а также взыскиваемых с Поставщика сумм по исполнительным производствам судов. Сумма денежных средств, внесенных в качестве предоплаты, признается коммерческим займом. В случае просрочки исполнения обязательства по поставке товара за пользование коммерческим займом подлежат уплате проценты в трехкратном размере ставки рефинансирования Национального Банка Республики Беларусь, действующей на момент внесения предоплаты, от суммы внесенной предоплаты, за каждый день неисполнения обязательства. Проценты начисляются со дня получения предоплаты до момента поставки товаров. В случае просрочки исполнения Поставщиком своих обязательств по поставке товара либо недопоставки, Поставщик уплачивает Покупателю пеню в размере 0,1 % процента от стоимости не поставленного или недопоставленного в срок товара за каждый день просрочки, но не более 5% от стоимости не поставленного или недопоставленного в срок товара. За не поставку или недопоставку товара согласно условиям договора Поставщик уплачивает Покупателю штраф в размере 10% стоимости непоставленного или недопоставленного в срок товара. При поставке товара не в ассортименте, определенном условиями договора, Поставщик уплачивает штраф в размере 10% стоимости непоставленного товара в ассортименте. Если поставленный товар не соответствует по качеству стандартам, другой нормативно-технической документации, образцам (эталонам) или иным условиям договора, а также если поставлен некомплектный товар, Поставщик уплачивает Покупателю штраф в размере 25 процентов стоимости некачественного либо неукомплектованного товара. Если весь поставленный товар либо его часть не соответствует по качеству условиям договора, Поставщик производит замену некачественного товара за свой счет в течение 7 календарных дней . В случаях поставки ненадлежащего качества или некомплектного товара с поставщика взыскиваются неустойка (штраф) и причиненные такой поставкой убытки без зачета неустойки (штрафа). В случае несоблюдения сроков оплаты товара Покупатель уплачивает Поставщику пеню в размере 0,1 % от неоплаченной суммы за каждый день просрочки, но не более 5% от суммы неоплаченного платежа. Ответственность за формирование стоимости товара, в соответствии с требованиями действующего законодательства, несет Поставщик. В случае предъявления Покупателю со стороны государственных органов экономических санкций за неправильное, необоснованное формирование цен на поставляемые материалы, изделия, требований о завышении стоимости поставляемого товара, Поставщик возмещает в бесспорном порядке Покупателю все предъявленное последнему в течение 10 календарных дней с даты получения Покупателем соответствующего требования. В соответствии со ст. 30 Закона Республики Беларусь от 05.01.2009г. (ред. от 08.07.2015г.) «О товарных биржах» споры по исполнению биржевого договора рассматриваются в Экономическим судом г. Минска, по месту нахождения покупателя, в порядке, установленном хозяйственным процессуальным законодательством. Стороны договорились, что до обращения в Экономический суд г. Минска обязательным является направление претензии (письменного предложения о добровольном урегулирования спора). Срок рассмотрения претензии – 30 календарных дней.
Кабель витая пара | 4х2х0,57 | F/UTP Cat6 LSOH | рассматриваются различные стандарты | BYN | 2.5 | 20000 | м | ФРАНКО-СКЛАД ПРОДАВЦА Минск | Оплата в течение 5 банковских дней по факту поставки | Рассматриваются различные марки (маркировки). Постсавка бухтами по 305 мп. Поставщик обязуется поставить продукцию одной длиной, а также вместе с ТТН предоставить для каждого акты соответствия кабеля ГОСТ от службы кабельных линий МинКС, либо акты другой аккредитованной лаборатории (за исключением собственных заводов изготовителей). Цена должна быть сформирована с учётом постановления от 30 июля 2021 г. № 73 «О порядке регулирования цен на строительные материалы, изделия, конструкции». Поставщик без письменного согласия Покупателя не вправе уступать свои требования к Покупателю третьим лицам, вытекающие из настоящего договора, в том числе налоговым и иным органам в счёт уплаты причитающихся с Поставщика налогов, сборов (пошлин) и иных обязательных платежей в бюджет и внебюджетные фонды, а также взыскиваемых с Поставщика сумм по исполнительным производствам судов. Сумма денежных средств, внесенных в качестве предоплаты, признается коммерческим займом. В случае просрочки исполнения обязательства по поставке товара за пользование коммерческим займом подлежат уплате проценты в трехкратном размере ставки рефинансирования Национального Банка Республики Беларусь, действующей на момент внесения предоплаты, от суммы внесенной предоплаты, за каждый день неисполнения обязательства. Проценты начисляются со дня получения предоплаты до момента поставки товаров. В случае просрочки исполнения Поставщиком своих обязательств по поставке товара либо недопоставки, Поставщик уплачивает Покупателю пеню в размере 0,1 % процента от стоимости не поставленного или недопоставленного в срок товара за каждый день просрочки, но не более 5% от стоимости не поставленного или недопоставленного в срок товара. За не поставку или недопоставку товара согласно условиям договора Поставщик уплачивает Покупателю штраф в размере 10% стоимости непоставленного или недопоставленного в срок товара. При поставке товара не в ассортименте, определенном условиями договора, Поставщик уплачивает штраф в размере 10% стоимости непоставленного товара в ассортименте. Если поставленный товар не соответствует по качеству стандартам, другой нормативно-технической документации, образцам (эталонам) или иным условиям договора, а также если поставлен некомплектный товар, Поставщик уплачивает Покупателю штраф в размере 25 процентов стоимости некачественного либо неукомплектованного товара. Если весь поставленный товар либо его часть не соответствует по качеству условиям договора, Поставщик производит замену некачественного товара за свой счет в течение 7 календарных дней . В случаях поставки ненадлежащего качества или некомплектного товара с поставщика взыскиваются неустойка (штраф) и причиненные такой поставкой убытки без зачета неустойки (штрафа). В случае несоблюдения сроков оплаты товара Покупатель уплачивает Поставщику пеню в размере 0,1 % от неоплаченной суммы за каждый день просрочки, но не более 5% от суммы неоплаченного платежа. Ответственность за формирование стоимости товара, в соответствии с требованиями действующего законодательства, несет Поставщик. В случае предъявления Покупателю со стороны государственных органов экономических санкций за неправильное, необоснованное формирование цен на поставляемые материалы, изделия, требований о завышении стоимости поставляемого товара, Поставщик возмещает в бесспорном порядке Покупателю все предъявленное последнему в течение 10 календарных дней с даты получения Покупателем соответствующего требования. В соответствии со ст. 30 Закона Республики Беларусь от 05.01.2009г. (ред. от 08.07.2015г.) «О товарных биржах» споры по исполнению биржевого договора рассматриваются в Экономическим судом г. Минска, по месту нахождения покупателя, в порядке, установленном хозяйственным процессуальным законодательством. Стороны договорились, что до обращения в Экономический суд г. Минска обязательным является направление претензии (письменного предложения о добровольном урегулирования спора). Срок рассмотрения претензии – 30 календарных дней.
Кабель витая пара | 4х2х0,57 | F/UTP Cat6 LSOH | рассматриваются различные стандарты | BYN | 2.3 | 20000 | м | ФРАНКО-СКЛАД ПОКУПАТЕЛЯ Минск | Оплата в течение 40 банковских дней по факту поставки | Бухтами 305 мп. Рассматриваются различные марки и стандарты. Поставщик без письменного согласия Покупателя не вправе уступать свои требования к Покупателю третьим лицам, вытекающие из настоящего договора, в том числе налоговым и иным органам в счёт уплаты причитающихся с Поставщика налогов, сборов (пошлин) и иных обязательных платежей в бюджет и внебюджетные фонды, а также взыскиваемых с Поставщика сумм по исполнительным производствам судов. Сумма денежных средств, внесенных в качестве предоплаты, признается коммерческим займом. В случае просрочки исполнения обязательства по поставке товара за пользование коммерческим займом подлежат уплате проценты в трехкратном размере ставки рефинансирования Национального Банка Республики Беларусь, действующей на момент внесения предоплаты, от суммы внесенной предоплаты, за каждый день неисполнения обязательства. Проценты начисляются со дня получения предоплаты до момента поставки товаров. В случае просрочки исполнения Поставщиком своих обязательств по поставке товара либо недопоставки, Поставщик уплачивает Покупателю пеню в размере 0,1 % процента от стоимости не поставленного или недопоставленного в срок товара за каждый день просрочки, но не более 5% от стоимости не поставленного или недопоставленного в срок товара. За не поставку или недопоставку товара согласно условиям договора Поставщик уплачивает Покупателю штраф в размере 10% стоимости непоставленного или недопоставленного в срок товара. При поставке товара не в ассортименте, определенном условиями договора, Поставщик уплачивает штраф в размере 10% стоимости непоставленного товара в ассортименте. Если поставленный товар не соответствует по качеству стандартам, другой нормативно-технической документации, образцам (эталонам) или иным условиям договора, а также если поставлен некомплектный товар, Поставщик уплачивает Покупателю штраф в размере 25 процентов стоимости некачественного либо неукомплектованного товара. Если весь поставленный товар либо его часть не соответствует по качеству условиям договора, Поставщик производит замену некачественного товара за свой счет в течение 7 календарных дней . В случаях поставки ненадлежащего качества или некомплектного товара с поставщика взыскиваются неустойка (штраф) и причиненные такой поставкой убытки без зачета неустойки (штрафа). В случае несоблюдения сроков оплаты товара Покупатель уплачивает Поставщику пеню в размере 0,1 % от неоплаченной суммы за каждый день просрочки, но не более 5% от суммы неоплаченного платежа. Ответственность за формирование стоимости товара, в соответствии с требованиями действующего законодательства, несет Поставщик. В случае предъявления Покупателю со стороны государственных органов экономических санкций за неправильное, необоснованное формирование цен на поставляемые материалы, изделия, требований о завышении стоимости поставляемого товара, Поставщик возмещает в бесспорном порядке Покупателю все предъявленное последнему в течение 10 календарных дней с даты получения Покупателем соответствующего требования. В соответствии со ст. 30 Закона Республики Беларусь от 05.01.2009г. (ред. от 08.07.2015г.) «О товарных биржах» споры по исполнению биржевого договора рассматриваются в Экономическим судом г. Минска, по месту нахождения покупателя, в порядке, установленном хозяйственным процессуальным законодательством. Стороны договорились, что до обращения в Экономический суд г. Минска обязательным является направление претензии (письменного предложения о добровольном урегулирования спора). Срок рассмотрения претензии – 30 календарных дней.
Кабель витая пара | 4х2х0,57 | F/UTP Cat6 LSOH | рассматриваются различные стандарты | BYN | 3550 | 20 | км | ФРАНКО-СКЛАД ПРОДАВЦА Минск | Предоплата 100% в течение 30 банковских дней с момента регистрации договора на бирже | Поставщик обязуется поставить продукцию одной длиной, а также вместе с ТТН предоставить для каждого акты соответствия кабеля ГОСТ от службы кабельных линий МинКС, либо акты другой аккредитованной лаборатории (за исключением собственных заводов изготовителей). Поставщик без письменного согласия Покупателя не вправе уступать свои требования к Покупателю третьим лицам, вытекающие из настоящего договора, в том числе налоговым и иным органам в счёт уплаты причитающихся с Поставщика налогов, сборов (пошлин) и иных обязательных платежей в бюджет и внебюджетные фонды, а также взыскиваемых с Поставщика сумм по исполнительным производствам судов. Сумма денежных средств, внесенных в качестве предоплаты, признается коммерческим займом. В случае просрочки исполнения обязательства по поставке товара за пользование коммерческим займом подлежат уплате проценты в трехкратном размере ставки рефинансирования Национального Банка Республики Беларусь, действующей на момент внесения предоплаты, от суммы внесенной предоплаты, за каждый день неисполнения обязательства. Проценты начисляются со дня получения предоплаты до момента поставки товаров. В случае просрочки исполнения Поставщиком своих обязательств по поставке товара либо недопоставки, Поставщик уплачивает Покупателю пеню в размере 0,1 % процента от стоимости не поставленного или недопоставленного в срок товара за каждый день просрочки, но не более 5% от стоимости не поставленного или недопоставленного в срок товара. За не поставку или недопоставку товара согласно условиям договора Поставщик уплачивает Покупателю штраф в размере 10% стоимости непоставленного или недопоставленного в срок товара. При поставке товара не в ассортименте, определенном условиями договора, Поставщик уплачивает штраф в размере 10% стоимости непоставленного товара в ассортименте. Если поставленный товар не соответствует по качеству стандартам, другой нормативно-технической документации, образцам (эталонам) или иным условиям договора, а также если поставлен некомплектный товар, Поставщик уплачивает Покупателю штраф в размере 25 процентов стоимости некачественного либо неукомплектованного товара. Если весь поставленный товар либо его часть не соответствует по качеству условиям договора, Поставщик производит замену некачественного товара за свой счет в течение 7 календарных дней . В случаях поставки ненадлежащего качества или некомплектного товара с поставщика взыскиваются неустойка (штраф) и причиненные такой поставкой убытки без зачета неустойки (штрафа). В случае несоблюдения сроков оплаты товара Покупатель уплачивает Поставщику пеню в размере 0,1 % от неоплаченной суммы за каждый день просрочки, но не более 5% от суммы неоплаченного платежа. Ответственность за формирование стоимости товара, в соответствии с требованиями действующего законодательства, несет Поставщик. В случае предъявления Покупателю со стороны государственных органов экономических санкций за неправильное, необоснованное формирование цен на поставляемые материалы, изделия, требований о завышении стоимости поставляемого товара, Поставщик возмещает в бесспорном порядке Покупателю все предъявленное последнему в течение 10 календарных дней с даты получения Покупателем соответствующего требования. В соответствии со ст. 30 Закона Республики Беларусь от 05.01.2009г. (ред. от 08.07.2015г.) «О товарных биржах» споры по исполнению биржевого договора рассматриваются в Экономическим судом г. Минска, по месту нахождения покупателя, в порядке, установленном хозяйственным процессуальным законодательством. Стороны договорились, что до обращения в Экономический суд г. Минска обязательным является направление претензии (письменного предложения о добровольном урегулирования спора). Срок рассмотрения претензии – 30 календарных дней.
Кабель витая пара | 4х2х0,57 | F/UTP Cat6 LSZH | рассматриваются различные стандарты | BYN | 2.3 | 20000 | м | ФРАНКО-СКЛАД ПОКУПАТЕЛЯ Минск | Оплата в течение 40 банковских дней по факту поставки | Бухтами 305 мп. Рассматриваются различные марки и стандарты. Поставщик без письменного согласия Покупателя не вправе уступать свои требования к Покупателю третьим лицам, вытекающие из настоящего договора, в том числе налоговым и иным органам в счёт уплаты причитающихся с Поставщика налогов, сборов (пошлин) и иных обязательных платежей в бюджет и внебюджетные фонды, а также взыскиваемых с Поставщика сумм по исполнительным производствам судов. Сумма денежных средств, внесенных в качестве предоплаты, признается коммерческим займом. В случае просрочки исполнения обязательства по поставке товара за пользование коммерческим займом подлежат уплате проценты в трехкратном размере ставки рефинансирования Национального Банка Республики Беларусь, действующей на момент внесения предоплаты, от суммы внесенной предоплаты, за каждый день неисполнения обязательства. Проценты начисляются со дня получения предоплаты до момента поставки товаров. В случае просрочки исполнения Поставщиком своих обязательств по поставке товара либо недопоставки, Поставщик уплачивает Покупателю пеню в размере 0,1 % процента от стоимости не поставленного или недопоставленного в срок товара за каждый день просрочки, но не более 5% от стоимости не поставленного или недопоставленного в срок товара. За не поставку или недопоставку товара согласно условиям договора Поставщик уплачивает Покупателю штраф в размере 10% стоимости непоставленного или недопоставленного в срок товара. При поставке товара не в ассортименте, определенном условиями договора, Поставщик уплачивает штраф в размере 10% стоимости непоставленного товара в ассортименте. Если поставленный товар не соответствует по качеству стандартам, другой нормативно-технической документации, образцам (эталонам) или иным условиям договора, а также если поставлен некомплектный товар, Поставщик уплачивает Покупателю штраф в размере 25 процентов стоимости некачественного либо неукомплектованного товара. Если весь поставленный товар либо его часть не соответствует по качеству условиям договора, Поставщик производит замену некачественного товара за свой счет в течение 7 календарных дней . В случаях поставки ненадлежащего качества или некомплектного товара с поставщика взыскиваются неустойка (штраф) и причиненные такой поставкой убытки без зачета неустойки (штрафа). В случае несоблюдения сроков оплаты товара Покупатель уплачивает Поставщику пеню в размере 0,1 % от неоплаченной суммы за каждый день просрочки, но не более 5% от суммы неоплаченного платежа. Ответственность за формирование стоимости товара, в соответствии с требованиями действующего законодательства, несет Поставщик. В случае предъявления Покупателю со стороны государственных органов экономических санкций за неправильное, необоснованное формирование цен на поставляемые материалы, изделия, требований о завышении стоимости поставляемого товара, Поставщик возмещает в бесспорном порядке Покупателю все предъявленное последнему в течение 10 календарных дней с даты получения Покупателем соответствующего требования. В соответствии со ст. 30 Закона Республики Беларусь от 05.01.2009г. (ред. от 08.07.2015г.) «О товарных биржах» споры по исполнению биржевого договора рассматриваются в Экономическим судом г. Минска, по месту нахождения покупателя, в порядке, установленном хозяйственным процессуальным законодательством. Стороны договорились, что до обращения в Экономический суд г. Минска обязательным является направление претензии (письменного предложения о добровольном урегулирования спора). Срок рассмотрения претензии – 30 календарных дней.
Кабель витая пара | 4х2х0,57 | F/UTP Cat6a LSZH | рассматриваются различные стандарты | BYN | 3550 | 20 | км | ФРАНКО-СКЛАД ПРОДАВЦА Минск | Предоплата 100% в течение 30 банковских дней с момента регистрации договора на бирже | Поставщик обязуется поставить продукцию одной длиной, а также вместе с ТТН предоставить для каждого акты соответствия кабеля ГОСТ от службы кабельных линий МинКС, либо акты другой аккредитованной лаборатории (за исключением собственных заводов изготовителей). Поставщик без письменного согласия Покупателя не вправе уступать свои требования к Покупателю третьим лицам, вытекающие из настоящего договора, в том числе налоговым и иным органам в счёт уплаты причитающихся с Поставщика налогов, сборов (пошлин) и иных обязательных платежей в бюджет и внебюджетные фонды, а также взыскиваемых с Поставщика сумм по исполнительным производствам судов. Сумма денежных средств, внесенных в качестве предоплаты, признается коммерческим займом. В случае просрочки исполнения обязательства по поставке товара за пользование коммерческим займом подлежат уплате проценты в трехкратном размере ставки рефинансирования Национального Банка Республики Беларусь, действующей на момент внесения предоплаты, от суммы внесенной предоплаты, за каждый день неисполнения обязательства. Проценты начисляются со дня получения предоплаты до момента поставки товаров. В случае просрочки исполнения Поставщиком своих обязательств по поставке товара либо недопоставки, Поставщик уплачивает Покупателю пеню в размере 0,1 % процента от стоимости не поставленного или недопоставленного в срок товара за каждый день просрочки, но не более 5% от стоимости не поставленного или недопоставленного в срок товара. За не поставку или недопоставку товара согласно условиям договора Поставщик уплачивает Покупателю штраф в размере 10% стоимости непоставленного или недопоставленного в срок товара. При поставке товара не в ассортименте, определенном условиями договора, Поставщик уплачивает штраф в размере 10% стоимости непоставленного товара в ассортименте. Если поставленный товар не соответствует по качеству стандартам, другой нормативно-технической документации, образцам (эталонам) или иным условиям договора, а также если поставлен некомплектный товар, Поставщик уплачивает Покупателю штраф в размере 25 процентов стоимости некачественного либо неукомплектованного товара. Если весь поставленный товар либо его часть не соответствует по качеству условиям договора, Поставщик производит замену некачественного товара за свой счет в течение 7 календарных дней . В случаях поставки ненадлежащего качества или некомплектного товара с поставщика взыскиваются неустойка (штраф) и причиненные такой поставкой убытки без зачета неустойки (штрафа). В случае несоблюдения сроков оплаты товара Покупатель уплачивает Поставщику пеню в размере 0,1 % от неоплаченной суммы за каждый день просрочки, но не более 5% от суммы неоплаченного платежа. Ответственность за формирование стоимости товара, в соответствии с требованиями действующего законодательства, несет Поставщик. В случае предъявления Покупателю со стороны государственных органов экономических санкций за неправильное, необоснованное формирование цен на поставляемые материалы, изделия, требований о завышении стоимости поставляемого товара, Поставщик возмещает в бесспорном порядке Покупателю все предъявленное последнему в течение 10 календарных дней с даты получения Покупателем соответствующего требования. В соответствии со ст. 30 Закона Республики Беларусь от 05.01.2009г. (ред. от 08.07.2015г.) «О товарных биржах» споры по исполнению биржевого договора рассматриваются в Экономическим судом г. Минска, по месту нахождения покупателя, в порядке, установленном хозяйственным процессуальным законодательством. Стороны договорились, что до обращения в Экономический суд г. Минска обязательным является направление претензии (письменного предложения о добровольном урегулирования спора). Срок рассмотрения претензии – 30 календарных дней.
Кабель витая пара | 4х2х0,57 | F/UTP Cat6a LSZH | рассматриваются различные стандарты | BYN | 2.3 | 20000 | м | ФРАНКО-СКЛАД ПОКУПАТЕЛЯ Минск | Оплата в течение 40 банковских дней по факту поставки | Бухтами 305 мп. Рассматриваются различные марки и стандарты. Поставщик без письменного согласия Покупателя не вправе уступать свои требования к Покупателю третьим лицам, вытекающие из настоящего договора, в том числе налоговым и иным органам в счёт уплаты причитающихся с Поставщика налогов, сборов (пошлин) и иных обязательных платежей в бюджет и внебюджетные фонды, а также взыскиваемых с Поставщика сумм по исполнительным производствам судов. Сумма денежных средств, внесенных в качестве предоплаты, признается коммерческим займом. В случае просрочки исполнения обязательства по поставке товара за пользование коммерческим займом подлежат уплате проценты в трехкратном размере ставки рефинансирования Национального Банка Республики Беларусь, действующей на момент внесения предоплаты, от суммы внесенной предоплаты, за каждый день неисполнения обязательства. Проценты начисляются со дня получения предоплаты до момента поставки товаров. В случае просрочки исполнения Поставщиком своих обязательств по поставке товара либо недопоставки, Поставщик уплачивает Покупателю пеню в размере 0,1 % процента от стоимости не поставленного или недопоставленного в срок товара за каждый день просрочки, но не более 5% от стоимости не поставленного или недопоставленного в срок товара. За не поставку или недопоставку товара согласно условиям договора Поставщик уплачивает Покупателю штраф в размере 10% стоимости непоставленного или недопоставленного в срок товара. При поставке товара не в ассортименте, определенном условиями договора, Поставщик уплачивает штраф в размере 10% стоимости непоставленного товара в ассортименте. Если поставленный товар не соответствует по качеству стандартам, другой нормативно-технической документации, образцам (эталонам) или иным условиям договора, а также если поставлен некомплектный товар, Поставщик уплачивает Покупателю штраф в размере 25 процентов стоимости некачественного либо неукомплектованного товара. Если весь поставленный товар либо его часть не соответствует по качеству условиям договора, Поставщик производит замену некачественного товара за свой счет в течение 7 календарных дней . В случаях поставки ненадлежащего качества или некомплектного товара с поставщика взыскиваются неустойка (штраф) и причиненные такой поставкой убытки без зачета неустойки (штрафа). В случае несоблюдения сроков оплаты товара Покупатель уплачивает Поставщику пеню в размере 0,1 % от неоплаченной суммы за каждый день просрочки, но не более 5% от суммы неоплаченного платежа. Ответственность за формирование стоимости товара, в соответствии с требованиями действующего законодательства, несет Поставщик. В случае предъявления Покупателю со стороны государственных органов экономических санкций за неправильное, необоснованное формирование цен на поставляемые материалы, изделия, требований о завышении стоимости поставляемого товара, Поставщик возмещает в бесспорном порядке Покупателю все предъявленное последнему в течение 10 календарных дней с даты получения Покупателем соответствующего требования. В соответствии со ст. 30 Закона Республики Беларусь от 05.01.2009г. (ред. от 08.07.2015г.) «О товарных биржах» споры по исполнению биржевого договора рассматриваются в Экономическим судом г. Минска, по месту нахождения покупателя, в порядке, установленном хозяйственным процессуальным законодательством. Стороны договорились, что до обращения в Экономический суд г. Минска обязательным является направление претензии (письменного предложения о добровольном урегулирования спора). Срок рассмотрения претензии – 30 календарных дней.
Кабель витая пара | 4х2х0,57 | F/UTP Cat6a LSZH | рассматриваются различные стандарты | BYN | 3550 | 20 | км | ФРАНКО-СКЛАД ПРОДАВЦА Минск | Предоплата 100% в течение 30 банковских дней с момента регистрации договора на бирже | Поставщик обязуется поставить продукцию одной длиной, а также вместе с ТТН предоставить для каждого акты соответствия кабеля ГОСТ от службы кабельных линий МинКС, либо акты другой аккредитованной лаборатории (за исключением собственных заводов изготовителей). Поставщик без письменного согласия Покупателя не вправе уступать свои требования к Покупателю третьим лицам, вытекающие из настоящего договора, в том числе налоговым и иным органам в счёт уплаты причитающихся с Поставщика налогов, сборов (пошлин) и иных обязательных платежей в бюджет и внебюджетные фонды, а также взыскиваемых с Поставщика сумм по исполнительным производствам судов. Сумма денежных средств, внесенных в качестве предоплаты, признается коммерческим займом. В случае просрочки исполнения обязательства по поставке товара за пользование коммерческим займом подлежат уплате проценты в трехкратном размере ставки рефинансирования Национального Банка Республики Беларусь, действующей на момент внесения предоплаты, от суммы внесенной предоплаты, за каждый день неисполнения обязательства. Проценты начисляются со дня получения предоплаты до момента поставки товаров. В случае просрочки исполнения Поставщиком своих обязательств по поставке товара либо недопоставки, Поставщик уплачивает Покупателю пеню в размере 0,1 % процента от стоимости не поставленного или недопоставленного в срок товара за каждый день просрочки, но не более 5% от стоимости не поставленного или недопоставленного в срок товара. За не поставку или недопоставку товара согласно условиям договора Поставщик уплачивает Покупателю штраф в размере 10% стоимости непоставленного или недопоставленного в срок товара. При поставке товара не в ассортименте, определенном условиями договора, Поставщик уплачивает штраф в размере 10% стоимости непоставленного товара в ассортименте. Если поставленный товар не соответствует по качеству стандартам, другой нормативно-технической документации, образцам (эталонам) или иным условиям договора, а также если поставлен некомплектный товар, Поставщик уплачивает Покупателю штраф в размере 25 процентов стоимости некачественного либо неукомплектованного товара. Если весь поставленный товар либо его часть не соответствует по качеству условиям договора, Поставщик производит замену некачественного товара за свой счет в течение 7 календарных дней . В случаях поставки ненадлежащего качества или некомплектного товара с поставщика взыскиваются неустойка (штраф) и причиненные такой поставкой убытки без зачета неустойки (штрафа). В случае несоблюдения сроков оплаты товара Покупатель уплачивает Поставщику пеню в размере 0,1 % от неоплаченной суммы за каждый день просрочки, но не более 5% от суммы неоплаченного платежа. Ответственность за формирование стоимости товара, в соответствии с требованиями действующего законодательства, несет Поставщик. В случае предъявления Покупателю со стороны государственных органов экономических санкций за неправильное, необоснованное формирование цен на поставляемые материалы, изделия, требований о завышении стоимости поставляемого товара, Поставщик возмещает в бесспорном порядке Покупателю все предъявленное последнему в течение 10 календарных дней с даты получения Покупателем соответствующего требования. В соответствии со ст. 30 Закона Республики Беларусь от 05.01.2009г. (ред. от 08.07.2015г.) «О товарных биржах» споры по исполнению биржевого договора рассматриваются в Экономическим судом г. Минска, по месту нахождения покупателя, в порядке, установленном хозяйственным процессуальным законодательством. Стороны договорились, что до обращения в Экономический суд г. Минска обязательным является направление претензии (письменного предложения о добровольном урегулирования спора). Срок рассмотрения претензии – 30 календарных дней.
Кабель витая пара | 4х2х0,57 | S/FTP Cat6A ZH нг(А)-HF | рассматриваются различные стандарты | BYN | 3.6 | 20000 | м | ФРАНКО-СКЛАД ПОКУПАТЕЛЯ Минск | Оплата в течение 40 банковских дней по факту поставки | Рассматриваются различные марки и стандарты. Поставщик без письменного согласия Покупателя не вправе уступать свои требования к Покупателю третьим лицам, вытекающие из настоящего договора, в том числе налоговым и иным органам в счёт уплаты причитающихся с Поставщика налогов, сборов (пошлин) и иных обязательных платежей в бюджет и внебюджетные фонды, а также взыскиваемых с Поставщика сумм по исполнительным производствам судов. Сумма денежных средств, внесенных в качестве предоплаты, признается коммерческим займом. В случае просрочки исполнения обязательства по поставке товара за пользование коммерческим займом подлежат уплате проценты в трехкратном размере ставки рефинансирования Национального Банка Республики Беларусь, действующей на момент внесения предоплаты, от суммы внесенной предоплаты, за каждый день неисполнения обязательства. Проценты начисляются со дня получения предоплаты до момента поставки товаров. В случае просрочки исполнения Поставщиком своих обязательств по поставке товара либо недопоставки, Поставщик уплачивает Покупателю пеню в размере 0,1 % процента от стоимости не поставленного или недопоставленного в срок товара за каждый день просрочки, но не более 5% от стоимости не поставленного или недопоставленного в срок товара. За не поставку или недопоставку товара согласно условиям договора Поставщик уплачивает Покупателю штраф в размере 10% стоимости непоставленного или недопоставленного в срок товара. При поставке товара не в ассортименте, определенном условиями договора, Поставщик уплачивает штраф в размере 10% стоимости непоставленного товара в ассортименте. Если поставленный товар не соответствует по качеству стандартам, другой нормативно-технической документации, образцам (эталонам) или иным условиям договора, а также если поставлен некомплектный товар, Поставщик уплачивает Покупателю штраф в размере 25 процентов стоимости некачественного либо неукомплектованного товара. Если весь поставленный товар либо его часть не соответствует по качеству условиям договора, Поставщик производит замену некачественного товара за свой счет в течение 7 календарных дней . В случаях поставки ненадлежащего качества или некомплектного товара с поставщика взыскиваются неустойка (штраф) и причиненные такой поставкой убытки без зачета неустойки (штрафа). В случае несоблюдения сроков оплаты товара Покупатель уплачивает Поставщику пеню в размере 0,1 % от неоплаченной суммы за каждый день просрочки, но не более 5% от суммы неоплаченного платежа. Ответственность за формирование стоимости товара, в соответствии с требованиями действующего законодательства, несет Поставщик. В случае предъявления Покупателю со стороны государственных органов экономических санкций за неправильное, необоснованное формирование цен на поставляемые материалы, изделия, требований о завышении стоимости поставляемого товара, Поставщик возмещает в бесспорном порядке Покупателю все предъявленное последнему в течение 10 календарных дней с даты получения Покупателем соответствующего требования. В соответствии со ст. 30 Закона Республики Беларусь от 05.01.2009г. (ред. от 08.07.2015г.) «О товарных биржах» споры по исполнению биржевого договора рассматриваются в Экономическим судом г. Минска, по месту нахождения покупателя, в порядке, установленном хозяйственным процессуальным законодательством. Стороны договорились, что до обращения в Экономический суд г. Минска обязательным является направление претензии (письменного предложения о добровольном урегулирования спора). Срок рассмотрения претензии – 30 календарных дней.
Кабель витая пара | 4х2х0,57 | UTP Cat 5e LSOH | рассматриваются различные стандарты | BYN | 3550 | 20 | км | ФРАНКО-СКЛАД ПРОДАВЦА Минск | Предоплата 100% в течение 30 банковских дней с момента регистрации договора на бирже | Поставщик обязуется поставить продукцию одной длиной, а также вместе с ТТН предоставить для каждого акты соответствия кабеля ГОСТ от службы кабельных линий МинКС, либо акты другой аккредитованной лаборатории (за исключением собственных заводов изготовителей). Поставщик без письменного согласия Покупателя не вправе уступать свои требования к Покупателю третьим лицам, вытекающие из настоящего договора, в том числе налоговым и иным органам в счёт уплаты причитающихся с Поставщика налогов, сборов (пошлин) и иных обязательных платежей в бюджет и внебюджетные фонды, а также взыскиваемых с Поставщика сумм по исполнительным производствам судов. Сумма денежных средств, внесенных в качестве предоплаты, признается коммерческим займом. В случае просрочки исполнения обязательства по поставке товара за пользование коммерческим займом подлежат уплате проценты в трехкратном размере ставки рефинансирования Национального Банка Республики Беларусь, действующей на момент внесения предоплаты, от суммы внесенной предоплаты, за каждый день неисполнения обязательства. Проценты начисляются со дня получения предоплаты до момента поставки товаров. В случае просрочки исполнения Поставщиком своих обязательств по поставке товара либо недопоставки, Поставщик уплачивает Покупателю пеню в размере 0,1 % процента от стоимости не поставленного или недопоставленного в срок товара за каждый день просрочки, но не более 5% от стоимости не поставленного или недопоставленного в срок товара. За не поставку или недопоставку товара согласно условиям договора Поставщик уплачивает Покупателю штраф в размере 10% стоимости непоставленного или недопоставленного в срок товара. При поставке товара не в ассортименте, определенном условиями договора, Поставщик уплачивает штраф в размере 10% стоимости непоставленного товара в ассортименте. Если поставленный товар не соответствует по качеству стандартам, другой нормативно-технической документации, образцам (эталонам) или иным условиям договора, а также если поставлен некомплектный товар, Поставщик уплачивает Покупателю штраф в размере 25 процентов стоимости некачественного либо неукомплектованного товара. Если весь поставленный товар либо его часть не соответствует по качеству условиям договора, Поставщик производит замену некачественного товара за свой счет в течение 7 календарных дней . В случаях поставки ненадлежащего качества или некомплектного товара с поставщика взыскиваются неустойка (штраф) и причиненные такой поставкой убытки без зачета неустойки (штрафа). В случае несоблюдения сроков оплаты товара Покупатель уплачивает Поставщику пеню в размере 0,1 % от неоплаченной суммы за каждый день просрочки, но не более 5% от суммы неоплаченного платежа. Ответственность за формирование стоимости товара, в соответствии с требованиями действующего законодательства, несет Поставщик. В случае предъявления Покупателю со стороны государственных органов экономических санкций за неправильное, необоснованное формирование цен на поставляемые материалы, изделия, требований о завышении стоимости поставляемого товара, Поставщик возмещает в бесспорном порядке Покупателю все предъявленное последнему в течение 10 календарных дней с даты получения Покупателем соответствующего требования. В соответствии со ст. 30 Закона Республики Беларусь от 05.01.2009г. (ред. от 08.07.2015г.) «О товарных биржах» споры по исполнению биржевого договора рассматриваются в Экономическим судом г. Минска, по месту нахождения покупателя, в порядке, установленном хозяйственным процессуальным законодательством. Стороны договорились, что до обращения в Экономический суд г. Минска обязательным является направление претензии (письменного предложения о добровольном урегулирования спора). Срок рассмотрения претензии – 30 календарных дней.
Кабель витая пара | 4х2х0,57 | UTP Cat 5e LSOH | рассматриваются различные стандарты | BYN | 3550 | 20 | км | ФРАНКО-СКЛАД ПРОДАВЦА Минск | Предоплата 100% в течение 30 банковских дней с момента регистрации договора на бирже | Поставщик обязуется поставить продукцию одной длиной, а также вместе с ТТН предоставить для каждого акты соответствия кабеля ГОСТ от службы кабельных линий МинКС, либо акты другой аккредитованной лаборатории (за исключением собственных заводов изготовителей). Поставщик без письменного согласия Покупателя не вправе уступать свои требования к Покупателю третьим лицам, вытекающие из настоящего договора, в том числе налоговым и иным органам в счёт уплаты причитающихся с Поставщика налогов, сборов (пошлин) и иных обязательных платежей в бюджет и внебюджетные фонды, а также взыскиваемых с Поставщика сумм по исполнительным производствам судов. Сумма денежных средств, внесенных в качестве предоплаты, признается коммерческим займом. В случае просрочки исполнения обязательства по поставке товара за пользование коммерческим займом подлежат уплате проценты в трехкратном размере ставки рефинансирования Национального Банка Республики Беларусь, действующей на момент внесения предоплаты, от суммы внесенной предоплаты, за каждый день неисполнения обязательства. Проценты начисляются со дня получения предоплаты до момента поставки товаров. В случае просрочки исполнения Поставщиком своих обязательств по поставке товара либо недопоставки, Поставщик уплачивает Покупателю пеню в размере 0,1 % процента от стоимости не поставленного или недопоставленного в срок товара за каждый день просрочки, но не более 5% от стоимости не поставленного или недопоставленного в срок товара. За не поставку или недопоставку товара согласно условиям договора Поставщик уплачивает Покупателю штраф в размере 10% стоимости непоставленного или недопоставленного в срок товара. При поставке товара не в ассортименте, определенном условиями договора, Поставщик уплачивает штраф в размере 10% стоимости непоставленного товара в ассортименте. Если поставленный товар не соответствует по качеству стандартам, другой нормативно-технической документации, образцам (эталонам) или иным условиям договора, а также если поставлен некомплектный товар, Поставщик уплачивает Покупателю штраф в размере 25 процентов стоимости некачественного либо неукомплектованного товара. Если весь поставленный товар либо его часть не соответствует по качеству условиям договора, Поставщик производит замену некачественного товара за свой счет в течение 7 календарных дней . В случаях поставки ненадлежащего качества или некомплектного товара с поставщика взыскиваются неустойка (штраф) и причиненные такой поставкой убытки без зачета неустойки (штрафа). В случае несоблюдения сроков оплаты товара Покупатель уплачивает Поставщику пеню в размере 0,1 % от неоплаченной суммы за каждый день просрочки, но не более 5% от суммы неоплаченного платежа. Ответственность за формирование стоимости товара, в соответствии с требованиями действующего законодательства, несет Поставщик. В случае предъявления Покупателю со стороны государственных органов экономических санкций за неправильное, необоснованное формирование цен на поставляемые материалы, изделия, требований о завышении стоимости поставляемого товара, Поставщик возмещает в бесспорном порядке Покупателю все предъявленное последнему в течение 10 календарных дней с даты получения Покупателем соответствующего требования. В соответствии со ст. 30 Закона Республики Беларусь от 05.01.2009г. (ред. от 08.07.2015г.) «О товарных биржах» споры по исполнению биржевого договора рассматриваются в Экономическим судом г. Минска, по месту нахождения покупателя, в порядке, установленном хозяйственным процессуальным законодательством. Стороны договорились, что до обращения в Экономический суд г. Минска обязательным является направление претензии (письменного предложения о добровольном урегулирования спора). Срок рассмотрения претензии – 30 календарных дней.
Кабель витая пара | 4х2х0,57 | UTP Cat5e LSZH | рассматриваются различные стандарты | BYN | 3550 | 20 | км | ФРАНКО-СКЛАД ПРОДАВЦА Минск | Предоплата 100% в течение 30 банковских дней с момента регистрации договора на бирже | Поставщик обязуется поставить продукцию одной длиной, а также вместе с ТТН предоставить для каждого акты соответствия кабеля ГОСТ от службы кабельных линий МинКС, либо акты другой аккредитованной лаборатории (за исключением собственных заводов изготовителей). Поставщик без письменного согласия Покупателя не вправе уступать свои требования к Покупателю третьим лицам, вытекающие из настоящего договора, в том числе налоговым и иным органам в счёт уплаты причитающихся с Поставщика налогов, сборов (пошлин) и иных обязательных платежей в бюджет и внебюджетные фонды, а также взыскиваемых с Поставщика сумм по исполнительным производствам судов. Сумма денежных средств, внесенных в качестве предоплаты, признается коммерческим займом. В случае просрочки исполнения обязательства по поставке товара за пользование коммерческим займом подлежат уплате проценты в трехкратном размере ставки рефинансирования Национального Банка Республики Беларусь, действующей на момент внесения предоплаты, от суммы внесенной предоплаты, за каждый день неисполнения обязательства. Проценты начисляются со дня получения предоплаты до момента поставки товаров. В случае просрочки исполнения Поставщиком своих обязательств по поставке товара либо недопоставки, Поставщик уплачивает Покупателю пеню в размере 0,1 % процента от стоимости не поставленного или недопоставленного в срок товара за каждый день просрочки, но не более 5% от стоимости не поставленного или недопоставленного в срок товара. За не поставку или недопоставку товара согласно условиям договора Поставщик уплачивает Покупателю штраф в размере 10% стоимости непоставленного или недопоставленного в срок товара. При поставке товара не в ассортименте, определенном условиями договора, Поставщик уплачивает штраф в размере 10% стоимости непоставленного товара в ассортименте. Если поставленный товар не соответствует по качеству стандартам, другой нормативно-технической документации, образцам (эталонам) или иным условиям договора, а также если поставлен некомплектный товар, Поставщик уплачивает Покупателю штраф в размере 25 процентов стоимости некачественного либо неукомплектованного товара. Если весь поставленный товар либо его часть не соответствует по качеству условиям договора, Поставщик производит замену некачественного товара за свой счет в течение 7 календарных дней . В случаях поставки ненадлежащего качества или некомплектного товара с поставщика взыскиваются неустойка (штраф) и причиненные такой поставкой убытки без зачета неустойки (штрафа). В случае несоблюдения сроков оплаты товара Покупатель уплачивает Поставщику пеню в размере 0,1 % от неоплаченной суммы за каждый день просрочки, но не более 5% от суммы неоплаченного платежа. Ответственность за формирование стоимости товара, в соответствии с требованиями действующего законодательства, несет Поставщик. В случае предъявления Покупателю со стороны государственных органов экономических санкций за неправильное, необоснованное формирование цен на поставляемые материалы, изделия, требований о завышении стоимости поставляемого товара, Поставщик возмещает в бесспорном порядке Покупателю все предъявленное последнему в течение 10 календарных дней с даты получения Покупателем соответствующего требования. В соответствии со ст. 30 Закона Республики Беларусь от 05.01.2009г. (ред. от 08.07.2015г.) «О товарных биржах» споры по исполнению биржевого договора рассматриваются в Экономическим судом г. Минска, по месту нахождения покупателя, в порядке, установленном хозяйственным процессуальным законодательством. Стороны договорились, что до обращения в Экономический суд г. Минска обязательным является направление претензии (письменного предложения о добровольном урегулирования спора). Срок рассмотрения претензии – 30 календарных дней.
Кабель витая пара | 4х2х0,57 | UTP Cat5e LSZH | рассматриваются различные стандарты | BYN | 3550 | 20 | км | ФРАНКО-СКЛАД ПРОДАВЦА Минск | Предоплата 100% в течение 30 банковских дней с момента регистрации договора на бирже | Поставщик обязуется поставить продукцию одной длиной, а также вместе с ТТН предоставить для каждого акты соответствия кабеля ГОСТ от службы кабельных линий МинКС, либо акты другой аккредитованной лаборатории (за исключением собственных заводов изготовителей). Поставщик без письменного согласия Покупателя не вправе уступать свои требования к Покупателю третьим лицам, вытекающие из настоящего договора, в том числе налоговым и иным органам в счёт уплаты причитающихся с Поставщика налогов, сборов (пошлин) и иных обязательных платежей в бюджет и внебюджетные фонды, а также взыскиваемых с Поставщика сумм по исполнительным производствам судов. Сумма денежных средств, внесенных в качестве предоплаты, признается коммерческим займом. В случае просрочки исполнения обязательства по поставке товара за пользование коммерческим займом подлежат уплате проценты в трехкратном размере ставки рефинансирования Национального Банка Республики Беларусь, действующей на момент внесения предоплаты, от суммы внесенной предоплаты, за каждый день неисполнения обязательства. Проценты начисляются со дня получения предоплаты до момента поставки товаров. В случае просрочки исполнения Поставщиком своих обязательств по поставке товара либо недопоставки, Поставщик уплачивает Покупателю пеню в размере 0,1 % процента от стоимости не поставленного или недопоставленного в срок товара за каждый день просрочки, но не более 5% от стоимости не поставленного или недопоставленного в срок товара. За не поставку или недопоставку товара согласно условиям договора Поставщик уплачивает Покупателю штраф в размере 10% стоимости непоставленного или недопоставленного в срок товара. При поставке товара не в ассортименте, определенном условиями договора, Поставщик уплачивает штраф в размере 10% стоимости непоставленного товара в ассортименте. Если поставленный товар не соответствует по качеству стандартам, другой нормативно-технической документации, образцам (эталонам) или иным условиям договора, а также если поставлен некомплектный товар, Поставщик уплачивает Покупателю штраф в размере 25 процентов стоимости некачественного либо неукомплектованного товара. Если весь поставленный товар либо его часть не соответствует по качеству условиям договора, Поставщик производит замену некачественного товара за свой счет в течение 7 календарных дней . В случаях поставки ненадлежащего качества или некомплектного товара с поставщика взыскиваются неустойка (штраф) и причиненные такой поставкой убытки без зачета неустойки (штрафа). В случае несоблюдения сроков оплаты товара Покупатель уплачивает Поставщику пеню в размере 0,1 % от неоплаченной суммы за каждый день просрочки, но не более 5% от суммы неоплаченного платежа. Ответственность за формирование стоимости товара, в соответствии с требованиями действующего законодательства, несет Поставщик. В случае предъявления Покупателю со стороны государственных органов экономических санкций за неправильное, необоснованное формирование цен на поставляемые материалы, изделия, требований о завышении стоимости поставляемого товара, Поставщик возмещает в бесспорном порядке Покупателю все предъявленное последнему в течение 10 календарных дней с даты получения Покупателем соответствующего требования. В соответствии со ст. 30 Закона Республики Беларусь от 05.01.2009г. (ред. от 08.07.2015г.) «О товарных биржах» споры по исполнению биржевого договора рассматриваются в Экономическим судом г. Минска, по месту нахождения покупателя, в порядке, установленном хозяйственным процессуальным законодательством. Стороны договорились, что до обращения в Экономический суд г. Минска обязательным является направление претензии (письменного предложения о добровольном урегулирования спора). Срок рассмотрения претензии – 30 календарных дней.
Кабель витая пара | 4х2х0,57 | U/UTP 6A LSZH | рассматриваются различные стандарты | BYN | 2.5 | 20000 | м | ФРАНКО-СКЛАД ПРОДАВЦА Минск | Оплата в течение 5 банковских дней по факту поставки | Рассматриваются различные марки (маркировки). Постсавка бухтами по 305 мп. Поставщик обязуется поставить продукцию одной длиной, а также вместе с ТТН предоставить для каждого акты соответствия кабеля ГОСТ от службы кабельных линий МинКС, либо акты другой аккредитованной лаборатории (за исключением собственных заводов изготовителей). Цена должна быть сформирована с учётом постановления от 30 июля 2021 г. № 73 «О порядке регулирования цен на строительные материалы, изделия, конструкции». Поставщик без письменного согласия Покупателя не вправе уступать свои требования к Покупателю третьим лицам, вытекающие из настоящего договора, в том числе налоговым и иным органам в счёт уплаты причитающихся с Поставщика налогов, сборов (пошлин) и иных обязательных платежей в бюджет и внебюджетные фонды, а также взыскиваемых с Поставщика сумм по исполнительным производствам судов. Сумма денежных средств, внесенных в качестве предоплаты, признается коммерческим займом. В случае просрочки исполнения обязательства по поставке товара за пользование коммерческим займом подлежат уплате проценты в трехкратном размере ставки рефинансирования Национального Банка Республики Беларусь, действующей на момент внесения предоплаты, от суммы внесенной предоплаты, за каждый день неисполнения обязательства. Проценты начисляются со дня получения предоплаты до момента поставки товаров. В случае просрочки исполнения Поставщиком своих обязательств по поставке товара либо недопоставки, Поставщик уплачивает Покупателю пеню в размере 0,1 % процента от стоимости не поставленного или недопоставленного в срок товара за каждый день просрочки, но не более 5% от стоимости не поставленного или недопоставленного в срок товара. За не поставку или недопоставку товара согласно условиям договора Поставщик уплачивает Покупателю штраф в размере 10% стоимости непоставленного или недопоставленного в срок товара. При поставке товара не в ассортименте, определенном условиями договора, Поставщик уплачивает штраф в размере 10% стоимости непоставленного товара в ассортименте. Если поставленный товар не соответствует по качеству стандартам, другой нормативно-технической документации, образцам (эталонам) или иным условиям договора, а также если поставлен некомплектный товар, Поставщик уплачивает Покупателю штраф в размере 25 процентов стоимости некачественного либо неукомплектованного товара. Если весь поставленный товар либо его часть не соответствует по качеству условиям договора, Поставщик производит замену некачественного товара за свой счет в течение 7 календарных дней . В случаях поставки ненадлежащего качества или некомплектного товара с поставщика взыскиваются неустойка (штраф) и причиненные такой поставкой убытки без зачета неустойки (штрафа). В случае несоблюдения сроков оплаты товара Покупатель уплачивает Поставщику пеню в размере 0,1 % от неоплаченной суммы за каждый день просрочки, но не более 5% от суммы неоплаченного платежа. Ответственность за формирование стоимости товара, в соответствии с требованиями действующего законодательства, несет Поставщик. В случае предъявления Покупателю со стороны государственных органов экономических санкций за неправильное, необоснованное формирование цен на поставляемые материалы, изделия, требований о завышении стоимости поставляемого товара, Поставщик возмещает в бесспорном порядке Покупателю все предъявленное последнему в течение 10 календарных дней с даты получения Покупателем соответствующего требования. В соответствии со ст. 30 Закона Республики Беларусь от 05.01.2009г. (ред. от 08.07.2015г.) «О товарных биржах» споры по исполнению биржевого договора рассматриваются в Экономическим судом г. Минска, по месту нахождения покупателя, в порядке, установленном хозяйственным процессуальным законодательством. Стороны договорились, что до обращения в Экономический суд г. Минска обязательным является направление претензии (письменного предложения о добровольном урегулирования спора). Срок рассмотрения претензии – 30 календарных дней.
Кабель витая пара | 4х2х0,57 | U/UTP 6A LSZH | рассматриваются различные стандарты | BYN | 2.5 | 20000 | м | ФРАНКО-СКЛАД ПРОДАВЦА Минск | Оплата в течение 5 банковских дней по факту поставки | Рассматриваются различные марки (маркировки). Постсавка бухтами по 305 мп. Поставщик обязуется поставить продукцию одной длиной, а также вместе с ТТН предоставить для каждого акты соответствия кабеля ГОСТ от службы кабельных линий МинКС, либо акты другой аккредитованной лаборатории (за исключением собственных заводов изготовителей). Цена должна быть сформирована с учётом постановления от 30 июля 2021 г. № 73 «О порядке регулирования цен на строительные материалы, изделия, конструкции». Поставщик без письменного согласия Покупателя не вправе уступать свои требования к Покупателю третьим лицам, вытекающие из настоящего договора, в том числе налоговым и иным органам в счёт уплаты причитающихся с Поставщика налогов, сборов (пошлин) и иных обязательных платежей в бюджет и внебюджетные фонды, а также взыскиваемых с Поставщика сумм по исполнительным производствам судов. Сумма денежных средств, внесенных в качестве предоплаты, признается коммерческим займом. В случае просрочки исполнения обязательства по поставке товара за пользование коммерческим займом подлежат уплате проценты в трехкратном размере ставки рефинансирования Национального Банка Республики Беларусь, действующей на момент внесения предоплаты, от суммы внесенной предоплаты, за каждый день неисполнения обязательства. Проценты начисляются со дня получения предоплаты до момента поставки товаров. В случае просрочки исполнения Поставщиком своих обязательств по поставке товара либо недопоставки, Поставщик уплачивает Покупателю пеню в размере 0,1 % процента от стоимости не поставленного или недопоставленного в срок товара за каждый день просрочки, но не более 5% от стоимости не поставленного или недопоставленного в срок товара. За не поставку или недопоставку товара согласно условиям договора Поставщик уплачивает Покупателю штраф в размере 10% стоимости непоставленного или недопоставленного в срок товара. При поставке товара не в ассортименте, определенном условиями договора, Поставщик уплачивает штраф в размере 10% стоимости непоставленного товара в ассортименте. Если поставленный товар не соответствует по качеству стандартам, другой нормативно-технической документации, образцам (эталонам) или иным условиям договора, а также если поставлен некомплектный товар, Поставщик уплачивает Покупателю штраф в размере 25 процентов стоимости некачественного либо неукомплектованного товара. Если весь поставленный товар либо его часть не соответствует по качеству условиям договора, Поставщик производит замену некачественного товара за свой счет в течение 7 календарных дней . В случаях поставки ненадлежащего качества или некомплектного товара с поставщика взыскиваются неустойка (штраф) и причиненные такой поставкой убытки без зачета неустойки (штрафа). В случае несоблюдения сроков оплаты товара Покупатель уплачивает Поставщику пеню в размере 0,1 % от неоплаченной суммы за каждый день просрочки, но не более 5% от суммы неоплаченного платежа. Ответственность за формирование стоимости товара, в соответствии с требованиями действующего законодательства, несет Поставщик. В случае предъявления Покупателю со стороны государственных органов экономических санкций за неправильное, необоснованное формирование цен на поставляемые материалы, изделия, требований о завышении стоимости поставляемого товара, Поставщик возмещает в бесспорном порядке Покупателю все предъявленное последнему в течение 10 календарных дней с даты получения Покупателем соответствующего требования. В соответствии со ст. 30 Закона Республики Беларусь от 05.01.2009г. (ред. от 08.07.2015г.) «О товарных биржах» споры по исполнению биржевого договора рассматриваются в Экономическим судом г. Минска, по месту нахождения покупателя, в порядке, установленном хозяйственным процессуальным законодательством. Стороны договорились, что до обращения в Экономический суд г. Минска обязательным является направление претензии (письменного предложения о добровольном урегулирования спора). Срок рассмотрения претензии – 30 календарных дней.
Кабель витая пара | 4х2х0,60 PVC | Parlan Patch F/UTP Cat5e PVC | ТУ 3574-010-39793330-2009 | BYN | 0.1 | 10000 | м | ФРАНКО-СКЛАД ПОКУПАТЕЛЯ Могилев | Предоплата 50% в течение 5 банковских дней с момента регистрации договора на бирже и 50% в течение 15 банковских дней по факту поставки
Кабель витая пара | 4х2х0,60 PVC | ParLan Patch U/UTP Cat5e PVC | ТУ 3574-010-39793330-2009 | BYN | 0.1 | 45750 | м | ФРАНКО-СКЛАД ПОКУПАТЕЛЯ Могилев | Оплата в течение 20 банковских дней по факту поставки
Кабель витая пара | 4х2х23AWG | F/FTP Cat 6 LSZH | рассматриваются различные стандарты | BYN | 3 | 305 | м | ФРАНКО-СКЛАД ПРОДАВЦА Минский район | Оплата в течение 10 банковских дней по факту поставки | Кабель F/FTP LSZH кат 6е 4х2х23 AWG производство 2923-2024г, гарантия, паспорт, сертификат соответствия (декларация).
Кабель витая пара | 4х2х23AWG | S/FTP Cat6A LSZH | рассматриваются различные стандарты | BYN | 3 | 305 | м | ФРАНКО-СКЛАД ПРОДАВЦА Минский район | Оплата в течение 10 банковских дней по факту поставки | Кабель S/FTP Cat 6А 4х2х23 AWG LSOH/LSZH Из медного провода диаметром не менее 0,57мм, не распространяющий горение, каждая пара обернута индивидуальной фольгой, общая оплетка всех пар. Производство 2925-2026г, гарантия, паспорт, сертификат соответствия (декларация).
Кабель витая пара | 4х2х24 AWG | CKO U/UTP Cat 5e PE 4х2 AWG24 Standard Outdoor | рассматриваются различные стандарты | BYN | 1.2 | 3000 | м | ФРАНКО-СКЛАД ПОКУПАТЕЛЯ Минск | Оплата в течение 10 банковских дней по факту поставки | Экранированный. Рассматриваются аналоги.
Кабель витая пара | 4х2х24 AWG | F/UTP Cat 5e | рассматриваются различные стандарты | BYN | 0.8 | 6100 | м | ФРАНКО-СКЛАД ПОКУПАТЕЛЯ Гомель | Оплата в течение 10 банковских дней по факту поставки | Кабель для объекта строительства
Кабель витая пара | 4х2х24 AWG | SF/UTP Cat 5E | рассматриваются различные стандарты | BYN | 1 | 155 | м | ФРАНКО-СКЛАД ПОКУПАТЕЛЯ Солигорск | Оплата в течение 20 банковских дней по факту поставки | SF/UTP Cat 5E оболочка LSZH. С правом досрочной поставки.
Кабель витая пара | 4х2х24 AWG | 5E UTP 4x2 24AWG LSZH | рассматриваются различные стандарты | BYN | 1 | 2279 | м | ФРАНКО-СКЛАД ПОКУПАТЕЛЯ Солигорск | Оплата в течение 20 банковских дней по факту поставки | Марка кабеля 0-0057535-2. Рассматриваются аналоги. С правом досрочной поставки.
Кабель волоконно-оптический | - | ВОК | рассматриваются различные стандарты | BYN | 5 | 940 | м | ФРАНКО-СКЛАД ПОКУПАТЕЛЯ Солигорск | Оплата в течение 20 банковских дней по факту поставки | ОГЦ-16А-8 . Одномодовый. Толеранс 0%. Рассматривается аналог. С правом досрочной поставки
Кабель волоконно-оптический | - | ВОК | рассматриваются различные стандарты | BYN | 5 | 1560 | м | ФРАНКО-СКЛАД ПОКУПАТЕЛЯ Солигорск | Оплата в течение 20 банковских дней по факту поставки | ОГЦНнг(А)-16А-8Д LS-HF. Диэлектрическое исполнение. Одномодовый. Рассматривается аналог. Толеранс 0%. С правом досрочной поставки
Кабель волоконно-оптический | - | ВОК | рассматриваются различные стандарты | BYN | 2 | 50 | м | ФРАНКО-СКЛАД ПОКУПАТЕЛЯ Солигорск | Оплата в течение 20 банковских дней по факту поставки | марка - 599172-4. внешней прокладки с диэлектрической броней GRP, 8 волокон, внеш. диаметр 9мм, тип волокна 9/125 мкм, одномод. Толеранс 0%. Допускаются аналоги.
Кабель волоконно-оптический | - | ОКАДт-М(2,0)П-А1 | рассматриваются различные стандарты | BYN | 1000 | 0.354 | км | ФРАНКО-СКЛАД ПОКУПАТЕЛЯ Могилев | Предоплата 50% в течение 3 банковских дней с момента регистрации договора на бирже и 50% в течение 20 банковских дней по факту поставки | Кабель оптический, марки ОКАДт-М(2,0)П-1А1. Рассматривается аналог по марке и типоразмеру. Наличие сертификата качества (происхождения) товара, паспорт.
Кабель волоконно-оптический | - | ОКВсП-Ар/Пнг-В2/Пнг-0.4 | рассматриваются различные стандарты | BYN | 5 | 200 | м | ФРАНКО-СКЛАД ПРОДАВЦА Минск | Оплата в течение 20 банковских дней по факту поставки | различные типоразмеры.
Кабель волоконно-оптический | - | ОКПнг(А)-HF-0,22-16П 8кН | рассматриваются различные стандарты | BYN | 0.1 | 320 | м | ФРАНКО-СКЛАД ПОКУПАТЕЛЯ Минск | Оплата в течение 10 банковских дней по факту поставки | Поставка одним отрезком. Документы о качестве (сертификат, паспорт на русском языке). Приобретается для нужд строительства объекта. Продавец подтверждает, что цена на товар сформирована с учетом требований актов законодательства Республики Беларусь, регулирующих вопросы ценообразования.
Кабель волоконно-оптический | М4П-А4-4,0 | ИКнг(А)-HF | рассматриваются различные стандарты | BYN | 5 | 250 | м | ФРАНКО-СКЛАД ПОКУПАТЕЛЯ Солигорск | Оплата в течение 20 банковских дней по факту поставки | Одномодовый. Толеранс 0%. С правом досрочной поставки
Кабель волоконно-оптический | 1 | ВОК с ЦОМ | рассматриваются различные стандарты | BYN | 510 | 540 | км | ФРАНКО-СКЛАД ПОКУПАТЕЛЯ Гомель | Оплата в течение 25 банковских дней по факту поставки | Волоконно-оптический кабель с центральным оптическим модулем и бронепокровом из стальной оцинкованной проволоки, емкостью 1 оптическое волокно, с допустимой растягивающей нагрузкой не менее 2,5 кН (ВОК 1 - броня 2,5). Соответствие приложению 51. График поставки: июль 2026 - 120 км | август 2026 - 150км | сентябрь 2026 - 150км | октябрь 2026 - 120км
Кабель волоконно-оптический | 10-0,1-0,22-12(8) | ОМЗКГЦ | рассматриваются различные стандарты | BYN | 5 | 60 | м | ФРАНКО-СКЛАД ПОКУПАТЕЛЯ Солигорск | Оплата в течение 20 банковских дней по факту поставки | Толеранс 0%. С правом досрочной поставки.
Кабель волоконно-оптический | 10-01-0,22-12(8,0) | ОМЗКГЦ | рассматриваются различные стандарты | BYN | 5 | 940 | м | ФРАНКО-СКЛАД ПОКУПАТЕЛЯ Солигорск | Оплата в течение 20 банковских дней по факту поставки | Одномодовый. Толеранс 0%. Рассматривается аналог. С правом досрочной поставки
Кабель волоконно-оптический | 10-01-0,22-16(7,0) | ОМЗКГМН | рассматриваются различные стандарты | BYN | 5 | 1560 | м | ФРАНКО-СКЛАД ПОКУПАТЕЛЯ Солигорск | Оплата в течение 20 банковских дней по факту поставки | Диэлектрическое исполнение. Одномодовый. Рассматривается аналог. Толеранс 0%. С правом досрочной поставки
Кабель волоконно-оптический | 10-01-0,22-24(2,7) | ОКСТМ-10-01-0,22-24-(2,7) | рассматриваются различные стандарты | BYN | 1.64 | 1060 | м | ФРАНКО-СКЛАД ПОКУПАТЕЛЯ Брест | Оплата в течение 25 банковских дней по факту поставки | Кабель ВОК-24 марки ОКСТМ 10-0,1-0,22-24-2,7 или аналог. Оптоволоконный одномодовый, 24 оптических волокна, многомодульный, для прокладки в кабельной канализации, с броней из стальной гофрированной ленты, с допустимой растягивающей нагрузкой 2,7 кН. Кабель волоконно-оптический с 24 оптических волокна (одномодовые G.652D) | допустимое растягивающее усилие: 2,7 кН | рабочая температура: от -40°C до +70°C | срок службы: не менее 25 лет. Конструкция кабеля с центральным силовым элементом из стеклопластика или металлического элемента, вокруг которого скручиваются оптические модули. Броня из стальной гофрированной ленты. Коэффициент затухания 0,22 дБ/км на волне длиной 1550 нм. Предназначен для прокладки ручным или механизированным способом в грунтах, в трубах, болтах, в кабельной канализации, тоннелях, коллекторах и по мостам. Кабель должен находится на одном барабане одной строительной длины, на которую должен быть сделан протокол входного контроля. Необходимо наличие у продавца: - сертификат качества (происхождения) товара, паспорта изделий | - копия (заверенная) сертификата соответствия ИСО-9001. Гарантийный срок эксплуатации изделия: не менее 5 лет.
Кабель волоконно-оптический | 10-0,1-0,22-36(8) | ОМЗКГЦ | рассматриваются различные стандарты | BYN | 5 | 600 | м | ФРАНКО-СКЛАД ПОКУПАТЕЛЯ Солигорск | Оплата в течение 20 банковских дней по факту поставки | Толеранс 0%. С правом досрочной поставки.
Кабель волоконно-оптический | 10-01-0,22-4 | ОМЗКГЦ | рассматриваются различные стандарты | BYN | 1000 | 0.93 | км | ФРАНКО-СКЛАД ПОКУПАТЕЛЯ Могилев | Предоплата 50% в течение 3 банковских дней с момента регистрации договора на бирже и 50% в течение 20 банковских дней по факту поставки | Кабель оптический, марки ОМЗКГЦ-10-01-0,22-4 . Рассматривается аналог по марке и типоразмеру. Наличие сертификата качества (происхождения) товара, паспорт.
Кабель волоконно-оптический | 10-01-0,22-4(2,7) | ОМЗКГЦ | рассматриваются различные стандарты | BYN | 690 | 0.58 | км | ФРАНКО-СКЛАД ПОКУПАТЕЛЯ Могилев | Предоплата 50% в течение 3 банковских дней с момента регистрации договора на бирже и 50% в течение 20 банковских дней по факту поставки | Кабель оптический, марки ОМЗКГЦ-10-01-0,22-4(2,7) Рассматривается аналог по марке и типоразмеру. Наличие сертификата качества (происхождения) товара, паспорт.
Кабель волоконно-оптический | 10-0,1-0,22-4(8) | ОМЗКГЦд | рассматриваются различные стандарты | BYN | 5 | 2800 | м | ФРАНКО-СКЛАД ПОКУПАТЕЛЯ Солигорск | Оплата в течение 20 банковских дней по факту поставки | 1200м +1600м. С правом досрочной поставки.
Кабель волоконно-оптический | 10-01-0,22-48(7,0) | ОМЗКГМ-10-01-0,22-48(7,0) | рассматриваются различные стандарты | BYN | 2.89 | 1287 | м | ФРАНКО-СКЛАД ПОКУПАТЕЛЯ Брест | Оплата в течение 25 банковских дней по факту поставки | Кабель BOK-48 марки ОМЗКГМ-10-01-0,22-48 (7,0) или аналог. Оптоволоконный одномодовый, многомодульный, 48 оптических волокон, для прокладки в кабельной канализации, с броней из стальной круглой проволоки, с допустимой растягивающей нагрузкой 7 кН. Кабель волоконно-оптический с 48 оптических волокна (одномодовые G.652D) | допустимое растягивающее усилие: 8,0 кН | рабочая температура: от -40°C до +70°C | срок службы: не менее 25 лет. Конструкция кабеля с многомодульным сердечником – центральным силовым элементом (ЦСЭ) из стеклопластикового стержня. Броня кабеля: из стальных оцинкованных круглых проволок | внешняя оболочка из полиэтилена. Предназначен для прокладки ручным или механизированным способом в грунтах, в трубах, болтах, в кабельной канализации, тоннелях, коллекторах и по мостам. Кабель должен находится на одном барабане одной строительной длины, на которую должен быть сделан протокол входного контроля. Необходимо наличие у продавца: - сертификат качества (происхождения) товара, паспорта изделий | - копия (заверенная) сертификата соответствия ИСО-9001. Гарантийный срок эксплуатации изделия: не менее 5 лет.
Кабель волоконно-оптический | 10-01-022-8(7,0) | ОКСНЦ | рассматриваются различные стандарты | BYN | 2 | 3000 | м | ФРАНКО-СКЛАД ПОКУПАТЕЛЯ Гродно | Оплата в течение 5 банковских дней по факту поставки
Кабель волоконно-оптический | 10-01-0,22-96-(7,0) | ОМЗКГМ | рассматриваются различные стандарты | BYN | 4.2 | 1039 | м | ФРАНКО-СКЛАД ПОКУПАТЕЛЯ Брест | Оплата в течение 25 банковских дней по факту поставки | Кабель BOK-96 марки ОМЗКГМ-10-01-0,22-96 (7,0) или аналог. Оптоволоконный одномодовый, многомодульный, 96 оптических волокон, для прокладки в кабельной канализации, с броней из стальной круглой проволоки, с допустимой растягивающей нагрузкой 7 кН. Кабель волоконно-оптический с 96 оптических волокон (одномодовые G.652D) | допустимое растягивающее усилие: 8,0 кН | рабочая температура: от -40°C до +70°C | срок службы: не менее 25 лет. Конструкция кабеля с многомодульным сердечником – центральным силовым элементом (ЦСЭ) из стеклопластикового стержня. Броня кабеля: из стальных оцинкованных круглых проволок | внешняя оболочка из полиэтилена. Предназначен для прокладки ручным или механизированным способом в грунтах, в трубах, болтах, в кабельной канализации, тоннелях, коллекторах и по мостам. Кабель должен находится на одном барабане одной строительной длины, на которую должен быть сделан протокол входного контроля. Необходимо наличие у продавца: - сертификат качества (происхождения) товара, паспорта изделий | - копия (заверенная) сертификата соответствия ИСО-9001. Гарантийный срок эксплуатации изделия: не менее 5 лет.
Кабель волоконно-оптический | 12У-8кН | ТОД-нг(А)-HF | рассматриваются различные стандарты | BYN | 2.88 | 9430 | м | ФРАНКО-СКЛАД ПРОДАВЦА Минск | Предоплата 50% в течение 30 банковских дней с момента регистрации договора на бирже и 50% в течение 40 банковских дней по факту поставки | Рассматриваются различные марки. Поставщик обязуется поставить продукцию одной длиной. Поставщик без письменного согласия Покупателя не вправе уступать свои требования к Покупателю третьим лицам, вытекающие из настоящего договора, в том числе налоговым и иным органам в счёт уплаты причитающихся с Поставщика налогов, сборов (пошлин) и иных обязательных платежей в бюджет и внебюджетные фонды, а также взыскиваемых с Поставщика сумм по исполнительным производствам судов. Сумма денежных средств, внесенных в качестве предоплаты, признается коммерческим займом. В случае просрочки исполнения обязательства по поставке товара за пользование коммерческим займом подлежат уплате проценты в трехкратном размере ставки рефинансирования Национального Банка Республики Беларусь, действующей на момент внесения предоплаты, от суммы внесенной предоплаты, за каждый день неисполнения обязательства. Проценты начисляются со дня получения предоплаты до момента поставки товаров. В случае просрочки исполнения Поставщиком своих обязательств по поставке товара либо недопоставки, Поставщик уплачивает Покупателю пеню в размере 0,1 % процента от стоимости не поставленного или недопоставленного в срок товара за каждый день просрочки, но не более 5% от стоимости не поставленного или недопоставленного в срок товара. За не поставку или недопоставку товара согласно условиям договора Поставщик уплачивает Покупателю штраф в размере 10% стоимости непоставленного или недопоставленного в срок товара. При поставке товара не в ассортименте, определенном условиями договора, Поставщик уплачивает штраф в размере 10% стоимости непоставленного товара в ассортименте. Если поставленный товар не соответствует по качеству стандартам, другой нормативно-технической документации, образцам (эталонам) или иным условиям договора, а также если поставлен некомплектный товар, Поставщик уплачивает Покупателю штраф в размере 25 процентов стоимости некачественного либо неукомплектованного товара. Если весь поставленный товар либо его часть не соответствует по качеству условиям договора, Поставщик производит замену некачественного товара за свой счет в течение 7 календарных дней . В случаях поставки ненадлежащего качества или некомплектного товара с поставщика взыскиваются неустойка (штраф) и причиненные такой поставкой убытки без зачета неустойки (штрафа). В случае несоблюдения сроков оплаты товара Покупатель уплачивает Поставщику пеню в размере 0,1 % от неоплаченной суммы за каждый день просрочки, но не более 5% от суммы неоплаченного платежа. Ответственность за формирование стоимости товара, в соответствии с требованиями действующего законодательства, несет Поставщик. В случае предъявления Покупателю со стороны государственных органов экономических санкций за неправильное, необоснованное формирование цен на поставляемые материалы, изделия, требований о завышении стоимости поставляемого товара, Поставщик возмещает в бесспорном порядке Покупателю все предъявленное последнему в течение 10 календарных дней с даты получения Покупателем соответствующего требования. В соответствии со ст. 30 Закона Республики Беларусь от 05.01.2009г. (ред. от 08.07.2015г.) «О товарных биржах» споры по исполнению биржевого договора рассматриваются в Экономическим судом г. Минска, по месту нахождения покупателя, в порядке, установленном хозяйственным процессуальным законодательством. Стороны договорились, что до обращения в Экономический суд г. Минска обязательным является направление претензии (письменного предложения о добровольном урегулирования спора). Срок рассмотрения претензии – 30 календарных дней.
Кабель волоконно-оптический | 12У-8кН | ТОД-нг(А)-HF | рассматриваются различные стандарты | BYN | 2.88 | 9430 | м | ФРАНКО-СКЛАД ПРОДАВЦА Минск | Предоплата 50% в течение 30 банковских дней с момента регистрации договора на бирже и 50% в течение 40 банковских дней по факту поставки | Рассматриваются различные марки. Поставщик обязуется поставить продукцию одной длиной. Поставщик без письменного согласия Покупателя не вправе уступать свои требования к Покупателю третьим лицам, вытекающие из настоящего договора, в том числе налоговым и иным органам в счёт уплаты причитающихся с Поставщика налогов, сборов (пошлин) и иных обязательных платежей в бюджет и внебюджетные фонды, а также взыскиваемых с Поставщика сумм по исполнительным производствам судов. Сумма денежных средств, внесенных в качестве предоплаты, признается коммерческим займом. В случае просрочки исполнения обязательства по поставке товара за пользование коммерческим займом подлежат уплате проценты в трехкратном размере ставки рефинансирования Национального Банка Республики Беларусь, действующей на момент внесения предоплаты, от суммы внесенной предоплаты, за каждый день неисполнения обязательства. Проценты начисляются со дня получения предоплаты до момента поставки товаров. В случае просрочки исполнения Поставщиком своих обязательств по поставке товара либо недопоставки, Поставщик уплачивает Покупателю пеню в размере 0,1 % процента от стоимости не поставленного или недопоставленного в срок товара за каждый день просрочки, но не более 5% от стоимости не поставленного или недопоставленного в срок товара. За не поставку или недопоставку товара согласно условиям договора Поставщик уплачивает Покупателю штраф в размере 10% стоимости непоставленного или недопоставленного в срок товара. При поставке товара не в ассортименте, определенном условиями договора, Поставщик уплачивает штраф в размере 10% стоимости непоставленного товара в ассортименте. Если поставленный товар не соответствует по качеству стандартам, другой нормативно-технической документации, образцам (эталонам) или иным условиям договора, а также если поставлен некомплектный товар, Поставщик уплачивает Покупателю штраф в размере 25 процентов стоимости некачественного либо неукомплектованного товара. Если весь поставленный товар либо его часть не соответствует по качеству условиям договора, Поставщик производит замену некачественного товара за свой счет в течение 7 календарных дней . В случаях поставки ненадлежащего качества или некомплектного товара с поставщика взыскиваются неустойка (штраф) и причиненные такой поставкой убытки без зачета неустойки (штрафа). В случае несоблюдения сроков оплаты товара Покупатель уплачивает Поставщику пеню в размере 0,1 % от неоплаченной суммы за каждый день просрочки, но не более 5% от суммы неоплаченного платежа. Ответственность за формирование стоимости товара, в соответствии с требованиями действующего законодательства, несет Поставщик. В случае предъявления Покупателю со стороны государственных органов экономических санкций за неправильное, необоснованное формирование цен на поставляемые материалы, изделия, требований о завышении стоимости поставляемого товара, Поставщик возмещает в бесспорном порядке Покупателю все предъявленное последнему в течение 10 календарных дней с даты получения Покупателем соответствующего требования. В соответствии со ст. 30 Закона Республики Беларусь от 05.01.2009г. (ред. от 08.07.2015г.) «О товарных биржах» споры по исполнению биржевого договора рассматриваются в Экономическим судом г. Минска, по месту нахождения покупателя, в порядке, установленном хозяйственным процессуальным законодательством. Стороны договорились, что до обращения в Экономический суд г. Минска обязательным является направление претензии (письменного предложения о добровольном урегулирования спора). Срок рассмотрения претензии – 30 календарных дней.
Кабель волоконно-оптический | 16 | ОГЦ | рассматриваются различные стандарты | BYN | 1 | 400 | м | ФРАНКО-СКЛАД ПОКУПАТЕЛЯ Солигорск | Оплата в течение 20 банковских дней по факту поставки | 16А-4Д LS-HF Марка ОГЦН нг(А) Толеранс 0%. Рассматриваются аналоги. С правом досрочной поставки.
Кабель волоконно-оптический | 16(16х1) | КСО-Вннг-HF-B | рассматриваются различные стандарты | BYN | 2 | 1000 | м | ФРАНКО-СКЛАД ПОКУПАТЕЛЯ Гомель | Оплата в течение 20 банковских дней по факту поставки | ВОК-16(16х1) КСО-ВННГ-HF-44 (G.657A)
Кабель волоконно-оптический | 4 | ВОК | рассматриваются различные стандарты | BYN | 2 | 580 | м | ФРАНКО-СКЛАД ПОКУПАТЕЛЯ Солигорск | Оплата в течение 20 банковских дней по факту поставки | 4 волокна (OS2, 9/125 0599169-4 для внешней прокладки ч диэлектрической броней). Толеранс 0%,. Рассматриваются аналоги. С правом досрочной поставки.
Кабель волоконно-оптический | 4 | ВОК | рассматриваются различные стандарты | BYN | 2 | 200 | м | ФРАНКО-СКЛАД ПОКУПАТЕЛЯ Солигорск | Оплата в течение 20 банковских дней по факту поставки | марка - 599168-4. внешней прокладки с диэлектрической броней (OS2, 9/125), 4 волокна, одномод. Толеранс 0%. Допускаются аналоги.
Кабель волоконно-оптический | 4 | ОГЦ | рассматриваются различные стандарты | BYN | 1 | 390 | м | ФРАНКО-СКЛАД ПОКУПАТЕЛЯ Солигорск | Оплата в течение 20 банковских дней по факту поставки | 4А-4Д LS-HF Марка ОГЦН нг(А) Толеранс 0%. Отрезки 190м+200м. Рассматриваются аналоги. С правом досрочной поставки.
Кабель волоконно-оптический | 4 | ОКБН-Т-А4-6.0 | рассматриваются различные стандарты | BYN | 1 | 145 | м | ФРАНКО-СКЛАД ПОКУПАТЕЛЯ Минск | Оплата в течение 30 банковских дней по факту поставки | Одной длинной.Наличие сертификата/паспорта. Закупка осуществляется для строительства объекта, финансируемого за счет бюджетных средств.
Кабель волоконно-оптический | 6 | ВОК | рассматриваются различные стандарты | BYN | 2 | 320 | м | ФРАНКО-СКЛАД ПОКУПАТЕЛЯ Солигорск | Оплата в течение 20 банковских дней по факту поставки | 6 волокон (OS2, 9/125 0599170-4 для внешней прокладки ч диэлектрической броней). Толеранс 0%,. Рассматриваются аналоги. С правом досрочной поставки.
Кабель гибкий для подъемных и конвейерных систем | 10х1,5 | CFR | рассматриваются различные стандарты | BYN | 20 | 50 | м | ФРАНКО-СКЛАД ПРОДАВЦА Минск | Оплата в течение 20 банковских дней по факту поставки
Кабель гибкий для подъемных и конвейерных систем | 3х25+1х10 - 0,38 | КПГ2у | рассматриваются различные стандарты | BYN | 35 | 70 | м | ФРАНКО-СКЛАД ПОКУПАТЕЛЯ Минск | Оплата в течение 30 банковских дней по факту поставки | Электрокабель КПГ2У 0,66/1,0кВ повышенной гибкости с защитой от скручивания с усиленной изоляцией предназначен для питания подвижных электрических механизмов. Температура окружающей среды: верхний предел +50°C, нижний -50°C. Токопроводящая жила из медных мягких проволок и соответствует классу 5 по ГОСТу 22483-77.2, устойчив к солнечному излучению. Обязательно наичие сертификата соответствия. Договор не по шаблону биржи.5.2. В случае неоплаты или несвоевременной оплаты стоимости товара, недопоставки или несвоевременной поставки, невыборки или несвоевременной выборки товара, виновная Сторона уплачивает потерпевшей Стороне пеню в размере 0,01 % от неоплаченной (несвоевременно оплаченной) суммы или от стоимости не поставленного (несвоевременно поставленного), невыбранного (несвоевременно выбранного) товара за каждый день просрочки оплаты, поставки или выборки товара, но не более 10% от стоимости не своевременно оплаченного товара, не своевременно поставленного товара, или не своевременно выбранного товара. п.7.1. Все споры и разногласия, возникающие из настоящего договора, подлежат разрешению в Экономическом суде г. Минска в соответствии с действующим законодательством Республики Беларусь, если соглашением сторон не установлен иной порядок разрешения споров. Стороны договорились, что до обращения в Экономический суд г. Минска с иском по спорам, возникающим из настоящего договора, предъявление претензии (письменного предложения о добровольном урегулировании спора) является обязательным. Срок рассмотрения претензии -15 (пятнадцать) календарных дней.
Кабель гибкий для подъемных и конвейерных систем | 4х25 | КПГ1У | рассматриваются различные стандарты | BYN | 1 | 5000 | м | ФРАНКО-СКЛАД ПОКУПАТЕЛЯ Гродно | Оплата в течение 20 банковских дней по факту поставки | Принимается на склад с сертификатом, паспортом качества. Импортного производства принимается на склад с протоколом испытания из независимой лаборатории РБ.Одной длиной
Кабель гибкий для подъемных и конвейерных систем | 4х35-0,6/1 | КПГ1У | рассматриваются различные стандарты | BYN | 1 | 5000 | м | ФРАНКО-СКЛАД ПОКУПАТЕЛЯ Гродно | Оплата в течение 20 банковских дней по факту поставки | Принимается на склад с сертификатом, паспортом качества. Импортного производства принимается на склад с протоколом испытания из независимой лаборатории РБ.Одной длиной
Кабель гибкий для подъемных и конвейерных систем | 4х4,0 | КПГ2у | рассматриваются различные стандарты | BYN | 40 | 500 | м | ФРАНКО-СКЛАД ПОКУПАТЕЛЯ Минск | Оплата в течение 30 банковских дней по факту поставки | Электрокабель повышенной гибкости. Сертификат соответствия обязателен. Договор не по шаблону биржи. 5.2. В случае неоплаты или несвоевременной оплаты стоимости товара, недопоставки или несвоевременной поставки, невыборки или несвоевременной выборки товара, виновная Сторона уплачивает потерпевшей Стороне пеню в размере 0,01 % от неоплаченной (несвоевременно оплаченной) суммы или от стоимости не поставленного (несвоевременно поставленного), невыбранного (несвоевременно выбранного) товара за каждый день просрочки оплаты, поставки или выборки товара, но не более 10% от стоимости не своевременно оплаченного товара, не своевременно поставленного товара, или не своевременно выбранного товара. 7.1. Все споры и разногласия, возникающие из настоящего договора, подлежат разрешению в Экономическом суде г. Минска в соответствии с действующим законодательством Республики Беларусь, если соглашением сторон не установлен иной порядок разрешения споров. Стороны договорились, что до обращения в Экономический суд г. Минска с иском по спорам, возникающим из настоящего договора, предъявление претензии (письменного предложения о добровольном урегулировании спора) является обязательным. Срок рассмотрения претензии -15 (пятнадцать) календарных дней.
Кабель гибкий для подъемных и конвейерных систем | 5х10 | КПГ1У | рассматриваются различные стандарты | BYN | 1 | 5000 | м | ФРАНКО-СКЛАД ПОКУПАТЕЛЯ Гродно | Оплата в течение 20 банковских дней по факту поставки | Принимается на склад с сертификатом, паспортом качества. Импортного производства принимается на склад с протоколом испытания из независимой лаборатории РБ.
Кабель гибкий для подъемных и конвейерных систем | 5х25 | КПГ1У | рассматриваются различные стандарты | BYN | 1 | 5000 | м | ФРАНКО-СКЛАД ПОКУПАТЕЛЯ Гродно | Оплата в течение 20 банковских дней по факту поставки | Принимается на склад с сертификатом, паспортом качества. Импортного производства принимается на склад с протоколом испытания из независимой лаборатории РБ.Одной длиной
Кабель гибкий для подъемных и конвейерных систем | 7х1,5 | CFR | рассматриваются различные стандарты | BYN | 20 | 50 | м | ФРАНКО-СКЛАД ПРОДАВЦА Минск | Оплата в течение 20 банковских дней по факту поставки
Кабель гибкий общего назначения | 1х16,0 - 0,38 кВ | КГ | рассматриваются различные стандарты | BYN | 5 | 1000 | м | ФРАНКО-СКЛАД ПРОДАВЦА Минск | Оплата в течение 20 банковских дней по факту поставки
Кабель гибкий общего назначения | 1х16,0 - 0,66 кВ | КГ | рассматриваются различные стандарты | BYN | 5 | 1000 | м | ФРАНКО-СКЛАД ПРОДАВЦА Минск | Оплата в течение 20 банковских дней по факту поставки
Кабель гибкий общего назначения | 1х16,0 - 0,66 кВ | КГ | рассматриваются различные стандарты | BYN | 1 | 5000 | м | ФРАНКО-СКЛАД ПОКУПАТЕЛЯ Гродно | Оплата в течение 20 банковских дней по факту поставки | Одной длиной. Принимается на склад с сертификатом, паспортом качества. Импортного производства принимается на склад с протоколом испытания из независимой лаборатории РБ
Кабель гибкий общего назначения | 1х16,0 - 0,66 кВ | КГ | рассматриваются различные стандарты | BYN | 10 | 100 | м | ФРАНКО-СКЛАД ПОКУПАТЕЛЯ Гомель | Оплата в течение 20 банковских дней по факту поставки
Кабель гибкий общего назначения | 1х16,0 - 0,66 кВ | КГ | рассматриваются различные стандарты | BYN | 9 | 10 | м | ФРАНКО-СКЛАД ПОКУПАТЕЛЯ Могилев | Оплата в течение 20 банковских дней по факту поставки | Рассматриваем аналогичный по свойствам кабель. Паспорт и сертификат качества обязательны.
Кабель гибкий общего назначения | 1х16,0 - 1,00 кВ | КГ | рассматриваются различные стандарты | BYN | 5 | 1000 | м | ФРАНКО-СКЛАД ПРОДАВЦА Минск | Оплата в течение 20 банковских дней по факту поставки
Кабель гибкий общего назначения | 1х16,0 - 1,00 кВ | КГ | рассматриваются различные стандарты | BYN | 9 | 10 | м | ФРАНКО-СКЛАД ПОКУПАТЕЛЯ Могилев | Оплата в течение 20 банковских дней по факту поставки | Рассматриваем аналогичный по свойствам кабель. Паспорт и сертификат качества обязательны.
Кабель гибкий общего назначения | 1х185 | КГ | рассматриваются различные стандарты | BYN | 90 | 260 | м | ФРАНКО-СКЛАД ПОКУПАТЕЛЯ Минск | Оплата в течение 40 банковских дней по факту поставки | Силoвoй гибкий кaбeль c мнoгoпpoвoлoчными жилaми из мeди c изoляциeй и oбoлoчкoй из резины на основе каучука. Класс гибкости 5. Одним отрезком. Для собственного потребления. Договор не по шаблону биржи п.5.1. виновная Сторона уплачивает потерпевшей Стороне пеню в размере 0,01 % от неоплаченной (несвоевременно оплаченной) суммы или от стоимости не поставленного (несвоевременно поставленного), невыбранного (несвоевременно выбранного) товара за каждый день просрочки оплаты, поставки или выборки товара, но не более 10% от стоимости несвоевременно оплаченного товара, несвоевременно поставленного товара, или несвоевременно выбранного товара | п.7.1. Все споры и разногласия, возникающие из настоящего договора, подлежат разрешению в Экономическом суде г. Минска. Срок рассмотрения претензии 20 (двадцать) календарных дней с момента ее получения.
Кабель гибкий общего назначения | 1х25 | КГ | рассматриваются различные стандарты | BYN | 9 | 500 | м | ФРАНКО-СКЛАД ПРОДАВЦА Минский район | Предоплата 100% в течение 3 банковских дней с момента регистрации договора на бирже | сертификат при отгрузке, поставка одним отрезком
Кабель гибкий общего назначения | 1х25 | КГ | рассматриваются различные стандарты | BYN | 2 | 100 | м | ФРАНКО-СКЛАД ПОКУПАТЕЛЯ Солигорск | Оплата в течение 20 банковских дней по факту поставки | тп не предлагать. С правом досрочной поставки.
Кабель гибкий общего назначения | 1х25 | КГТП | рассматриваются различные стандарты | BYN | 9 | 500 | м | ФРАНКО-СКЛАД ПРОДАВЦА Минский район | Предоплата 100% в течение 3 банковских дней с момента регистрации договора на бирже | сертификат при отгрузке, поставка одним отрезком
Кабель гибкий общего назначения | 1х2,5 - 0,66 кВ | КГ | рассматриваются различные стандарты | BYN | 1 | 5000 | м | ФРАНКО-СКЛАД ПОКУПАТЕЛЯ Гродно | Оплата в течение 20 банковских дней по факту поставки | Одной длиной. Принимается на склад с сертификатом, паспортом качества. Импортного производства принимается на склад с протоколом испытания из независимой лаборатории РБ
Кабель гибкий общего назначения | 1х2,5 - 0,66 кВ | КГ | рассматриваются различные стандарты | BYN | 3 | 540 | м | ФРАНКО-СКЛАД ПОКУПАТЕЛЯ Бобруйск | Предоплата 100% в течение 10 банковских дней с момента регистрации договора на бирже | одним отрезком, гибкий резина
Кабель гибкий общего назначения | 1х25,0 - 0,38 кВ | КГ | рассматриваются различные стандарты | BYN | 5 | 150 | м | ФРАНКО-СКЛАД ПРОДАВЦА Минск | Предоплата 100% в течение 3 банковских дней с момента регистрации договора на бирже
Кабель гибкий общего назначения | 1х25,0 - 0,66 кВ | КГ | рассматриваются различные стандарты | BYN | 5 | 150 | м | ФРАНКО-СКЛАД ПРОДАВЦА Минск | Предоплата 100% в течение 3 банковских дней с момента регистрации договора на бирже
Кабель гибкий общего назначения | 1х25,0 - 0,66 кВ | КГ | рассматриваются различные стандарты | BYN | 1 | 5000 | м | ФРАНКО-СКЛАД ПОКУПАТЕЛЯ Гродно | Оплата в течение 20 банковских дней по факту поставки | Одной длиной. Принимается на склад с сертификатом, паспортом качества. Импортного производства принимается на склад с протоколом испытания из независимой лаборатории РБ
Кабель гибкий общего назначения | 1х25,0 - 0,66 кВ | КГ | рассматриваются различные стандарты | BYN | 2 | 200 | м | ФРАНКО-СКЛАД ПОКУПАТЕЛЯ Гомель | Оплата в течение 20 банковских дней по факту поставки
Кабель гибкий общего назначения | 1х25,0 - 0,66 кВ | КГВЭВнг(А)-LS | рассматриваются различные стандарты | BYN | 5 | 500 | м | ФРАНКО-СКЛАД ПОКУПАТЕЛЯ Гомель | Оплата в течение 20 банковских дней по факту поставки
Кабель гибкий общего назначения | 1х35,0 - 0,66 кВ | КГ | рассматриваются различные стандарты | BYN | 1 | 5000 | м | ФРАНКО-СКЛАД ПОКУПАТЕЛЯ Гродно | Оплата в течение 20 банковских дней по факту поставки | Одной длиной. Принимается на склад с сертификатом, паспортом качества. Импортного производства принимается на склад с протоколом испытания из независимой лаборатории РБ
Кабель гибкий общего назначения | 1х35,0 - 0,66 кВ | КГ | рассматриваются различные стандарты | BYN | 3 | 1500 | м | ФРАНКО-СКЛАД ПОКУПАТЕЛЯ Гомель | Оплата в течение 20 банковских дней по факту поставки
Кабель гибкий общего назначения | 1х35,0 - 0,66 кВ | КГ | рассматриваются различные стандарты | BYN | 3 | 50 | м | ФРАНКО-СКЛАД ПОКУПАТЕЛЯ Солигорск | Оплата в течение 20 банковских дней по факту поставки | В резиновой изоляции. С правом досрочной поставки.
Кабель гибкий общего назначения | 1х35,0 - 0,66 кВ | КГ | рассматриваются различные стандарты | BYN | 1 | 300 | м | ФРАНКО-СКЛАД ПОКУПАТЕЛЯ Солигорск | Оплата в течение 20 банковских дней по факту поставки | Кроме ТП. Рассматривается так же другое напряжение. С правом досрочной поставки.
Кабель гибкий общего назначения | 1х35,0 - 0,66 кВ | КГ | рассматриваются различные стандарты | BYN | 2 | 550 | м | ФРАНКО-СКЛАД ПОКУПАТЕЛЯ Солигорск | Оплата в течение 20 банковских дней по факту поставки | Отрезки 200м+150м+200м. С правом досрочной поставки.
Кабель гибкий общего назначения | 1х35,0 - 0,66 кВ | КГ-ХЛ | рассматриваются различные стандарты | BYN | 14 | 600 | м | ФРАНКО-СКЛАД ПОКУПАТЕЛЯ Минск | Оплата в течение 30 банковских дней по факту поставки | Силoвoй гибкий кaбeль c мнoгoпpoвoлoчными жилaми из мeди c изoляциeй и oбoлoчкoй из резины (РТИ-2-ХЛ) xoлoдocтoйкoe иcпoлнeниe. Класс гибкости 5. Одним отрезком. Для собственного потребления. Договор не по шаблону биржи п.5.1. виновная Сторона уплачивает потерпевшей Стороне пеню в размере 0,01 % от неоплаченной (несвоевременно оплаченной) суммы или от стоимости не поставленного (несвоевременно поставленного), невыбранного (несвоевременно выбранного) товара за каждый день просрочки оплаты, поставки или выборки товара, но не более 10% от стоимости несвоевременно оплаченного товара, несвоевременно поставленного товара, или несвоевременно выбранного товара | п.7.1. Все споры и разногласия, возникающие из настоящего договора, подлежат разрешению в Экономическом суде г. Минска. Срок рассмотрения претензии 20 (двадцать) календарных дней с момента ее получения.
Кабель гибкий общего назначения | 1х35,0 - 0,66 кВ | КГ-ХЛ | рассматриваются различные стандарты | BYN | 2 | 220 | м | ФРАНКО-СКЛАД ПОКУПАТЕЛЯ Гомель | Оплата в течение 20 банковских дней по факту поставки | в соответствии с ГОСТ отрезки 120 м и 100.
Кабель гибкий общего назначения | 1х35,0 - 1,00 кВ | КГ | рассматриваются различные стандарты | BYN | 5 | 500 | м | ФРАНКО-СКЛАД ПОКУПАТЕЛЯ Гомель | Оплата в течение 20 банковских дней по факту поставки
Кабель гибкий общего назначения | 1х35,0 - 1,00 кВ | КГ | рассматриваются различные стандарты | BYN | 3 | 1500 | м | ФРАНКО-СКЛАД ПОКУПАТЕЛЯ Гомель | Оплата в течение 20 банковских дней по факту поставки
Кабель гибкий общего назначения | 1х4,0 - 0,66 кВ | КГ | рассматриваются различные стандарты | BYN | 1 | 5000 | м | ФРАНКО-СКЛАД ПОКУПАТЕЛЯ Гродно | Оплата в течение 20 банковских дней по факту поставки | Одной длиной. Принимается на склад с сертификатом, паспортом качества. Импортного производства принимается на склад с протоколом испытания из независимой лаборатории РБ
Кабель гибкий общего назначения | 1х4,0 - 0,66 кВ | КГ | рассматриваются различные стандарты | BYN | 3 | 300 | м | ФРАНКО-СКЛАД ПОКУПАТЕЛЯ Бобруйск | Предоплата 100% в течение 10 банковских дней с момента регистрации договора на бирже | одним отрезком, гибкий резина
Кабель гибкий общего назначения | 1х50 - 0,38 | КГ | рассматриваются различные стандарты | BYN | 10 | 1000 | м | ФРАНКО-СКЛАД ПРОДАВЦА Минск | Оплата в течение 20 банковских дней по факту поставки
Кабель гибкий общего назначения | 1х50 - 0,38 | КГ | рассматриваются различные стандарты | BYN | 30 | 30 | м | ФРАНКО-СКЛАД ПОКУПАТЕЛЯ Минск | Оплата в течение 30 банковских дней по факту поставки | Договор не по шаблону биржи. 5.2. В случае неоплаты или несвоевременной оплаты стоимости товара, недопоставки или несвоевременной поставки, невыборки или несвоевременной выборки товара, виновная Сторона уплачивает потерпевшей Стороне пеню в размере 0,01 % от неоплаченной (несвоевременно оплаченной) суммы или от стоимости не поставленного (несвоевременно поставленного), невыбранного (несвоевременно выбранного) товара за каждый день просрочки оплаты, поставки или выборки товара, но не более 10% от стоимости не своевременно оплаченного товара, не своевременно поставленного товара, или не своевременно выбранного товара.
Кабель гибкий общего назначения | 1х50,0 - 0,66 кВ | КГ | рассматриваются различные стандарты | BYN | 10 | 1000 | м | ФРАНКО-СКЛАД ПРОДАВЦА Минск | Оплата в течение 20 банковских дней по факту поставки
Кабель гибкий общего назначения | 1х50,0 - 0,66 кВ | КГ | рассматриваются различные стандарты | BYN | 1 | 5000 | м | ФРАНКО-СКЛАД ПОКУПАТЕЛЯ Гродно | Оплата в течение 20 банковских дней по факту поставки | Одной длиной. Принимается на склад с сертификатом, паспортом качества. Импортного производства принимается на склад с протоколом испытания из независимой лаборатории РБ
Кабель гибкий общего назначения | 1х50,0 - 0,66 кВ | КГ | рассматриваются различные стандарты | BYN | 5 | 500 | м | ФРАНКО-СКЛАД ПОКУПАТЕЛЯ Гомель | Оплата в течение 20 банковских дней по факту поставки
Кабель гибкий общего назначения | 1х50,0 - 0,66 кВ | КГ | рассматриваются различные стандарты | BYN | 2 | 5000 | м | ФРАНКО-СКЛАД ПОКУПАТЕЛЯ Бобруйск | Предоплата 100% в течение 10 банковских дней с момента регистрации договора на бирже | кабель для сварочных работ. Одним отрезком.
Кабель гибкий общего назначения | 1х50,0 - 1,00 кВ | КГ | рассматриваются различные стандарты | BYN | 10 | 1000 | м | ФРАНКО-СКЛАД ПРОДАВЦА Минск | Оплата в течение 20 банковских дней по факту поставки
Кабель гибкий общего назначения | 1х50,0 - 1,00 кВ | КГ | рассматриваются различные стандарты | BYN | 5 | 500 | м | ФРАНКО-СКЛАД ПОКУПАТЕЛЯ Гомель | Оплата в течение 20 банковских дней по факту поставки
Кабель гибкий общего назначения | 1х6,0 - 0,66 кВ | КГ | рассматриваются различные стандарты | BYN | 1 | 5000 | м | ФРАНКО-СКЛАД ПОКУПАТЕЛЯ Гродно | Оплата в течение 20 банковских дней по факту поставки | Одной длиной. Принимается на склад с сертификатом, паспортом качества. Импортного производства принимается на склад с протоколом испытания из независимой лаборатории РБ
Кабель гибкий общего назначения | 1х6,0 - 0,66 кВ | КГВЭВнг(А)-LS | рассматриваются различные стандарты | BYN | 5 | 500 | м | ФРАНКО-СКЛАД ПОКУПАТЕЛЯ Гомель | Оплата в течение 20 банковских дней по факту поставки
Кабель гибкий общего назначения | 1х70,0 - 0,66 кВ | КГ | рассматриваются различные стандарты | BYN | 13 | 100 | м | ФРАНКО-СКЛАД ПОКУПАТЕЛЯ Минск | Оплата в течение 5 банковских дней по факту поставки
Кабель гибкий общего назначения | 1х70,0 - 0,66 кВ | КГ | рассматриваются различные стандарты | BYN | 1 | 5000 | м | ФРАНКО-СКЛАД ПОКУПАТЕЛЯ Гродно | Оплата в течение 20 банковских дней по факту поставки | Одной длиной. Принимается на склад с сертификатом, паспортом качества. Импортного производства принимается на склад с протоколом испытания из независимой лаборатории РБ
Кабель гибкий общего назначения | 10х0,75-0,66 | КГВВНГ(А)-LS | рассматриваются различные стандарты | BYN | 50 | 370 | м | ФРАНКО-СКЛАД ПОКУПАТЕЛЯ Минск | Оплата в течение 10 банковских дней по факту поставки | 10х0,75- 660В. Производство 2025-2026г. гарантия,паспорт, сертификат соответствия
Кабель гибкий общего назначения | 10х1,0 - 0,66 кВ | КГВВНГ(А)-LS | рассматриваются различные стандарты | BYN | 1 | 900 | м | ФРАНКО-СКЛАД ПОКУПАТЕЛЯ Минск | Оплата в течение 10 банковских дней по факту поставки | Производство 2025-2026 года, гарантия, паспорт, сертификат соответствия
Кабель гибкий общего назначения | 14х2,5 - 0,66 кВ | КПГ2у | рассматриваются различные стандарты | BYN | 48 | 90 | м | ФРАНКО-СКЛАД ПОКУПАТЕЛЯ Жлобин | Оплата в течение 20 банковских дней по факту поставки | Сертификат производителя
Кабель гибкий общего назначения | 2х0,75 - 0,66 кВ | КГВВнг(А) | рассматриваются различные стандарты | BYN | 5 | 500 | м | ФРАНКО-СКЛАД ПОКУПАТЕЛЯ Гомель | Оплата в течение 20 банковских дней по факту поставки
Кабель гибкий общего назначения | 2х0,75 - 0,66 кВ | КГВВнг(А) | рассматриваются различные стандарты | BYN | 1 | 3000 | м | ФРАНКО-СКЛАД ПОКУПАТЕЛЯ Гомель | Оплата в течение 20 банковских дней по факту поставки
Кабель гибкий общего назначения | 2х0,75 - 0,66 кВ | КГ-ХЛ | рассматриваются различные стандарты | BYN | 2 | 320 | м | ФРАНКО-СКЛАД ПОКУПАТЕЛЯ Солигорск | Оплата в течение 20 банковских дней по факту поставки | Допускается так же марка КГТП-ХЛ. С правом досрочной поставки
Кабель гибкий общего назначения | 2х1,5 - 0,38 кВ | КГВВНГ(А)-LS | рассматриваются различные стандарты | BYN | 1.58 | 3310 | м | ФРАНКО-СКЛАД ПОКУПАТЕЛЯ Гродно | Оплата в течение 20 банковских дней по факту поставки | Многопроволочный. При указании ссылки на ТУ обязательно необходимо указывать ссылку на конкретный ГОСТ. Предоставление при поставке сертификата ТРТС.В случае поставки некачественного товара (по результатам входного контроля) и несоответствующего требуемым характеристикам, товар подлежит возврату Продавцу (транспортом и за счет Продавца), при этом Продавец компенсирует Покупателю расходы по входному контролю, а также оплачивает штраф в размере 10% от стоимости некачественного товара. Данный штраф не взыскивается, если Продавец произведет замену некачественного товара на товар соответствующего качества в 30-ти дневный срок с момента получения уведомления от Покупателя. За несвоевременную замену товара Продавец оплачивает Покупателю пеню в размере 0,1% за каждый день просрочки от стоимости товара.В случае отказа от поставки товара Продавец уплачивает Покупателю 20% от стоимости товара.Заезд автотранспорта на территорию предприятия Покупателя, осуществляется строго с грузами, предназначающимися Покупателю. Автотранспорт должен иметь действующий техосмотр.Запрещен внос (ввоз) и использование на территории Покупателя смартфонов, планшетов и других устройств с функциями фото- видеофиксации и подключением к сети Интернет.
Кабель гибкий общего назначения | 2х1,5 - 0,38 кВ | КГТП-ХЛ | рассматриваются различные стандарты | BYN | 2 | 100 | м | ФРАНКО-СКЛАД ПОКУПАТЕЛЯ Минск | Оплата в течение 15 банковских дней по факту поставки | 220-660В. Производство 2025-2026г, гарантия , паспорт, сертификат соответствия.
Кабель гибкий общего назначения | 2х1,5 - 0,66 кВ | КГ | рассматриваются различные стандарты | BYN | 1 | 5000 | м | ФРАНКО-СКЛАД ПОКУПАТЕЛЯ Гродно | Оплата в течение 20 банковских дней по факту поставки | Для использования при строительстве объектов.Принимается на склад с сертификатом, паспортом качества. Импортного производства принимается на склад с протоколом испытания из независимой лаборатории РБ. Одной длиной
Кабель гибкий общего назначения | 2х1,5 - 0,66 кВ | КГ | рассматриваются различные стандарты | BYN | 2 | 225 | м | ФРАНКО-СКЛАД ПОКУПАТЕЛЯ Гомель | Оплата в течение 20 банковских дней по факту поставки | в соответствии с ГОСТ
Кабель гибкий общего назначения | 2х1,5 - 0,66 кВ | КГТП-ХЛ | рассматриваются различные стандарты | BYN | 2 | 100 | м | ФРАНКО-СКЛАД ПОКУПАТЕЛЯ Минск | Оплата в течение 15 банковских дней по факту поставки | 220-660в. Производство 2025-2026г, гарантия , паспорт, сертификат соответствия.
Кабель гибкий общего назначения | 2х1,5 - 0,66 кВ | КГ-ХЛ | рассматриваются различные стандарты | BYN | 3 | 100 | м | ФРАНКО-СКЛАД ПОКУПАТЕЛЯ Минск | Оплата в течение 30 банковских дней по факту поставки | Силoвoй гибкий кaбeль c мнoгoпpoвoлoчными жилaми из мeди c изoляциeй и oбoлoчкoй из резины (РТИ-2-ХЛ) xoлoдocтoйкoe иcпoлнeниe. Класс гибкости 5. Одним отрезком. Для собственного потребления. Договор не по шаблону биржи п.5.1. виновная Сторона уплачивает потерпевшей Стороне пеню в размере 0,01 % от неоплаченной (несвоевременно оплаченной) суммы или от стоимости не поставленного (несвоевременно поставленного), невыбранного (несвоевременно выбранного) товара за каждый день просрочки оплаты, поставки или выборки товара, но не более 10% от стоимости несвоевременно оплаченного товара, несвоевременно поставленного товара, или несвоевременно выбранного товара | п.7.1. Все споры и разногласия, возникающие из настоящего договора, подлежат разрешению в Экономическом суде г. Минска. Срок рассмотрения претензии 20 (двадцать) календарных дней с момента ее получения.
Кабель гибкий общего назначения | 2х2,5 - 0,66 кВ | КГ | рассматриваются различные стандарты | BYN | 1 | 5000 | м | ФРАНКО-СКЛАД ПОКУПАТЕЛЯ Гродно | Оплата в течение 20 банковских дней по факту поставки | Одной длиной. Принимается на склад с сертификатом, паспортом качества. Импортного производства принимается на склад с протоколом испытания из независимой лаборатории РБ.
Кабель гибкий общего назначения | 2х2,5 - 0,66 кВ | 60227 IEC 06 | рассматриваются различные стандарты | BYN | 8.5 | 200 | м | ФРАНКО-СКЛАД ПОКУПАТЕЛЯ Гродно | Оплата в течение 30 банковских дней по факту поставки
Кабель гибкий общего назначения | 2х4,0 - 1,00 кВ | КГВЭВнг(А) | ТУ BY 400083186.141-2013 | BYN | 0.01 | 10000 | м | ФРАНКО-СКЛАД ПОКУПАТЕЛЯ Могилев | Предоплата 50% в течение 10 банковских дней с момента регистрации договора на бирже и 50% в течение 30 банковских дней по факту поставки | Допускаются следующие технические условия: ТУ BY 191759168.009-2023, ТУ BY 500017371.076-2015, ТУ BY 700384798.016-2021, ТУ BY 191759168.009-2023. Обязательное условие: ж/з жилы быть не должно. Диаметр кабеля не более 12 мм, отсутствие внутренней заливки.
Кабель гибкий общего назначения | 2х4,0 - 1,00 кВ | КГВЭВнг(А) | ТУ BY 400083186.141-2013 | BYN | 0.01 | 10000 | м | ФРАНКО-СКЛАД ПОКУПАТЕЛЯ Могилев | Оплата в течение 60 банковских дней по факту поставки | Допускаются следующие технические условия: ТУ BY 191759168.009-2023, ТУ BY 500017371.076-2015, ТУ BY 700384798.016-2021, ТУ BY 191759168.009-2023. Обязательное условие: ж/з жилы быть не должно. Диаметр кабеля не более 12 мм, отсутствие внутренней заливки.
Кабель гибкий общего назначения | 25х0,75 - 0,66 | КГВВнг(А) | ТУ BY 400083186.141-2013 | BYN | 0.01 | 20000 | м | ФРАНКО-СКЛАД ПОКУПАТЕЛЯ Могилев | Предоплата 50% в течение 10 банковских дней с момента регистрации договора на бирже и 50% в течение 20 банковских дней по факту поставки | Допускается: ТУ BY 700384798.016-2021. Обязательное условие: наличие 1-ой ж/з жилы, максимальный диаметр кабеля не более 18 мм.
Кабель гибкий общего назначения | 25х0,75 - 0,66 | КГВВнг(А) | ТУ BY 400083186.141-2013 | BYN | 0.01 | 20000 | м | ФРАНКО-СКЛАД ПОКУПАТЕЛЯ Могилев | Оплата в течение 30 банковских дней по факту поставки | Допускается: ТУ 27.32.13-002-53411743-2023, ТУ BY 191759168.009-2023, ТУ BY 700384798.016-2021.
Кабель гибкий общего назначения | 27х1,0 - 0,66 | КГВВНГ(А)-LS | рассматриваются различные стандарты | BYN | 0.8 | 60 | м | ФРАНКО-СКЛАД ПОКУПАТЕЛЯ Минск | Оплата в течение 10 банковских дней по факту поставки | Производство 2025-2026 года, гарантия, паспорт, сертификат соответствия
Кабель гибкий общего назначения | 3х1,0 - 0,66 кВ | КГН | рассматриваются различные стандарты | BYN | 0.8 | 60 | м | ФРАНКО-СКЛАД ПОКУПАТЕЛЯ Минск | Оплата в течение 10 банковских дней по факту поставки | Производство 2025-2026 года, гарантия, паспорт, сертификат соответствия
Кабель гибкий общего назначения | 3х1,0 - 0,66 кВ | КГН-ХЛ | рассматриваются различные стандарты | BYN | 5 | 95 | м | ФРАНКО-СКЛАД ПРОДАВЦА Минский район | Оплата в течение 10 банковских дней по факту поставки | производство 2024-2025 года, гарантия, паспорт, сертификат соответствия.
Кабель гибкий общего назначения | 3х1,0 - 0,66 кВ | КГ-ХЛ | рассматриваются различные стандарты | BYN | 5 | 95 | м | ФРАНКО-СКЛАД ПРОДАВЦА Минск | Оплата в течение 10 банковских дней по факту поставки | производство 2024-2025 года, гарантия, паспорт, сертификат соответствия.
Кабель гибкий общего назначения | 3х10,0+1х6,0 - 0,66 кВ | КГ | рассматриваются различные стандарты | BYN | 1 | 5000 | м | ФРАНКО-СКЛАД ПОКУПАТЕЛЯ Гродно | Оплата в течение 20 банковских дней по факту поставки | Одной длиной. Принимается на склад с сертификатом, паспортом качества. Импортного производства принимается на склад с протоколом испытания из независимой лаборатории РБ.
Кабель гибкий общего назначения | 3х10,0+1х6,0+3х2,5 - 1,14 кВ | КГЭШ | рассматриваются различные стандарты | BYN | 2 | 260 | м | ФРАНКО-СКЛАД ПОКУПАТЕЛЯ Солигорск | Оплата в течение 20 банковских дней по факту поставки | Толеранс 0%. С правом досрочной поставки
Кабель гибкий общего назначения | 3х120+1х10+3х4 - 1140 | КГЭШ | рассматриваются различные стандарты | BYN | 2 | 100 | м | ФРАНКО-СКЛАД ПОКУПАТЕЛЯ Солигорск | Оплата в течение 20 банковских дней по факту поставки | Толеранс 0%. С правом досрочной поставки.
Кабель гибкий общего назначения | 3х120+1х35+3х4 - 1,14 кВ | КГЭШ | рассматриваются различные стандарты | BYN | 2 | 40 | м | ФРАНКО-СКЛАД ПОКУПАТЕЛЯ Солигорск | Оплата в течение 20 банковских дней по факту поставки | Толеранс 0%. С правом досрочной поставки.
Кабель гибкий общего назначения | 3х1,5 - 0,38 кВ | КГ-ХЛ | рассматриваются различные стандарты | BYN | 3 | 100 | м | ФРАНКО-СКЛАД ПОКУПАТЕЛЯ Солигорск | Оплата в течение 20 банковских дней по факту поставки | В резиновой изоляции. Рассматривается и другое напряжение. С правом досрочной поставки.
Кабель гибкий общего назначения | 3х1,5 - 0,66 кВ | КГ | рассматриваются различные стандарты | BYN | 1 | 5000 | м | ФРАНКО-СКЛАД ПОКУПАТЕЛЯ Гродно | Оплата в течение 20 банковских дней по факту поставки | Одной длиной. Принимается на склад с сертификатом, паспортом качества. Импортного производства принимается на склад с протоколом испытания из независимой лаборатории РБ.
Кабель гибкий общего назначения | 3х1,5 - 0,66 кВ | КГ | рассматриваются различные стандарты | BYN | 3 | 1000 | м | ФРАНКО-СКЛАД ПОКУПАТЕЛЯ Гомельский район | Оплата в течение 20 банковских дней по факту поставки
Кабель гибкий общего назначения | 3х1,5 - 0,66 кВ | КГ | рассматриваются различные стандарты | BYN | 2 | 225 | м | ФРАНКО-СКЛАД ПОКУПАТЕЛЯ Гомель | Оплата в течение 20 банковских дней по факту поставки | в соответствии с ГОСТ
Кабель гибкий общего назначения | 3х1,5 - 0,66 кВ | КГ | рассматриваются различные стандарты | BYN | 10 | 10000 | км | ФРАНКО-СКЛАД ПОКУПАТЕЛЯ Минск | Предоплата 100% в течение 15 банковских дней с момента регистрации договора на бирже | Все споры и разногласия, возникающие из настоящего договора, подлежат разрешению в Экономическом суде г. Минска в соответствии с действующим законодательством Республики Беларусь.
Кабель гибкий общего назначения | 3х1,5 - 0,66 кВ | КГ | рассматриваются различные стандарты | BYN | 2 | 250 | м | ФРАНКО-СКЛАД ПОКУПАТЕЛЯ Солигорск | Оплата в течение 20 банковских дней по факту поставки | Отрезки 100+150
Кабель гибкий общего назначения | 3х1,5 - 0,66 кВ | КГВВнг(А) | рассматриваются различные стандарты | BYN | 3 | 1000 | м | ФРАНКО-СКЛАД ПОКУПАТЕЛЯ Гомель | Оплата в течение 20 банковских дней по факту поставки | для строительства жилых домов
Кабель гибкий общего назначения | 3х1,5 - 0,66 кВ | КГН | рассматриваются различные стандарты | BYN | 1 | 5000 | м | ФРАНКО-СКЛАД ПОКУПАТЕЛЯ Гродно | Оплата в течение 20 банковских дней по факту поставки | ГОСТ 24334-80 Для использования при строительстве объектов.Принимается на склад с сертификатом, паспортом качества. Импортного производства принимается на склад с протоколом испытания из независимой лаборатории РБ.
Кабель гибкий общего назначения | 3х1,5 - 0,66 кВ | КГН | рассматриваются различные стандарты | BYN | 1 | 80 | м | ФРАНКО-СКЛАД ПОКУПАТЕЛЯ Солигорск | Оплата в течение 20 банковских дней по факту поставки | Толеранс 0%.С правом досрочной поставки.
Кабель гибкий общего назначения | 3х16,0+1х10,0 - 0,66 | КГТП-ХЛ | рассматриваются различные стандарты | BYN | 2 | 112 | м | ФРАНКО-СКЛАД ПОКУПАТЕЛЯ Минск | Оплата в течение 10 банковских дней по факту поставки | Производство 2025г, гарантия, паспорт, сертификат соответствия.
Кабель гибкий общего назначения | 3х16,0+1х6,0+3х2,5 - 1,14 кВ | КГЭШ | рассматриваются различные стандарты | BYN | 4 | 355 | м | ФРАНКО-СКЛАД ПОКУПАТЕЛЯ Солигорск | Оплата в течение 20 банковских дней по факту поставки | Толеранс 0%. С правом досрочной поставки
Кабель гибкий общего назначения | 3х16+1х10 | КГ | рассматриваются различные стандарты | BYN | 1 | 5000 | м | ФРАНКО-СКЛАД ПОКУПАТЕЛЯ Гродно | Оплата в течение 20 банковских дней по факту поставки | Одной длиной. Принимается на склад с сертификатом, паспортом качества. Импортного производства принимается на склад с протоколом испытания из независимой лаборатории РБ.
Кабель гибкий общего назначения | 3х16+1х10 | КГТП-ХЛ | рассматриваются различные стандарты | BYN | 2 | 112 | м | ФРАНКО-СКЛАД ПОКУПАТЕЛЯ Минск | Оплата в течение 10 банковских дней по факту поставки | Производство 2025г, гарантия, паспорт, сертификат соответствия.
Кабель гибкий общего назначения | 3х16+1х10 - 1140 | КГЭШ | рассматриваются различные стандарты | BYN | 0.5 | 152 | м | ФРАНКО-СКЛАД ПОКУПАТЕЛЯ Солигорск | Оплата в течение 20 банковских дней по факту поставки | Толеранс 0%. С правом досрочной поставки
Кабель гибкий общего назначения | 3х16+1х10+1х16 - 1140 В | КГЭС | рассматриваются различные стандарты | BYN | 0.5 | 1500 | м | ФРАНКО-СКЛАД ПОКУПАТЕЛЯ Солигорск | Оплата в течение 20 банковских дней по факту поставки | 3 отрезка по 500м. С правом досрочной поставки.
Кабель гибкий общего назначения | 3х16+1х10+1х16 - 1140 В | КГЭС | рассматриваются различные стандарты | BYN | 3 | 2000 | м | ФРАНКО-СКЛАД ПОКУПАТЕЛЯ Солигорск | Оплата в течение 20 банковских дней по факту поставки | Отрезками по 400м. С правом досрочной поставки.
Кабель гибкий общего назначения | 3х16+1х10+1х16 - 1140 В | КГЭС | рассматриваются различные стандарты | BYN | 1 | 3500 | м | ФРАНКО-СКЛАД ПОКУПАТЕЛЯ Солигорск | Оплата в течение 20 банковских дней по факту поставки | С правом досрочной поставки.
Кабель гибкий общего назначения | 3х16+1х6 - 0,66 | КГ | рассматриваются различные стандарты | BYN | 1 | 5000 | м | ФРАНКО-СКЛАД ПОКУПАТЕЛЯ Гродно | Оплата в течение 20 банковских дней по факту поставки | Одной длиной. Принимается на склад с сертификатом, паспортом качества. Импортного производства принимается на склад с протоколом испытания из независимой лаборатории РБ.
Кабель гибкий общего назначения | 3х19+1х10+1х19 -1,14кВ | КГЭС | рассматриваются различные стандарты | BYN | 2 | 800 | м | ФРАНКО-СКЛАД ПОКУПАТЕЛЯ Солигорск | Оплата в течение 20 банковских дней по факту поставки | Отрезки 400+400. С правом досрочной поставки.
Кабель гибкий общего назначения | 3х2,5 - 0,38 кВ | КГ | рассматриваются различные стандарты | BYN | 1 | 5000 | м | ФРАНКО-СКЛАД ПОКУПАТЕЛЯ Гродно | Оплата в течение 20 банковских дней по факту поставки | Одной длиной. Принимается на склад с сертификатом, паспортом качества. Импортного производства принимается на склад с протоколом испытания из независимой лаборатории РБ.
Кабель гибкий общего назначения | 3х2,5 - 0,38 кВ | КГ-ХЛ | рассматриваются различные стандарты | BYN | 3 | 400 | м | ФРАНКО-СКЛАД ПОКУПАТЕЛЯ Солигорск | Оплата в течение 20 банковских дней по факту поставки | 2 отрезка по 200м в резиновой изоляции.Рассматривается и другое напряжение, а так же марка КГ. С правом досрочной поставки.
Кабель гибкий общего назначения | 3х2,5 - 0,66 кВ | КГ | рассматриваются различные стандарты | BYN | 1 | 5000 | м | ФРАНКО-СКЛАД ПОКУПАТЕЛЯ Гродно | Оплата в течение 20 банковских дней по факту поставки | Одной длиной. Принимается на склад с сертификатом, паспортом качества. Импортного производства принимается на склад с протоколом испытания из независимой лаборатории РБ.
Кабель гибкий общего назначения | 3х2,5 - 0,66 кВ | КГ | рассматриваются различные стандарты | BYN | 10 | 10000 | м | ФРАНКО-СКЛАД ПОКУПАТЕЛЯ Минск | Предоплата 100% в течение 15 банковских дней с момента регистрации договора на бирже | Все споры и разногласия, возникающие из настоящего договора, подлежат разрешению в Экономическом суде г. Минска в соответствии с действующим законодательством Республики Беларусь.
Кабель гибкий общего назначения | 3х2,5 - 0,66 кВ | КГ | рассматриваются различные стандарты | BYN | 4.08 | 20 | м | ФРАНКО-СКЛАД ПОКУПАТЕЛЯ Могилев | Оплата в течение 20 банковских дней по факту поставки | Рассматриваем аналогичный по свойствам кабель. Паспорт и сертификат качества обязательны.
Кабель гибкий общего назначения | 3х2,5 - 0,66 кВ | КГ | рассматриваются различные стандарты | BYN | 2 | 200 | м | ФРАНКО-СКЛАД ПОКУПАТЕЛЯ Солигорск | Оплата в течение 20 банковских дней по факту поставки | С правом досрочной поставки
Кабель гибкий общего назначения | 3х2,5 - 0,66 кВ | КГВВНГ(А)-LS | рассматриваются различные стандарты | BYN | 1 | 15 | м | ФРАНКО-СКЛАД ПОКУПАТЕЛЯ Минск | Оплата в течение 10 банковских дней по факту поставки | Производство 2025-2026 года, гарантия, паспорт, сертификат соответствия
Кабель гибкий общего назначения | 3х2,5 - 0,66 кВ | КГН | рассматриваются различные стандарты | BYN | 1 | 45 | м | ФРАНКО-СКЛАД ПОКУПАТЕЛЯ Солигорск | Оплата в течение 20 банковских дней по факту поставки | Толеранс 0%.С правом досрочной поставки.
Кабель гибкий общего назначения | 3х2,5 - 0,66 кВ | КГ-ХЛ | рассматриваются различные стандарты | BYN | 3 | 500 | м | ФРАНКО-СКЛАД ПОКУПАТЕЛЯ Минск | Оплата в течение 30 банковских дней по факту поставки | Силoвoй гибкий кaбeль c мнoгoпpoвoлoчными жилaми из мeди c изoляциeй и oбoлoчкoй из резины (РТИ-2-ХЛ) xoлoдocтoйкoe иcпoлнeниe. Класс гибкости 5. Одним отрезком. Для собственного потребления. Договор не по шаблону биржи п.5.1. виновная Сторона уплачивает потерпевшей Стороне пеню в размере 0,01 % от неоплаченной (несвоевременно оплаченной) суммы или от стоимости не поставленного (несвоевременно поставленного), невыбранного (несвоевременно выбранного) товара за каждый день просрочки оплаты, поставки или выборки товара, но не более 10% от стоимости несвоевременно оплаченного товара, несвоевременно поставленного товара, или несвоевременно выбранного товара | п.7.1. Все споры и разногласия, возникающие из настоящего договора, подлежат разрешению в Экономическом суде г. Минска. Срок рассмотрения претензии 20 (двадцать) календарных дней с момента ее получения.
Кабель гибкий общего назначения | 3х2,5 - 1,00 кВ | КГ | рассматриваются различные стандарты | BYN | 4.08 | 20 | м | ФРАНКО-СКЛАД ПОКУПАТЕЛЯ Могилев | Оплата в течение 20 банковских дней по факту поставки | Рассматриваем аналогичный по свойствам кабель. Паспорт и сертификат качества обязательны.
Кабель гибкий общего назначения | 3х2,5 - 1,00 кВ | 60227 IEC 06 | рассматриваются различные стандарты | BYN | 8.5 | 200 | м | ФРАНКО-СКЛАД ПОКУПАТЕЛЯ Гродно | Оплата в течение 30 банковских дней по факту поставки
Кабель гибкий общего назначения | 3х25+1х10 - 0,66 | КГ | рассматриваются различные стандарты | BYN | 1 | 5000 | м | ФРАНКО-СКЛАД ПОКУПАТЕЛЯ Гродно | Оплата в течение 20 банковских дней по факту поставки | Одной длиной. Принимается на склад с сертификатом, паспортом качества. Импортного производства принимается на склад с протоколом испытания из независимой лаборатории РБ.
Кабель гибкий общего назначения | 3х25+1х10 - 0,66 | КГ | рассматриваются различные стандарты | BYN | 5 | 300 | м | ФРАНКО-СКЛАД ПОКУПАТЕЛЯ Гомель | Оплата в течение 20 банковских дней по факту поставки
Кабель гибкий общего назначения | 3х25+1х10 - 0,66 | КГТП | рассматриваются различные стандарты | BYN | 10 | 5000 | м | ФРАНКО-СКЛАД ПОКУПАТЕЛЯ Минск | Оплата в течение 30 банковских дней по факту поставки | Одной длиной на барабане. Паспорта и сертификат ТР ТС.
Кабель гибкий общего назначения | 3х25+1х10 - 0,66 | КГТП-ХЛ | рассматриваются различные стандарты | BYN | 100 | 1000 | м | ФРАНКО-СКЛАД ПОКУПАТЕЛЯ Витебск | Оплата в течение 30 банковских дней по факту поставки | Наличие сертификата
Кабель гибкий общего назначения | 3х25+1х10+3х2,5 -1,14кВ | КГЭШ | рассматриваются различные стандарты | BYN | 2 | 185 | м | ФРАНКО-СКЛАД ПОКУПАТЕЛЯ Солигорск | Оплата в течение 20 банковских дней по факту поставки | Толеранс 0%. С правом досрочной поставки.
Кабель гибкий общего назначения | 3х2,5+1х1,5 - 0,38 | КГ | рассматриваются различные стандарты | BYN | 1 | 5000 | м | ФРАНКО-СКЛАД ПОКУПАТЕЛЯ Гродно | Оплата в течение 20 банковских дней по факту поставки | Одной длиной. Принимается на склад с сертификатом, паспортом качества. Импортного производства принимается на склад с протоколом испытания из независимой лаборатории РБ.
Кабель гибкий общего назначения | 3х2,5+1х1,5 - 0,38 | КГТП | рассматриваются различные стандарты | BYN | 10 | 5000 | м | ФРАНКО-СКЛАД ПОКУПАТЕЛЯ Минск | Оплата в течение 30 банковских дней по факту поставки | Одной длиной на барабане. Паспорта и сертификат ТР ТС.
Кабель гибкий общего назначения | 3х2,5+1х1,5 - 0,38 | КГТП-ХЛ | рассматриваются различные стандарты | BYN | 2 | 150 | м | ФРАНКО-СКЛАД ПОКУПАТЕЛЯ Минск | Оплата в течение 10 банковских дней по факту поставки | 220/380В. Производство 2025-2026г,гарантия, паспорт, сертификат соответствия
Кабель гибкий общего назначения | 3х2,5+1х1,5 - 0,66 кВ | КГ | рассматриваются различные стандарты | BYN | 1 | 5000 | м | ФРАНКО-СКЛАД ПОКУПАТЕЛЯ Гродно | Оплата в течение 20 банковских дней по факту поставки | Одной длиной. Принимается на склад с сертификатом, паспортом качества. Импортного производства принимается на склад с протоколом испытания из независимой лаборатории РБ.
Кабель гибкий общего назначения | 3х2,5+1х1,5 - 0,66 кВ | КГ | рассматриваются различные стандарты | BYN | 2 | 1000 | м | ФРАНКО-СКЛАД ПОКУПАТЕЛЯ Гомель | Оплата в течение 20 банковских дней по факту поставки
Кабель гибкий общего назначения | 3х2,5+1х1,5 - 0,66 кВ | КГ | рассматриваются различные стандарты | BYN | 2 | 500 | м | ФРАНКО-СКЛАД ПОКУПАТЕЛЯ Гомель | Предоплата 100% в течение 30 банковских дней с момента регистрации договора на бирже | Допускается склад продавца
Кабель гибкий общего назначения | 3х2,5+1х1,5 - 0,66 кВ | КГТП | рассматриваются различные стандарты | BYN | 10 | 5000 | м | ФРАНКО-СКЛАД ПОКУПАТЕЛЯ Минск | Оплата в течение 30 банковских дней по факту поставки | Одной длиной на барабане. Паспорта и сертификат ТР ТС.
Кабель гибкий общего назначения | 3х2,5+1х1,5 - 0,66 кВ | КГТП-ХЛ | рассматриваются различные стандарты | BYN | 2 | 150 | м | ФРАНКО-СКЛАД ПОКУПАТЕЛЯ Минск | Оплата в течение 10 банковских дней по факту поставки | 220-660В. Производство 2025-2026г, гарантия, паспорт, сертификат соответствия.
Кабель гибкий общего назначения | 3х2,5+1х1,5 - 1,00 кВ | КГ | рассматриваются различные стандарты | BYN | 1 | 5000 | м | ФРАНКО-СКЛАД ПОКУПАТЕЛЯ Гродно | Оплата в течение 20 банковских дней по факту поставки | Одной длиной. Принимается на склад с сертификатом, паспортом качества. Импортного производства принимается на склад с протоколом испытания из независимой лаборатории РБ.
Кабель гибкий общего назначения | 3х2,5+1х1,5 - 1,00 кВ | КГ | рассматриваются различные стандарты | BYN | 2 | 1000 | м | ФРАНКО-СКЛАД ПОКУПАТЕЛЯ Гомель | Оплата в течение 20 банковских дней по факту поставки
Кабель гибкий общего назначения | 3х25+1х16 | КГ | рассматриваются различные стандарты | BYN | 5 | 200 | м | ФРАНКО-СКЛАД ПОКУПАТЕЛЯ Гомель | Оплата в течение 20 банковских дней по факту поставки
Кабель гибкий общего назначения | 3х35,0+1х10,0 - 0,66 кВ | КГТП | рассматриваются различные стандарты | BYN | 10 | 5000 | м | ФРАНКО-СКЛАД ПОКУПАТЕЛЯ Минск | Оплата в течение 30 банковских дней по факту поставки | Одной длиной на барабане. Паспорта и сертификат ТР ТС.
Кабель гибкий общего назначения | 3х35,0+1х10,0+3х2,5 - 1,14 кВ | КГЭШ | рассматриваются различные стандарты | BYN | 2 | 210 | м | ФРАНКО-СКЛАД ПОКУПАТЕЛЯ Солигорск | Оплата в течение 20 банковских дней по факту поставки | Толеранс 0%. С правом досрочной поставки.
Кабель гибкий общего назначения | 3х35,0+1х16,0 - 0,66 кВ | КГТП | рассматриваются различные стандарты | BYN | 10 | 5000 | м | ФРАНКО-СКЛАД ПОКУПАТЕЛЯ Минск | Оплата в течение 30 банковских дней по факту поставки | Одной длиной на барабане. Паспорта и сертификат ТР ТС.
Кабель гибкий общего назначения | 3х4,0 - 0,66 кВ | КГ | рассматриваются различные стандарты | BYN | 1 | 5000 | м | ФРАНКО-СКЛАД ПОКУПАТЕЛЯ Гродно | Оплата в течение 20 банковских дней по факту поставки | Одной длиной. Принимается на склад с сертификатом, паспортом качества. Импортного производства принимается на склад с протоколом испытания из независимой лаборатории РБ.
Кабель гибкий общего назначения | 3х4,0+1х2,5 - 0,38 | КГТП | рассматриваются различные стандарты | BYN | 10 | 5000 | м | ФРАНКО-СКЛАД ПОКУПАТЕЛЯ Минск | Оплата в течение 30 банковских дней по факту поставки | Одной длиной на барабане. Паспорта и сертификат ТР ТС.
Кабель гибкий общего назначения | 3х4,0+1х2,5 - 0,66 кВ | КГ | рассматриваются различные стандарты | BYN | 1 | 5000 | м | ФРАНКО-СКЛАД ПОКУПАТЕЛЯ Гродно | Оплата в течение 20 банковских дней по факту поставки | Одной длиной. Принимается на склад с сертификатом, паспортом качества. Импортного производства принимается на склад с протоколом испытания из независимой лаборатории РБ
Кабель гибкий общего назначения | 3х4,0+1х2,5 - 0,66 кВ | КГ | рассматриваются различные стандарты | BYN | 1 | 15000 | м | ФРАНКО-СКЛАД ПОКУПАТЕЛЯ Гродно | Оплата в течение 30 банковских дней по факту поставки | В бухтах по 500м.Дополнительная информация: При поставке предоставляется оригинал протокола испытаний на соответствие, указанному поставщиком ГОСТ аккредитованной независимой лаборатории РБ по следующим проверяемым параметрам: 1. Электрическое сопротивление токопроводящей жилы. 2. Механические свойства изоляции до старения.3. Механические свойства оболочки до старения.4. Геометрические параметры токопроводящей жилы 5. Геометрические параметры изоляции, включая промежуточные слои. 6. Геометрические параметры оболочки. При указании ссылки на ТУ обязательно необходимо указывать ссылку на конкретный ГОСТ. Предоставление при поставке сертификата ТРТС. При получении Покупатель произведет испытание кабеля в собственной лаборатории, в случае не прохождения испытаний, Продавец оплачивает произведенные испытания и производит замену кабеля. Оплата только после получения положительных результатов испытаний
Кабель гибкий общего назначения | 3х4,0+1х2,5 - 0,66 кВ | КГ | рассматриваются различные стандарты | BYN | 1 | 1000 | м | ФРАНКО-СКЛАД ПОКУПАТЕЛЯ Гродно | Оплата в течение 20 банковских дней по факту поставки | Для использования при строительстве объектов.Принимается на склад с сертификатом, паспортом качества. Импортного производства принимается на склад с протоколом испытания из независимой лаборатории РБ.
Кабель гибкий общего назначения | 3х4,0+1х2,5 - 0,66 кВ | КГ | рассматриваются различные стандарты | BYN | 2 | 500 | м | ФРАНКО-СКЛАД ПОКУПАТЕЛЯ Гомель | Оплата в течение 20 банковских дней по факту поставки
Кабель гибкий общего назначения | 3х4,0+1х2,5 - 0,66 кВ | КГ | рассматриваются различные стандарты | BYN | 3 | 1000 | м | ФРАНКО-СКЛАД ПОКУПАТЕЛЯ Бобруйск | Предоплата 100% в течение 10 банковских дней с момента регистрации договора на бирже | кабель поставляется одним отрезком 100 м.п.
Кабель гибкий общего назначения | 3х4,0+1х2,5 - 0,66 кВ | КГТП | рассматриваются различные стандарты | BYN | 10 | 5000 | м | ФРАНКО-СКЛАД ПОКУПАТЕЛЯ Минск | Оплата в течение 30 банковских дней по факту поставки | Одной длиной на барабане. Паспорта и сертификат ТР ТС.
Кабель гибкий общего назначения | 3х4+1х2,5 - 0,38 | КГТП | рассматриваются различные стандарты | BYN | 10 | 5000 | м | ФРАНКО-СКЛАД ПОКУПАТЕЛЯ Минск | Оплата в течение 30 банковских дней по факту поставки | Одной длиной на барабане. Паспорта и сертификат ТР ТС.
Кабель гибкий общего назначения | 3х4+1х2,5 - 1140 | КГЭШ | рассматриваются различные стандарты | BYN | 5 | 55 | м | ФРАНКО-СКЛАД ПОКУПАТЕЛЯ Солигорск | Оплата в течение 20 банковских дней по факту поставки | Толеранс 0%. С правом досрочной поставки.
Кабель гибкий общего назначения | 3х4+1х2,5 - 1140 | КГЭШ | рассматриваются различные стандарты | BYN | 2 | 662 | м | ФРАНКО-СКЛАД ПОКУПАТЕЛЯ Солигорск | Оплата в течение 20 банковских дней по факту поставки | Толеоанс 0%. С правом досрочной поставки.
Кабель гибкий общего назначения | 3х4+1х2,5 - 1140 | КГЭШ | ТУ 16.К73.012-95 | BYN | 1 | 325 | м | ФРАНКО-СКЛАД ПОКУПАТЕЛЯ Солигорск | Оплата в течение 20 банковских дней по факту поставки | 100+100+125. С правом досрочной поставки.
Кабель гибкий общего назначения | 3х4+1х2,5-0,66 | КГ | рассматриваются различные стандарты | BYN | 1 | 5000 | м | ФРАНКО-СКЛАД ПОКУПАТЕЛЯ Гродно | Оплата в течение 20 банковских дней по факту поставки | Одной длиной. Принимается на склад с сертификатом, паспортом качества. Импортного производства принимается на склад с протоколом испытания из независимой лаборатории РБ.
Кабель гибкий общего назначения | 3х4+1х2,5-0,66 | КГТП | рассматриваются различные стандарты | BYN | 10 | 5000 | м | ФРАНКО-СКЛАД ПОКУПАТЕЛЯ Минск | Оплата в течение 30 банковских дней по факту поставки | Одной длиной на барабане. Паспорта и сертификат ТР ТС.
Кабель гибкий общего назначения | 3х4+1х2,5+3х1,5 - 1140 | КГЭШ | рассматриваются различные стандарты | BYN | 2 | 475 | м | ФРАНКО-СКЛАД ПОКУПАТЕЛЯ Солигорск | Оплата в течение 20 банковских дней по факту поставки | отрезки 75м+400м. Толеоанс 0%. С правом досрочной поставки.
Кабель гибкий общего назначения | 3х4+1х2,5+3х1,5 - 1140 | КГЭШ | рассматриваются различные стандарты | BYN | 2 | 185 | м | ФРАНКО-СКЛАД ПОКУПАТЕЛЯ Солигорск | Оплата в течение 20 банковских дней по факту поставки | Толеранс 0%. С правом досрочной поставки.
Кабель гибкий общего назначения | 3х4+1х2,5+3х1,5 - 1140 | КГЭШ | ТУ 16.К73.012-95 | BYN | 1 | 55 | м | ФРАНКО-СКЛАД ПОКУПАТЕЛЯ Солигорск | Оплата в течение 20 банковских дней по факту поставки | Толеранс 0%. С правом досрочной поставки.
Кабель гибкий общего назначения | 3х50,0+1х10,0 - 1,14 кВ | КГЭШ | рассматриваются различные стандарты | BYN | 5 | 75 | м | ФРАНКО-СКЛАД ПОКУПАТЕЛЯ Солигорск | Оплата в течение 20 банковских дней по факту поставки | Толеранс 0%. С правом досрочной поставки.
Кабель гибкий общего назначения | 3х50,0+1х10,0+3х4,0 - 1140 | КГЭШ | ТУ 16.К73.012-95 | BYN | 1 | 10 | м | ФРАНКО-СКЛАД ПОКУПАТЕЛЯ Солигорск | Оплата в течение 20 банковских дней по факту поставки | Толеранс 0%. С правом досрочной поставки.
Кабель гибкий общего назначения | 3х50,0+1х25,0 - 0,66 кВ | КГТП | рассматриваются различные стандарты | BYN | 10 | 5000 | м | ФРАНКО-СКЛАД ПОКУПАТЕЛЯ Минск | Оплата в течение 30 банковских дней по факту поставки | Одной длиной на барабане. Паспорта и сертификат ТР ТС.
Кабель гибкий общего назначения | 3х50+1х16 - 0,66 | КГ | рассматриваются различные стандарты | BYN | 4 | 5000 | м | ФРАНКО-СКЛАД ПОКУПАТЕЛЯ Бобруйск | Предоплата 100% в течение 10 банковских дней с момента регистрации договора на бирже | товар отпускается двумя отрезками 125+50 м.п. гибкий РЕЗИНА
Кабель гибкий общего назначения | 3х50+1х16 - 0,66 | КГТП | рассматриваются различные стандарты | BYN | 10 | 5000 | м | ФРАНКО-СКЛАД ПОКУПАТЕЛЯ Минск | Оплата в течение 30 банковских дней по факту поставки | Одной длиной на барабане. Паспорта и сертификат ТР ТС.
Кабель гибкий общего назначения | 3х6 | КГ | рассматриваются различные стандарты | BYN | 1 | 80000 | м | ФРАНКО-СКЛАД ПОКУПАТЕЛЯ Минск | Предоплата 100% в течение 10 банковских дней с момента регистрации договора на бирже | В случае неоплаты и несвоевременной оплаты стоимости товара, недопоставки, выборки товара, виновная Сторона уплачивает потерпевшей Стороне пеню в размере 0,01% от стоимости товара за каждый день просрочки, но не более 10% от стоимости товара. Все споры и разногласия, возникающие из настоящего договора, подлежат разрешению в Экономическом суде г. Минска в соответствии с действующим законодательством Республики Беларусь. Стороны договорились, что досудебный претензионный порядок является обязательным, срок рассмотрения претензии 30 календарных дней с даты её получения.
Кабель гибкий общего назначения | 3х6,0+1х4,0+3х2,5 - 1,14 кВ | КГЭШ | рассматриваются различные стандарты | BYN | 2 | 220 | м | ФРАНКО-СКЛАД ПОКУПАТЕЛЯ Солигорск | Оплата в течение 20 банковских дней по факту поставки | Толеоанс 0%. С правом досрочной поставки.
Кабель гибкий общего назначения | 3х6+1х2,5 — 1,14кВ | КГЭШ | рассматриваются различные стандарты | BYN | 1 | 135 | м | ФРАНКО-СКЛАД ПОКУПАТЕЛЯ Солигорск | Оплата в течение 20 банковских дней по факту поставки | Толеоанс 0%. С правом досрочной поставки.
Кабель гибкий общего назначения | 3х6+1х4 | КГ | рассматриваются различные стандарты | BYN | 1 | 5000 | м | ФРАНКО-СКЛАД ПОКУПАТЕЛЯ Гродно | Оплата в течение 20 банковских дней по факту поставки | ГОСТ 10348-80. Для использования при строительстве объектов.Принимается на склад с сертификатом, паспортом качества. Импортного производства принимается на склад с протоколом испытания из независимой лаборатории РБ. Одной длиной
Кабель гибкий общего назначения | 3х6+1х4 | КГЭШ | рассматриваются различные стандарты | BYN | 2 | 200 | м | ФРАНКО-СКЛАД ПОКУПАТЕЛЯ Солигорск | Оплата в течение 20 банковских дней по факту поставки | 3х6+1х4 - 1,14 кВ. С правом досрочной поставки.
Кабель гибкий общего назначения | 3х6+1х4 | КГЭШ | рассматриваются различные стандарты | BYN | 2 | 380 | м | ФРАНКО-СКЛАД ПОКУПАТЕЛЯ Солигорск | Оплата в течение 20 банковских дней по факту поставки | 3х6+1х4 - 1,14 кВ. Толеоанс 0%. С правом досрочной поставки.
Кабель гибкий общего назначения | 3х6+1х4 - 0,38 | КГТП | рассматриваются различные стандарты | BYN | 10 | 5000 | м | ФРАНКО-СКЛАД ПОКУПАТЕЛЯ Минск | Оплата в течение 30 банковских дней по факту поставки | Одной длиной на барабане. Паспорта и сертификат ТР ТС.
Кабель гибкий общего назначения | 3х6+1х4 - 0,66 | КГТП | рассматриваются различные стандарты | BYN | 10 | 5000 | м | ФРАНКО-СКЛАД ПОКУПАТЕЛЯ Минск | Оплата в течение 30 банковских дней по факту поставки | Одной длиной на барабане. Паспорта и сертификат ТР ТС.
Кабель гибкий общего назначения | 3х70,0+1х35,0 - 0,66 кВ | КГ | рассматриваются различные стандарты | BYN | 100 | 200 | м | ФРАНКО-СКЛАД ПОКУПАТЕЛЯ Несвижский район | Оплата в течение 10 банковских дней по факту поставки | паспорт качества
Кабель гибкий общего назначения | 3х70,0+1х35,0 - 0,66 кВ | КГТП | рассматриваются различные стандарты | BYN | 10 | 5000 | м | ФРАНКО-СКЛАД ПОКУПАТЕЛЯ Минск | Оплата в течение 30 банковских дней по факту поставки | Одной длиной на барабане. Паспорта и сертификат ТР ТС.
Кабель гибкий общего назначения | 3х70+1х25 - 0,66 кВ | КГТП | рассматриваются различные стандарты | BYN | 10 | 5000 | м | ФРАНКО-СКЛАД ПОКУПАТЕЛЯ Минск | Оплата в течение 30 банковских дней по факту поставки | Одной длиной на барабане. Паспорта и сертификат ТР ТС.
Кабель гибкий общего назначения | 3х95+1х50 - 0,66 | КГТП | рассматриваются различные стандарты | BYN | 10 | 5000 | м | ФРАНКО-СКЛАД ПОКУПАТЕЛЯ Минск | Оплата в течение 30 банковских дней по факту поставки | Одной длиной на барабане. Паспорта и сертификат ТР ТС.
Кабель гибкий общего назначения | 4х0,50 - 0,66 кВ | КГ | рассматриваются различные стандарты | BYN | 3 | 1000 | м | ФРАНКО-СКЛАД ПОКУПАТЕЛЯ Бобруйск | Предоплата 100% в течение 10 банковских дней с момента регистрации договора на бирже | кабель поставляется ДВУМЯ отрезками 125+50 м.п.
Кабель гибкий общего назначения | 4х0,75 - 0,66 кВ | КГВВнг(А) | рассматриваются различные стандарты | BYN | 1 | 95 | м | ФРАНКО-СКЛАД ПОКУПАТЕЛЯ Гомель | Оплата в течение 20 банковских дней по факту поставки
Кабель гибкий общего назначения | 4х1,0 | КГ | ТУ16.К73-05-93 | BYN | 0.01 | 1000 | м | ФРАНКО-СКЛАД ПОКУПАТЕЛЯ Могилев | Предоплата 50% в течение 10 банковских дней с момента регистрации договора на бирже и 50% в течение 20 банковских дней по факту поставки | Допускается ТУ 16.К73.077-2006
Кабель гибкий общего назначения | 4х1,0 | КГ | ТУ16.К73-05-93 | BYN | 0.01 | 1000 | м | ФРАНКО-СКЛАД ПОКУПАТЕЛЯ Могилев | Оплата в течение 30 банковских дней по факту поставки | Допускается ТУ 16.К73.077-2006
Кабель гибкий общего назначения | 4х1,0 - 0,66 кВ | КГВВнг(А) | рассматриваются различные стандарты | BYN | 2 | 1000 | м | ФРАНКО-СКЛАД ПОКУПАТЕЛЯ Гомель | Оплата в течение 20 банковских дней по факту поставки
Кабель гибкий общего назначения | 4х1,0 - 0,66 кВ | КГВЭВнг(А) | рассматриваются различные стандарты | BYN | 3 | 1000 | м | ФРАНКО-СКЛАД ПОКУПАТЕЛЯ Гомель | Оплата в течение 20 банковских дней по факту поставки
Кабель гибкий общего назначения | 4х10,0 - 0,66 кВ | КГ | рассматриваются различные стандарты | BYN | 1 | 5000 | м | ФРАНКО-СКЛАД ПОКУПАТЕЛЯ Гродно | Оплата в течение 20 банковских дней по факту поставки | Принимается на склад с сертификатом, паспортом качества. Импортного производства принимается на склад с протоколом испытания из независимой лаборатории РБ. Одной длиной
Кабель гибкий общего назначения | 4х10,0 - 0,66 кВ | КГТП | рассматриваются различные стандарты | BYN | 10 | 5000 | м | ФРАНКО-СКЛАД ПОКУПАТЕЛЯ Минск | Оплата в течение 30 банковских дней по факту поставки | Одной длиной на барабане. Паспорта и сертификат ТР ТС.
Кабель гибкий общего назначения | 4х10,0 - 0,66 кВ | КГТП-ХЛ | рассматриваются различные стандарты | BYN | 2 | 1000 | м | ФРАНКО-СКЛАД ПОКУПАТЕЛЯ Гомель | Оплата в течение 20 банковских дней по факту поставки
Кабель гибкий общего назначения | 4х120,0 - 0,66 кВ | КГТП | рассматриваются различные стандарты | BYN | 10 | 5000 | м | ФРАНКО-СКЛАД ПОКУПАТЕЛЯ Минск | Оплата в течение 30 банковских дней по факту поставки | Одной длиной на барабане. Паспорта и сертификат ТР ТС.
Кабель гибкий общего назначения | 4х1,5 - 0,38 кВ | КГТП | рассматриваются различные стандарты | BYN | 10 | 5000 | м | ФРАНКО-СКЛАД ПОКУПАТЕЛЯ Минск | Оплата в течение 30 банковских дней по факту поставки | Одной длиной на барабане. Паспорта и сертификат ТР ТС.
Кабель гибкий общего назначения | 4х1,5 - 0,66 кВ | КГ | рассматриваются различные стандарты | BYN | 1 | 5000 | м | ФРАНКО-СКЛАД ПОКУПАТЕЛЯ Гродно | Оплата в течение 10 банковских дней по факту поставки | Одной длиной. Вместе с поставкой паспорт качества, сертификат, протокол испытания на импортный кабель из независимой лаборатории РБ
Кабель гибкий общего назначения | 4х1,5 - 0,66 кВ | КГ | рассматриваются различные стандарты | BYN | 1 | 5000 | м | ФРАНКО-СКЛАД ПОКУПАТЕЛЯ Гродно | Оплата в течение 20 банковских дней по факту поставки | Принимается на склад с сертификатом, паспортом качества. Импортного производства принимается на склад с протоколом испытания из независимой лаборатории РБ. Одной длиной
Кабель гибкий общего назначения | 4х1,5 - 0,66 кВ | КГ | рассматриваются различные стандарты | BYN | 5 | 1000 | м | ФРАНКО-СКЛАД ПОКУПАТЕЛЯ Гомель | Оплата в течение 20 банковских дней по факту поставки
Кабель гибкий общего назначения | 4х1,5 - 0,66 кВ | КГВВнг(А) | рассматриваются различные стандарты | BYN | 5 | 1000 | м | ФРАНКО-СКЛАД ПОКУПАТЕЛЯ Гомель | Оплата в течение 20 банковских дней по факту поставки
Кабель гибкий общего назначения | 4х1,5 - 0,66 кВ | КГН | рассматриваются различные стандарты | BYN | 1 | 40 | м | ФРАНКО-СКЛАД ПОКУПАТЕЛЯ Солигорск | Оплата в течение 20 банковских дней по факту поставки | Толеранс 0%.С правом досрочной поставки.
Кабель гибкий общего назначения | 4х1,5 - 0,66 кВ | КГТП | рассматриваются различные стандарты | BYN | 10 | 5000 | м | ФРАНКО-СКЛАД ПОКУПАТЕЛЯ Минск | Оплата в течение 30 банковских дней по факту поставки | Одной длиной на барабане. Паспорта и сертификат ТР ТС.
Кабель гибкий общего назначения | 4х150,0 - 0,66 кВ | КГТП | рассматриваются различные стандарты | BYN | 10 | 5000 | м | ФРАНКО-СКЛАД ПОКУПАТЕЛЯ Минск | Оплата в течение 30 банковских дней по факту поставки | Одной длиной на барабане. Паспорта и сертификат ТР ТС.
Кабель гибкий общего назначения | 4х16 - 0,38 | КГ | рассматриваются различные стандарты | BYN | 20 | 200 | м | ФРАНКО-СКЛАД ПОКУПАТЕЛЯ Солигорск | Оплата в течение 10 банковских дней по факту поставки | Кабель в резиновой изоляции в резиновой оболочке. Поставка одной длиной. Дата выпуска не ранее 01.08.2025. Обязательно предоставление сертификата ТР ТС. Рассматриваются аналоги. Рассматриваются также условия поставки франко-склад Поставщика г. Минск
Кабель гибкий общего назначения | 4х16 - 0,38 | КГ-ХЛ | рассматриваются различные стандарты | BYN | 3 | 50 | м | ФРАНКО-СКЛАД ПОКУПАТЕЛЯ Солигорск | Оплата в течение 20 банковских дней по факту поставки | В резиновой изоляции. Рассматривается и другое напряжение. С правом досрочной поставки.
Кабель гибкий общего назначения | 4х16,0 - 0,66 кВ | КГ | рассматриваются различные стандарты | BYN | 30 | 30 | м | ФРАНКО-СКЛАД ПОКУПАТЕЛЯ Минск | Оплата в течение 10 банковских дней по факту поставки | Сертификат. Паспорт качества. Кабель одной длиной с намоткой на один барабан (бухтой). Допускаются аналоги
Кабель гибкий общего назначения | 4х16,0 - 0,66 кВ | КГТП | рассматриваются различные стандарты | BYN | 10 | 5000 | м | ФРАНКО-СКЛАД ПОКУПАТЕЛЯ Минск | Оплата в течение 30 банковских дней по факту поставки | Одной длиной на барабане. Паспорта и сертификат ТР ТС.
Кабель гибкий общего назначения | 4х185 - 0,66 | КГТП | рассматриваются различные стандарты | BYN | 10 | 5000 | м | ФРАНКО-СКЛАД ПОКУПАТЕЛЯ Минск | Оплата в течение 30 банковских дней по факту поставки | Одной длиной на барабане. Паспорта и сертификат ТР ТС.
Кабель гибкий общего назначения | 4х240,0 - 0,66 кВ | КГТП | рассматриваются различные стандарты | BYN | 10 | 5000 | м | ФРАНКО-СКЛАД ПОКУПАТЕЛЯ Минск | Оплата в течение 30 банковских дней по факту поставки | Одной длиной на барабане. Паспорта и сертификат ТР ТС.
Кабель гибкий общего назначения | 4х2,5 | КГ | рассматриваются различные стандарты | BYN | 1 | 5000 | м | ФРАНКО-СКЛАД ПОКУПАТЕЛЯ Гродно | Оплата в течение 20 банковских дней по факту поставки | Принимается на склад с сертификатом, паспортом качества. Импортного производства принимается на склад с протоколом испытания из независимой лаборатории РБ. Одной длиной
Кабель гибкий общего назначения | 4х2,5 | КГ | рассматриваются различные стандарты | BYN | 5 | 1000 | м | ФРАНКО-СКЛАД ПОКУПАТЕЛЯ Гомель | Оплата в течение 20 банковских дней по факту поставки | для строительства
Кабель гибкий общего назначения | 4х2,5 | КГ | рассматриваются различные стандарты | BYN | 1 | 200 | м | ФРАНКО-СКЛАД ПОКУПАТЕЛЯ Солигорск | Оплата в течение 20 банковских дней по факту поставки | С правом досрочной поставки.
Кабель гибкий общего назначения | 4х2,5 | КГТП | рассматриваются различные стандарты | BYN | 1 | 15000 | м | ФРАНКО-СКЛАД ПОКУПАТЕЛЯ Гродно | Оплата в течение 20 банковских дней по факту поставки | Одной длиной.При поставке предоставляется оригинал протокола испытаний на соответствие, указанному поставщиком ГОСТ аккредитованной независимой лаборатории РБ по следующим проверяемым параметрам: 1. Электрическое сопротивление токопроводящей жилы. 2. Механические свойства изоляции до старения.3. Механические свойства оболочки до старения.4. Геометрические параметры токопроводящей жилы 5. Геометрические параметры изоляции, включая промежуточные слои. 6. Геометрические параметры оболочки. При указании ссылки на ТУ обязательно необходимо указывать ссылку на конкретный ГОСТ. Предоставление при поставке сертификата ТРТС. При получении Покупатель произведет испытание кабеля в собственной лаборатории, в случае не прохождения испытаний, Продавец оплачивает произведенные испытания и производит замену кабеля. Оплата только после получения положительных результатов испытаний
Кабель гибкий общего назначения | 4х2,5 | КГТП | рассматриваются различные стандарты | BYN | 8 | 20 | м | ФРАНКО-СКЛАД ПРОДАВЦА Минск | Оплата в течение 10 банковских дней по факту поставки
Кабель гибкий общего назначения | 4х2,5 | КГ-ХЛ | рассматриваются различные стандарты | BYN | 5 | 1000 | м | ФРАНКО-СКЛАД ПОКУПАТЕЛЯ Гомель | Оплата в течение 20 банковских дней по факту поставки | для строительства
Кабель гибкий общего назначения | 4х2,5 - 0,38 кВ | КГТП | рассматриваются различные стандарты | BYN | 10 | 5000 | м | ФРАНКО-СКЛАД ПОКУПАТЕЛЯ Минск | Оплата в течение 30 банковских дней по факту поставки | Одной длиной на барабане. Паспорта и сертификат ТР ТС.
Кабель гибкий общего назначения | 4х2,5 - 0,66 кВ | КГ | рассматриваются различные стандарты | BYN | 1 | 5000 | м | ФРАНКО-СКЛАД ПОКУПАТЕЛЯ Гродно | Оплата в течение 20 банковских дней по факту поставки | Принимается на склад с сертификатом, паспортом качества. Импортного производства принимается на склад с протоколом испытания из независимой лаборатории РБ. Одной длиной
Кабель гибкий общего назначения | 4х2,5 - 0,66 кВ | КГ | рассматриваются различные стандарты | BYN | 2 | 1000 | м | ФРАНКО-СКЛАД ПОКУПАТЕЛЯ Гомель | Оплата в течение 20 банковских дней по факту поставки
Кабель гибкий общего назначения | 4х2,5 - 0,66 кВ | КГ | рассматриваются различные стандарты | BYN | 7.66 | 20 | м | ФРАНКО-СКЛАД ПОКУПАТЕЛЯ Могилев | Оплата в течение 20 банковских дней по факту поставки | Рассматриваем аналогичный по свойствам кабель. Паспорт и сертификат качества обязательны.
Кабель гибкий общего назначения | 4х2,5 - 0,66 кВ | КГ | рассматриваются различные стандарты | BYN | 2 | 200 | м | ФРАНКО-СКЛАД ПОКУПАТЕЛЯ Солигорск | Оплата в течение 20 банковских дней по факту поставки
Кабель гибкий общего назначения | 4х2,5 - 0,66 кВ | КГВЭВ | ТУ BY 400083186.141-2013 | BYN | 0.01 | 20000 | м | ФРАНКО-СКЛАД ПОКУПАТЕЛЯ Могилев | Предоплата 50% в течение 10 банковских дней с момента регистрации договора на бирже и 50% в течение 30 банковских дней по факту поставки | Допускаются следующие технические условия: ТУ BY 191759168.009-2023, ТУ BY 500017371.076-2015, ТУ BY 700384798.016-2021, ТУ BY 191759168.009-2023. Обязательное условие: одна жила ж/з, синей или голубой быть не должно. Экран из медных проволок
Кабель гибкий общего назначения | 4х2,5 - 0,66 кВ | КГВЭВ | ТУ BY 400083186.141-2013 | BYN | 0.01 | 20000 | м | ФРАНКО-СКЛАД ПОКУПАТЕЛЯ Могилев | Оплата в течение 60 банковских дней по факту поставки | Допускаются следующие технические условия: ТУ BY 191759168.009-2023, ТУ BY 500017371.076-2015, ТУ BY 700384798.016-2021, ТУ BY 191759168.009-2023. Обязательное условие: одна жила ж/з, синей или голубой быть не должно. Экран из медных проволок
Кабель гибкий общего назначения | 4х2,5 - 0,66 кВ | КГТП | рассматриваются различные стандарты | BYN | 10 | 5000 | м | ФРАНКО-СКЛАД ПОКУПАТЕЛЯ Минск | Оплата в течение 30 банковских дней по факту поставки | Одной длиной на барабане. Паспорта и сертификат ТР ТС.
Кабель гибкий общего назначения | 4х2,5 - 0,66 кВ | КГТП | рассматриваются различные стандарты | BYN | 1 | 15000 | м | ФРАНКО-СКЛАД ПОКУПАТЕЛЯ Гродно | Оплата в течение 20 банковских дней по факту поставки | Одной длиной.При поставке предоставляется оригинал протокола испытаний на соответствие, указанному поставщиком ГОСТ аккредитованной независимой лаборатории РБ по следующим проверяемым параметрам: 1. Электрическое сопротивление токопроводящей жилы. 2. Механические свойства изоляции до старения.3. Механические свойства оболочки до старения.4. Геометрические параметры токопроводящей жилы 5. Геометрические параметры изоляции, включая промежуточные слои. 6. Геометрические параметры оболочки. При указании ссылки на ТУ обязательно необходимо указывать ссылку на конкретный ГОСТ. Предоставление при поставке сертификата ТРТС. При получении Покупатель произведет испытание кабеля в собственной лаборатории, в случае не прохождения испытаний, Продавец оплачивает произведенные испытания и производит замену кабеля. Оплата только после получения положительных результатов испытаний
Кабель гибкий общего назначения | 4х2,5 - 0,66 кВ | КГ-ХЛ | рассматриваются различные стандарты | BYN | 5 | 100 | м | ФРАНКО-СКЛАД ПОКУПАТЕЛЯ Минск | Оплата в течение 30 банковских дней по факту поставки | Силoвoй гибкий кaбeль c мнoгoпpoвoлoчными жилaми из мeди c изoляциeй и oбoлoчкoй из резины (РТИ-2-ХЛ) xoлoдocтoйкoe иcпoлнeниe. Класс гибкости 5. Одним отрезком. Для собственного потребления. Договор не по шаблону биржи п.5.1. виновная Сторона уплачивает потерпевшей Стороне пеню в размере 0,01 % от неоплаченной (несвоевременно оплаченной) суммы или от стоимости не поставленного (несвоевременно поставленного), невыбранного (несвоевременно выбранного) товара за каждый день просрочки оплаты, поставки или выборки товара, но не более 10% от стоимости несвоевременно оплаченного товара, несвоевременно поставленного товара, или несвоевременно выбранного товара | п.7.1. Все споры и разногласия, возникающие из настоящего договора, подлежат разрешению в Экономическом суде г. Минска. Срок рассмотрения претензии 20 (двадцать) календарных дней с момента ее получения.
Кабель гибкий общего назначения | 4х2,5 - 0,66 кВ | КГ-ХЛ | рассматриваются различные стандарты | BYN | 2 | 1000 | м | ФРАНКО-СКЛАД ПОКУПАТЕЛЯ Гомель | Оплата в течение 20 банковских дней по факту поставки
Кабель гибкий общего назначения | 4х2,5 - 1,00 кВ | КГ | рассматриваются различные стандарты | BYN | 7.66 | 20 | м | ФРАНКО-СКЛАД ПОКУПАТЕЛЯ Могилев | Оплата в течение 20 банковских дней по факту поставки | Рассматриваем аналогичный по свойствам кабель. Паспорт и сертификат качества обязательны.
Кабель гибкий общего назначения | 4х25,0 - 0,66 кВ | КГ | рассматриваются различные стандарты | BYN | 5 | 5000 | м | ФРАНКО-СКЛАД ПОКУПАТЕЛЯ Гродно | Оплата в течение 20 банковских дней по факту поставки | Принимается на склад с сертификатом, паспортом качества. Импортного производства принимается на склад с протоколом испытания из независимой лаборатории РБ. Одной длиной
Кабель гибкий общего назначения | 4х25,0 - 0,66 кВ | КГТП | рассматриваются различные стандарты | BYN | 10 | 5000 | м | ФРАНКО-СКЛАД ПОКУПАТЕЛЯ Минск | Оплата в течение 30 банковских дней по факту поставки | Одной длиной на барабане. Паспорта и сертификат ТР ТС.
Кабель гибкий общего назначения | 4х35,0 - 0,66 кВ | КГ | рассматриваются различные стандарты | BYN | 2 | 500 | м | ФРАНКО-СКЛАД ПОКУПАТЕЛЯ Гомель | Оплата в течение 20 банковских дней по факту поставки
Кабель гибкий общего назначения | 4х35,0 - 0,66 кВ | КГ | рассматриваются различные стандарты | BYN | 2 | 1000 | м | ФРАНКО-СКЛАД ПОКУПАТЕЛЯ Гомель | Оплата в течение 20 банковских дней по факту поставки
Кабель гибкий общего назначения | 4х35,0 - 0,66 кВ | КГВВНГ(А)-LS | рассматриваются различные стандарты | BYN | 2 | 500 | м | ФРАНКО-СКЛАД ПОКУПАТЕЛЯ Гомель | Оплата в течение 20 банковских дней по факту поставки | для строительства жилых домов
Кабель гибкий общего назначения | 4х35,0 - 0,66 кВ | КГТП | рассматриваются различные стандарты | BYN | 10 | 5000 | м | ФРАНКО-СКЛАД ПОКУПАТЕЛЯ Минск | Оплата в течение 30 банковских дней по факту поставки | Одной длиной на барабане. Паспорта и сертификат ТР ТС.
Кабель гибкий общего назначения | 4х35,0 - 0,66 кВ | КГ-ХЛ | рассматриваются различные стандарты | BYN | 2 | 500 | м | ФРАНКО-СКЛАД ПОКУПАТЕЛЯ Гомель | Оплата в течение 20 банковских дней по факту поставки
Кабель гибкий общего назначения | 4х35,0 - 0,66 кВ | КГ-ХЛ | рассматриваются различные стандарты | BYN | 2 | 1000 | м | ФРАНКО-СКЛАД ПОКУПАТЕЛЯ Гомель | Оплата в течение 20 банковских дней по факту поставки
Кабель гибкий общего назначения | 4х35,0 - 0,66 кВ | КПГ | рассматриваются различные стандарты | BYN | 5 | 600 | м | ФРАНКО-СКЛАД ПОКУПАТЕЛЯ Гомель | Оплата в течение 20 банковских дней по факту поставки | для строительства
Кабель гибкий общего назначения | 4х35,0 - 1,00 кВ | КГ | рассматриваются различные стандарты | BYN | 2 | 500 | м | ФРАНКО-СКЛАД ПОКУПАТЕЛЯ Гомель | Оплата в течение 20 банковских дней по факту поставки
Кабель гибкий общего назначения | 4х35,0 - 1,00 кВ | КГ | рассматриваются различные стандарты | BYN | 2 | 1000 | м | ФРАНКО-СКЛАД ПОКУПАТЕЛЯ Гомель | Оплата в течение 20 банковских дней по факту поставки
Кабель гибкий общего назначения | 4х35,0 - 1,00 кВ | КГВВНГ(А)-LS | рассматриваются различные стандарты | BYN | 2 | 500 | м | ФРАНКО-СКЛАД ПОКУПАТЕЛЯ Гомель | Оплата в течение 20 банковских дней по факту поставки | для строительства жилых домов
Кабель гибкий общего назначения | 4х35,0 - 1,00 кВ | КГ-ХЛ | рассматриваются различные стандарты | BYN | 2 | 500 | м | ФРАНКО-СКЛАД ПОКУПАТЕЛЯ Гомель | Оплата в течение 20 банковских дней по факту поставки
Кабель гибкий общего назначения | 4х35,0 - 1,00 кВ | КГ-ХЛ | рассматриваются различные стандарты | BYN | 2 | 1000 | м | ФРАНКО-СКЛАД ПОКУПАТЕЛЯ Гомель | Оплата в течение 20 банковских дней по факту поставки
Кабель гибкий общего назначения | 4х35,0 - 1,00 кВ | КПГ | рассматриваются различные стандарты | BYN | 5 | 600 | м | ФРАНКО-СКЛАД ПОКУПАТЕЛЯ Гомель | Оплата в течение 20 банковских дней по факту поставки | для строительства
Кабель гибкий общего назначения | 4х4,0 | КГ | рассматриваются различные стандарты | BYN | 1 | 5000 | м | ФРАНКО-СКЛАД ПОКУПАТЕЛЯ Гродно | Оплата в течение 20 банковских дней по факту поставки | Принимается на склад с сертификатом, паспортом качества. Импортного производства принимается на склад с протоколом испытания из независимой лаборатории РБ. Одной длиной
Кабель гибкий общего назначения | 4х4,0 | КГ | рассматриваются различные стандарты | BYN | 7.5 | 500 | м | ФРАНКО-СКЛАД ПРОДАВЦА Минский район | Оплата в течение 20 банковских дней по факту поставки | поставка одним отрезком, предоставление паспорта и сертификата при отгрузке
Кабель гибкий общего назначения | 4х4,0 - 0,38 кВ | КГВВНГ(А)-LS | рассматриваются различные стандарты | BYN | 7.11 | 1393 | м | ФРАНКО-СКЛАД ПОКУПАТЕЛЯ Гродно | Оплата в течение 20 банковских дней по факту поставки | Многопроволочный. При указании ссылки на ТУ обязательно необходимо указывать ссылку на конкретный ГОСТ. Предоставление при поставке сертификата ТРТС.В случае поставки некачественного товара (по результатам входного контроля) и несоответствующего требуемым характеристикам, товар подлежит возврату Продавцу (транспортом и за счет Продавца), при этом Продавец компенсирует Покупателю расходы по входному контролю, а также оплачивает штраф в размере 10% от стоимости некачественного товара. Данный штраф не взыскивается, если Продавец произведет замену некачественного товара на товар соответствующего качества в 30-ти дневный срок с момента получения уведомления от Покупателя. За несвоевременную замену товара Продавец оплачивает Покупателю пеню в размере 0,1% за каждый день просрочки от стоимости товара.В случае отказа от поставки товара Продавец уплачивает Покупателю 20% от стоимости товара.Заезд автотранспорта на территорию предприятия Покупателя, осуществляется строго с грузами, предназначающимися Покупателю. Автотранспорт должен иметь действующий техосмотр.Запрещен внос (ввоз) и использование на территории Покупателя смартфонов, планшетов и других устройств с функциями фото- видеофиксации и подключением к сети Интернет.
Кабель гибкий общего назначения | 4х4,0 - 0,38 кВ | КГТП | рассматриваются различные стандарты | BYN | 10 | 5000 | м | ФРАНКО-СКЛАД ПОКУПАТЕЛЯ Минск | Оплата в течение 30 банковских дней по факту поставки | Одной длиной на барабане. Паспорта и сертификат ТР ТС.
Кабель гибкий общего назначения | 4х4,0 - 0,66 кВ | КГ | рассматриваются различные стандарты | BYN | 1 | 5000 | м | ФРАНКО-СКЛАД ПОКУПАТЕЛЯ Гродно | Оплата в течение 20 банковских дней по факту поставки | Принимается на склад с сертификатом, паспортом качества. Импортного производства принимается на склад с протоколом испытания из независимой лаборатории РБ. Одной длиной
Кабель гибкий общего назначения | 4х4,0 - 0,66 кВ | КГ | рассматриваются различные стандарты | BYN | 2 | 1000 | м | ФРАНКО-СКЛАД ПОКУПАТЕЛЯ Гомель | Оплата в течение 20 банковских дней по факту поставки
Кабель гибкий общего назначения | 4х4,0 - 0,66 кВ | КГВЭВ | ТУ BY 400083186.141-2013 | BYN | 0.01 | 20000 | м | ФРАНКО-СКЛАД ПОКУПАТЕЛЯ Могилев | Оплата в течение 60 банковских дней по факту поставки | Допускаются следующие технические условия: ТУ BY 191759168.009-2023, ТУ BY 500017371.076-2015, ТУ BY 700384798.016-2021, ТУ BY 191759168.009-2023. Обязательное условие: одна жила ж/з, синей или голубой быть не должно. Экран из медных проволок
Кабель гибкий общего назначения | 4х4,0 - 0,66 кВ | КГВЭВ | ТУ BY 400083186.141-2013 | BYN | 0.01 | 20000 | м | ФРАНКО-СКЛАД ПОКУПАТЕЛЯ Могилев | Предоплата 50% в течение 10 банковских дней с момента регистрации договора на бирже и 50% в течение 30 банковских дней по факту поставки | Допускаются следующие технические условия: ТУ BY 191759168.009-2023, ТУ BY 500017371.076-2015, ТУ BY 700384798.016-2021, ТУ BY 191759168.009-2023. Обязательное условие: одна жила ж/з, синей или голубой быть не должно. Экран из медных проволок
Кабель гибкий общего назначения | 4х4,0 - 0,66 кВ | КГТП | рассматриваются различные стандарты | BYN | 10 | 5000 | м | ФРАНКО-СКЛАД ПОКУПАТЕЛЯ Минск | Оплата в течение 30 банковских дней по факту поставки | Одной длиной на барабане. Паспорта и сертификат ТР ТС.
Кабель гибкий общего назначения | 4х4,0 - 0,66 кВ | КГ-ХЛ | рассматриваются различные стандарты | BYN | 10 | 100 | м | ФРАНКО-СКЛАД ПОКУПАТЕЛЯ Минск | Оплата в течение 30 банковских дней по факту поставки | Силoвoй гибкий кaбeль c мнoгoпpoвoлoчными жилaми из мeди c изoляциeй и oбoлoчкoй из резины (РТИ-2-ХЛ) xoлoдocтoйкoe иcпoлнeниe. Класс гибкости 5. Одним отрезком. Для собственного потребления. Договор не по шаблону биржи п.5.1. виновная Сторона уплачивает потерпевшей Стороне пеню в размере 0,01 % от неоплаченной (несвоевременно оплаченной) суммы или от стоимости не поставленного (несвоевременно поставленного), невыбранного (несвоевременно выбранного) товара за каждый день просрочки оплаты, поставки или выборки товара, но не более 10% от стоимости несвоевременно оплаченного товара, несвоевременно поставленного товара, или несвоевременно выбранного товара | п.7.1. Все споры и разногласия, возникающие из настоящего договора, подлежат разрешению в Экономическом суде г. Минска. Срок рассмотрения претензии 20 (двадцать) календарных дней с момента ее получения.
Кабель гибкий общего назначения | 4х4,0 - 0,66 кВ | КГ-ХЛ | рассматриваются различные стандарты | BYN | 2 | 1000 | м | ФРАНКО-СКЛАД ПОКУПАТЕЛЯ Гомель | Оплата в течение 20 банковских дней по факту поставки
Кабель гибкий общего назначения | 4х50,0 - 0,66 кВ | КГ | рассматриваются различные стандарты | BYN | 1 | 5000 | м | ФРАНКО-СКЛАД ПОКУПАТЕЛЯ Гродно | Оплата в течение 20 банковских дней по факту поставки | Принимается на склад с сертификатом, паспортом качества. Импортного производства принимается на склад с протоколом испытания из независимой лаборатории РБ. Одной длиной
Кабель гибкий общего назначения | 4х50,0 - 0,66 кВ | КГТП | рассматриваются различные стандарты | BYN | 10 | 5000 | м | ФРАНКО-СКЛАД ПОКУПАТЕЛЯ Минск | Оплата в течение 30 банковских дней по факту поставки | Одной длиной на барабане. Паспорта и сертификат ТР ТС.
Кабель гибкий общего назначения | 4х6,0 - 0,66 кВ | КГ | рассматриваются различные стандарты | BYN | 1 | 5000 | м | ФРАНКО-СКЛАД ПОКУПАТЕЛЯ Гродно | Оплата в течение 20 банковских дней по факту поставки | Принимается на склад с сертификатом, паспортом качества. Импортного производства принимается на склад с протоколом испытания из независимой лаборатории РБ. Одной длиной
Кабель гибкий общего назначения | 4х6,0 - 0,66 кВ | КГ | рассматриваются различные стандарты | BYN | 2 | 1000 | м | ФРАНКО-СКЛАД ПОКУПАТЕЛЯ Гомель | Оплата в течение 20 банковских дней по факту поставки
Кабель гибкий общего назначения | 4х6,0 - 0,66 кВ | КГТП | рассматриваются различные стандарты | BYN | 10 | 5000 | м | ФРАНКО-СКЛАД ПОКУПАТЕЛЯ Минск | Оплата в течение 30 банковских дней по факту поставки | Одной длиной на барабане. Паспорта и сертификат ТР ТС.
Кабель гибкий общего назначения | 4х6,0 - 0,66 кВ | КГ-ХЛ | рассматриваются различные стандарты | BYN | 10 | 100 | м | ФРАНКО-СКЛАД ПОКУПАТЕЛЯ Минск | Оплата в течение 30 банковских дней по факту поставки | Силoвoй гибкий кaбeль c мнoгoпpoвoлoчными жилaми из мeди c изoляциeй и oбoлoчкoй из резины (РТИ-2-ХЛ) xoлoдocтoйкoe иcпoлнeниe. Класс гибкости 5. Одним отрезком. Для собственного потребления. Договор не по шаблону биржи п.5.1. виновная Сторона уплачивает потерпевшей Стороне пеню в размере 0,01 % от неоплаченной (несвоевременно оплаченной) суммы или от стоимости не поставленного (несвоевременно поставленного), невыбранного (несвоевременно выбранного) товара за каждый день просрочки оплаты, поставки или выборки товара, но не более 10% от стоимости несвоевременно оплаченного товара, несвоевременно поставленного товара, или несвоевременно выбранного товара | п.7.1. Все споры и разногласия, возникающие из настоящего договора, подлежат разрешению в Экономическом суде г. Минска. Срок рассмотрения претензии 20 (двадцать) календарных дней с момента ее получения.
Кабель гибкий общего назначения | 4х6,0 - 0,66 кВ | КГ-ХЛ | рассматриваются различные стандарты | BYN | 2 | 1000 | м | ФРАНКО-СКЛАД ПОКУПАТЕЛЯ Гомель | Оплата в течение 20 банковских дней по факту поставки
Кабель гибкий общего назначения | 4х70,0 - 0,66 кВ | КГТП | рассматриваются различные стандарты | BYN | 10 | 5000 | м | ФРАНКО-СКЛАД ПОКУПАТЕЛЯ Минск | Оплата в течение 30 банковских дней по факту поставки | Одной длиной на барабане. Паспорта и сертификат ТР ТС.
Кабель гибкий общего назначения | 4х70,0 - 1,00 кВ | КГВВНГ(А)-LS | рассматриваются различные стандарты | BYN | 2 | 500 | м | ФРАНКО-СКЛАД ПОКУПАТЕЛЯ Гомель | Оплата в течение 20 банковских дней по факту поставки | для строительства жилых домов
Кабель гибкий общего назначения | 4х95,0 - 0,66 кВ | КГТП | рассматриваются различные стандарты | BYN | 10 | 5000 | м | ФРАНКО-СКЛАД ПОКУПАТЕЛЯ Минск | Оплата в течение 30 банковских дней по факту поставки | Одной длиной на барабане. Паспорта и сертификат ТР ТС.
Кабель гибкий общего назначения | 5х0,75 - 0,66 кВ | КГВ | рассматриваются различные стандарты | BYN | 2 | 10000 | м | ФРАНКО-СКЛАД ПОКУПАТЕЛЯ Бобруйск | Оплата в течение 25 банковских дней по факту поставки
Кабель гибкий общего назначения | 5х0,75 - 0,66 кВ | КГВВНГ(А)-LS | рассматриваются различные стандарты | BYN | 2 | 300 | м | ФРАНКО-СКЛАД ПОКУПАТЕЛЯ Минск | Оплата в течение 10 банковских дней по факту поставки | 5х0,75 - 660В. Производство 2025-2026г. Гарантия,паспорт, сертификат соответствия
Кабель гибкий общего назначения | 5х10,0 - 0,66 кВ | КГ | рассматриваются различные стандарты | BYN | 1 | 5000 | м | ФРАНКО-СКЛАД ПОКУПАТЕЛЯ Гродно | Оплата в течение 20 банковских дней по факту поставки | Принимается на склад с сертификатом, паспортом качества. Импортного производства принимается на склад с протоколом испытания из независимой лаборатории РБ. Одной длиной
Кабель гибкий общего назначения | 5х10,0 - 0,66 кВ | КГ | рассматриваются различные стандарты | BYN | 3 | 1500 | м | ФРАНКО-СКЛАД ПОКУПАТЕЛЯ Гомель | Оплата в течение 20 банковских дней по факту поставки
Кабель гибкий общего назначения | 5х10,0 - 0,66 кВ | КГН | рассматриваются различные стандарты | BYN | 1 | 5000 | м | ФРАНКО-СКЛАД ПОКУПАТЕЛЯ Гродно | Оплата в течение 20 банковских дней по факту поставки | ГОСТ 24334-80 Для использования при строительстве объектов.Принимается на склад с сертификатом, паспортом качества. Импортного производства принимается на склад с протоколом испытания из независимой лаборатории РБ.
Кабель гибкий общего назначения | 5х10,0 - 0,66 кВ | КГТП | рассматриваются различные стандарты | BYN | 10 | 1000 | м | ФРАНКО-СКЛАД ПРОДАВЦА Минск | Оплата в течение 20 банковских дней по факту поставки
Кабель гибкий общего назначения | 5х10,0 - 0,66 кВ | КГТП | рассматриваются различные стандарты | BYN | 10 | 5000 | м | ФРАНКО-СКЛАД ПОКУПАТЕЛЯ Минск | Оплата в течение 30 банковских дней по факту поставки | Одной длиной на барабане. Паспорта и сертификат ТР ТС.
Кабель гибкий общего назначения | 5х10,0 - 0,66 кВ | КГ-ХЛ | рассматриваются различные стандарты | BYN | 2 | 40 | м | ФРАНКО-СКЛАД ПОКУПАТЕЛЯ Минск | Оплата в течение 10 банковских дней по факту поставки | Производство 2025-2026г, гарантия, паспорт, сертификат соответствия.
Кабель гибкий общего назначения | 5х120 - 0,66 кВ | КГВВНГ(А)-LS | рассматриваются различные стандарты | BYN | 254.98 | 1100 | м | ФРАНКО-СКЛАД ПОКУПАТЕЛЯ Гродно | Оплата в течение 20 банковских дней по факту поставки | При указании ссылки на ТУ обязательно необходимо указывать ссылку на конкретный ГОСТ. Предоставление при поставке сертификата ТРТС.В случае поставки некачественного товара (по результатам входного контроля) и несоответствующего требуемым характеристикам, товар подлежит возврату Продавцу (транспортом и за счет Продавца), при этом Продавец компенсирует Покупателю расходы по входному контролю, а также оплачивает штраф в размере 10% от стоимости некачественного товара.Данный штраф не взыскивается, если Продавец произведет замену некачественного товара на товар соответствующего качества в 30-ти дневный срок с момента получения уведомления от Покупателя. За несвоевременную замену товара Продавец оплачивает Покупателю пеню в размере 0,1% за каждый день просрочки от стоимости товара.В случае отказа от поставки товара Продавец уплачивает Покупателю 20% от стоимости товара.Заезд автотранспорта на территорию предприятия Покупателя, осуществляется строго с грузами, предназначающимися Покупателю. Автотранспорт должен иметь действующий техосмотр.Запрещен внос (ввоз) и использование на территории Покупателя смартфонов, планшетов и других устройств с функциями фото- видеофиксации и подключением к сети Интернет.
Кабель гибкий общего назначения | 5х120 - 0,66 кВ | КГТП | рассматриваются различные стандарты | BYN | 10 | 5000 | м | ФРАНКО-СКЛАД ПОКУПАТЕЛЯ Минск | Оплата в течение 30 банковских дней по факту поставки | Одной длиной на барабане. Паспорта и сертификат ТР ТС.
Кабель гибкий общего назначения | 5х1,5 - 0,38 кВ | КГТП | рассматриваются различные стандарты | BYN | 10 | 5000 | м | ФРАНКО-СКЛАД ПОКУПАТЕЛЯ Минск | Оплата в течение 30 банковских дней по факту поставки | Одной длиной на барабане. Паспорта и сертификат ТР ТС.
Кабель гибкий общего назначения | 5х1,5 - 0,66 кВ | КГ | рассматриваются различные стандарты | BYN | 1 | 5000 | м | ФРАНКО-СКЛАД ПОКУПАТЕЛЯ Гродно | Оплата в течение 20 банковских дней по факту поставки | Вместе с поставкой паспорт качества, сертификат, протокол испытания на импортный кабель из независимой лаборатории РБ. Бухты по 200м
Кабель гибкий общего назначения | 5х1,5 - 0,66 кВ | КГВВнг(А) | рассматриваются различные стандарты | BYN | 2 | 1000 | м | ФРАНКО-СКЛАД ПОКУПАТЕЛЯ Гомель | Оплата в течение 20 банковских дней по факту поставки
Кабель гибкий общего назначения | 5х1,5 - 0,66 кВ | КГН | рассматриваются различные стандарты | BYN | 1 | 5000 | м | ФРАНКО-СКЛАД ПОКУПАТЕЛЯ Гродно | Оплата в течение 20 банковских дней по факту поставки | ГОСТ 24334-80 Для использования при строительстве объектов.Принимается на склад с сертификатом, паспортом качества. Импортного производства принимается на склад с протоколом испытания из независимой лаборатории РБ.
Кабель гибкий общего назначения | 5х1,5 - 0,66 кВ | КГТП | рассматриваются различные стандарты | BYN | 10 | 5000 | м | ФРАНКО-СКЛАД ПОКУПАТЕЛЯ Минск | Оплата в течение 30 банковских дней по факту поставки | Одной длиной на барабане. Паспорта и сертификат ТР ТС.
Кабель гибкий общего назначения | 5х1,5 - 0,66 кВ | КГТП | рассматриваются различные стандарты | BYN | 2 | 200 | м | ФРАНКО-СКЛАД ПОКУПАТЕЛЯ Береза | Оплата в течение 20 банковских дней по факту поставки | Предоставление паспортов качества на товар и сертификатов. Рассматриваются аналогичные марки и вольтаж.
Кабель гибкий общего назначения | 5х16,0 - 0,38 | КГН | рассматриваются различные стандарты | BYN | 8 | 12 | м | ФРАНКО-СКЛАД ПОКУПАТЕЛЯ Минск | Оплата в течение 10 банковских дней по факту поставки | Сертификат. Паспорт качества. Кабель одной длиной с намоткой на один барабан (бухтой). Допускаются аналоги
Кабель гибкий общего назначения | 5х16,0 - 0,66 кВ | КГ | рассматриваются различные стандарты | BYN | 1 | 5000 | м | ФРАНКО-СКЛАД ПОКУПАТЕЛЯ Гродно | Оплата в течение 20 банковских дней по факту поставки | Принимается на склад с сертификатом, паспортом качества. Импортного производства принимается на склад с протоколом испытания из независимой лаборатории РБ. Одной длиной
Кабель гибкий общего назначения | 5х16,0 - 0,66 кВ | КГ | рассматриваются различные стандарты | BYN | 10 | 10000 | м | ФРАНКО-СКЛАД ПОКУПАТЕЛЯ Минск | Предоплата 100% в течение 15 банковских дней с момента регистрации договора на бирже | Все споры и разногласия, возникающие из настоящего договора, подлежат разрешению в Экономическом суде г. Минска в соответствии с действующим законодательством Республики Беларусь.
Кабель гибкий общего назначения | 5х16,0 - 0,66 кВ | КГВВНГ(А)-LS | рассматриваются различные стандарты | BYN | 2 | 200 | м | ФРАНКО-СКЛАД ПОКУПАТЕЛЯ Гомель | Оплата в течение 15 банковских дней по факту поставки
Кабель гибкий общего назначения | 5х16,0 - 0,66 кВ | КГТП | рассматриваются различные стандарты | BYN | 10 | 5000 | м | ФРАНКО-СКЛАД ПОКУПАТЕЛЯ Минск | Оплата в течение 30 банковских дней по факту поставки | Одной длиной на барабане. Паспорта и сертификат ТР ТС.
Кабель гибкий общего назначения | 5х16,0 - 0,66 кВ | КГ-ХЛ | рассматриваются различные стандарты | BYN | 32 | 500 | м | ФРАНКО-СКЛАД ПОКУПАТЕЛЯ Минск | Оплата в течение 30 банковских дней по факту поставки | Силoвoй гибкий кaбeль c мнoгoпpoвoлoчными жилaми из мeди c изoляциeй и oбoлoчкoй из резины (РТИ-2-ХЛ) xoлoдocтoйкoe иcпoлнeниe. Класс гибкости 5. Одним отрезком. Для собственного потребления. Договор не по шаблону биржи п.5.1. виновная Сторона уплачивает потерпевшей Стороне пеню в размере 0,01 % от неоплаченной (несвоевременно оплаченной) суммы или от стоимости не поставленного (несвоевременно поставленного), невыбранного (несвоевременно выбранного) товара за каждый день просрочки оплаты, поставки или выборки товара, но не более 10% от стоимости несвоевременно оплаченного товара, несвоевременно поставленного товара, или несвоевременно выбранного товара | п.7.1. Все споры и разногласия, возникающие из настоящего договора, подлежат разрешению в Экономическом суде г. Минска. Срок рассмотрения претензии 20 (двадцать) календарных дней с момента ее получения.
Кабель гибкий общего назначения | 5х185 - 1 | КГВВНГ(А)-LS | рассматриваются различные стандарты | BYN | 408.2 | 717 | м | ФРАНКО-СКЛАД ПОКУПАТЕЛЯ Гродно | Оплата в течение 20 банковских дней по факту поставки | При указании ссылки на ТУ обязательно необходимо указывать ссылку на конкретный ГОСТ. Предоставление при поставке сертификата ТРТС.В случае поставки некачественного товара (по результатам входного контроля) и несоответствующего требуемым характеристикам, товар подлежит возврату Продавцу (транспортом и за счет Продавца), при этом Продавец компенсирует Покупателю расходы по входному контролю, а также оплачивает штраф в размере 10% от стоимости некачественного товара.Данный штраф не взыскивается, если Продавец произведет замену некачественного товара на товар соответствующего качества в 30-ти дневный срок с момента получения уведомления от Покупателя. За несвоевременную замену товара Продавец оплачивает Покупателю пеню в размере 0,1% за каждый день просрочки от стоимости товара.В случае отказа от поставки товара Продавец уплачивает Покупателю 20% от стоимости товара.Заезд автотранспорта на территорию предприятия Покупателя, осуществляется строго с грузами, предназначающимися Покупателю. Автотранспорт должен иметь действующий техосмотр.Запрещен внос (ввоз) и использование на территории Покупателя смартфонов, планшетов и других устройств с функциями фото- видеофиксации и подключением к сети Интернет.
Кабель гибкий общего назначения | 5х2,5 - 0,38 | КГ | рассматриваются различные стандарты | BYN | 3 | 100 | м | ФРАНКО-СКЛАД ПОКУПАТЕЛЯ Солигорск | Оплата в течение 20 банковских дней по факту поставки | КГ или КГ-ХЛ в резиновой изоляции. Рассматривается и другое напряжение. С правом досрочной поставки.
Кабель гибкий общего назначения | 5х2,5 - 0,38 | КГТП | рассматриваются различные стандарты | BYN | 10 | 5000 | м | ФРАНКО-СКЛАД ПОКУПАТЕЛЯ Минск | Оплата в течение 30 банковских дней по факту поставки | Одной длиной на барабане. Паспорта и сертификат ТР ТС.
Кабель гибкий общего назначения | 5х2,5 - 0,38 | КГТП-ХЛ | рассматриваются различные стандарты | BYN | 2 | 112 | м | ФРАНКО-СКЛАД ПОКУПАТЕЛЯ Минск | Оплата в течение 10 банковских дней по факту поставки | Производство 2025г, гарантия, паспорт, сертификат соответствия.
Кабель гибкий общего назначения | 5х2,5 - 0,66 кВ | КГ | рассматриваются различные стандарты | BYN | 1 | 5000 | м | ФРАНКО-СКЛАД ПОКУПАТЕЛЯ Гродно | Оплата в течение 20 банковских дней по факту поставки | Принимается на склад с сертификатом, паспортом качества. Импортного производства принимается на склад с протоколом испытания из независимой лаборатории РБ. Одной длиной
Кабель гибкий общего назначения | 5х2,5 - 0,66 кВ | КГ | рассматриваются различные стандарты | BYN | 5 | 1000 | м | ФРАНКО-СКЛАД ПОКУПАТЕЛЯ Гомель | Оплата в течение 20 банковских дней по факту поставки
Кабель гибкий общего назначения | 5х2,5 - 0,66 кВ | КГт | рассматриваются различные стандарты | BYN | 1 | 15000 | м | ФРАНКО-СКЛАД ПОКУПАТЕЛЯ Гродно | Оплата в течение 30 банковских дней по факту поставки | В бухтах по 200м или 100м.Дополнительная информация: При поставке предоставляется оригинал протокола испытаний на соответствие, указанному поставщиком ГОСТ аккредитованной независимой лаборатории РБ по следующим проверяемым параметрам: 1. Электрическое сопротивление токопроводящей жилы. 2. Механические свойства изоляции до старения.3. Механические свойства оболочки до старения.4. Геометрические параметры токопроводящей жилы 5. Геометрические параметры изоляции, включая промежуточные слои. 6. Геометрические параметры оболочки. При указании ссылки на ТУ обязательно необходимо указывать ссылку на конкретный ГОСТ 24334-80. Предоставление при поставке сертификата ТРТС. При получении Покупатель произведет испытание кабеля в собственной лаборатории, в случае не прохождения испытаний, Продавец оплачивает произведенные испытания и производит замену кабеля. Оплата только после получения положительных результатов испытаний. Поставка кабеля КГ-тп.
Кабель гибкий общего назначения | 5х2,5 - 0,66 кВ | КГТП | рассматриваются различные стандарты | BYN | 10 | 5000 | м | ФРАНКО-СКЛАД ПОКУПАТЕЛЯ Минск | Оплата в течение 30 банковских дней по факту поставки | Одной длиной на барабане. Паспорта и сертификат ТР ТС.
Кабель гибкий общего назначения | 5х2,5 - 0,66 кВ | КГТП | рассматриваются различные стандарты | BYN | 2 | 200 | м | ФРАНКО-СКЛАД ПОКУПАТЕЛЯ Береза | Оплата в течение 20 банковских дней по факту поставки | Предоставление паспортов качества на товар и сертификатов. Рассматриваются аналогичные марки и вольтаж.
Кабель гибкий общего назначения | 5х2,5 - 0,66 кВ | КГТП-ХЛ | рассматриваются различные стандарты | BYN | 2 | 112 | м | ФРАНКО-СКЛАД ПОКУПАТЕЛЯ Минск | Оплата в течение 10 банковских дней по факту поставки | Производство 2025г, гарантия, паспорт, сертификат соответствия.
Кабель гибкий общего назначения | 5х2,5 - 0,66 кВ | КГ-ХЛ | рассматриваются различные стандарты | BYN | 5 | 1000 | м | ФРАНКО-СКЛАД ПРОДАВЦА Минск | Оплата в течение 20 банковских дней по факту поставки
Кабель гибкий общего назначения | 5х2,5 - 0,66 кВ | КГ-ХЛ | рассматриваются различные стандарты | BYN | 5.06 | 1000 | м | ФРАНКО-СКЛАД ПОКУПАТЕЛЯ Минск | Оплата в течение 30 банковских дней по факту поставки | Силoвoй гибкий кaбeль c мнoгoпpoвoлoчными жилaми из мeди c изoляциeй и oбoлoчкoй из резины (РТИ-2-ХЛ) xoлoдocтoйкoe иcпoлнeниe. Класс гибкости 5. Одним отрезком. Для собственного потребления. Договор не по шаблону биржи п.5.1. виновная Сторона уплачивает потерпевшей Стороне пеню в размере 0,01 % от неоплаченной (несвоевременно оплаченной) суммы или от стоимости не поставленного (несвоевременно поставленного), невыбранного (несвоевременно выбранного) товара за каждый день просрочки оплаты, поставки или выборки товара, но не более 10% от стоимости несвоевременно оплаченного товара, несвоевременно поставленного товара, или несвоевременно выбранного товара | п.7.1. Все споры и разногласия, возникающие из настоящего договора, подлежат разрешению в Экономическом суде г. Минска. Срок рассмотрения претензии 20 (двадцать) календарных дней с момента ее получения.
Кабель гибкий общего назначения | 5х2,5 - 0,66 кВ | КГ-ХЛ | рассматриваются различные стандарты | BYN | 5 | 1000 | м | ФРАНКО-СКЛАД ПОКУПАТЕЛЯ Гомель | Оплата в течение 20 банковских дней по факту поставки
Кабель гибкий общего назначения | 5х2,5 - 1,00 кВ | КГТП-ХЛ | рассматриваются различные стандарты | BYN | 2 | 112 | м | ФРАНКО-СКЛАД ПОКУПАТЕЛЯ Минск | Оплата в течение 10 банковских дней по факту поставки | Производство 2025г, гарантия, паспорт, сертификат соответствия.
Кабель гибкий общего назначения | 5х25,0 - 0,66 кВ | КГ | рассматриваются различные стандарты | BYN | 1 | 5000 | м | ФРАНКО-СКЛАД ПОКУПАТЕЛЯ Гродно | Оплата в течение 20 банковских дней по факту поставки | Принимается на склад с сертификатом, паспортом качества. Импортного производства принимается на склад с протоколом испытания из независимой лаборатории РБ. Одной длиной
Кабель гибкий общего назначения | 5х25,0 - 0,66 кВ | КГТП | рассматриваются различные стандарты | BYN | 10 | 5000 | м | ФРАНКО-СКЛАД ПОКУПАТЕЛЯ Минск | Оплата в течение 30 банковских дней по факту поставки | Одной длиной на барабане. Паспорта и сертификат ТР ТС.
Кабель гибкий общего назначения | 5х2,5-380/660 | 60227 IEC 06 | рассматриваются различные стандарты | BYN | 8.5 | 200 | м | ФРАНКО-СКЛАД ПОКУПАТЕЛЯ Гродно | Оплата в течение 30 банковских дней по факту поставки
Кабель гибкий общего назначения | 5х35,0 - 0,66 кВ | КГ | рассматриваются различные стандарты | BYN | 1 | 5000 | м | ФРАНКО-СКЛАД ПОКУПАТЕЛЯ Гродно | Оплата в течение 20 банковских дней по факту поставки | Принимается на склад с сертификатом, паспортом качества. Импортного производства принимается на склад с протоколом испытания из независимой лаборатории РБ. Одной длиной
Кабель гибкий общего назначения | 5х35,0 - 0,66 кВ | КГ | рассматриваются различные стандарты | BYN | 3 | 300 | м | ФРАНКО-СКЛАД ПОКУПАТЕЛЯ Гомель | Оплата в течение 20 банковских дней по факту поставки
Кабель гибкий общего назначения | 5х35,0 - 0,66 кВ | КГТП | рассматриваются различные стандарты | BYN | 10 | 5000 | м | ФРАНКО-СКЛАД ПОКУПАТЕЛЯ Минск | Оплата в течение 30 банковских дней по факту поставки | Одной длиной на барабане. Паспорта и сертификат ТР ТС.
Кабель гибкий общего назначения | 5х4,0 | КГН | рассматриваются различные стандарты | BYN | 1 | 5000 | м | ФРАНКО-СКЛАД ПОКУПАТЕЛЯ Гродно | Оплата в течение 20 банковских дней по факту поставки | Для использования при строительстве объектов.Принимается на склад с сертификатом, паспортом качества. Импортного производства принимается на склад с протоколом испытания из независимой лаборатории РБ.
Кабель гибкий общего назначения | 5х4,0 - 0,66 кВ | КГ | рассматриваются различные стандарты | BYN | 1 | 5000 | м | ФРАНКО-СКЛАД ПОКУПАТЕЛЯ Гродно | Оплата в течение 20 банковских дней по факту поставки | Принимается на склад с сертификатом, паспортом качества. Импортного производства принимается на склад с протоколом испытания из независимой лаборатории РБ. Одной длиной
Кабель гибкий общего назначения | 5х4,0 - 0,66 кВ | КГН | рассматриваются различные стандарты | BYN | 1 | 5000 | м | ФРАНКО-СКЛАД ПОКУПАТЕЛЯ Гродно | Оплата в течение 20 банковских дней по факту поставки | ГОСТ 24334-80 Для использования при строительстве объектов.Принимается на склад с сертификатом, паспортом качества. Импортного производства принимается на склад с протоколом испытания из независимой лаборатории РБ.
Кабель гибкий общего назначения | 5х4,0 - 0,66 кВ | КГТП | рассматриваются различные стандарты | BYN | 10 | 5000 | м | ФРАНКО-СКЛАД ПОКУПАТЕЛЯ Минск | Оплата в течение 30 банковских дней по факту поставки | Одной длиной на барабане. Паспорта и сертификат ТР ТС.
Кабель гибкий общего назначения | 5х50 - 1 | КГН | рассматриваются различные стандарты | BYN | 1 | 5000 | м | ФРАНКО-СКЛАД ПОКУПАТЕЛЯ Гродно | Оплата в течение 20 банковских дней по факту поставки | ГОСТ 24334-80 Для использования при строительстве объектов.Принимается на склад с сертификатом, паспортом качества. Импортного производства принимается на склад с протоколом испытания из независимой лаборатории РБ.
Кабель гибкий общего назначения | 5х50,0 - 0,66 кВ | КГ | рассматриваются различные стандарты | BYN | 1 | 5000 | м | ФРАНКО-СКЛАД ПОКУПАТЕЛЯ Гродно | Оплата в течение 20 банковских дней по факту поставки | Принимается на склад с сертификатом, паспортом качества. Импортного производства принимается на склад с протоколом испытания из независимой лаборатории РБ. Одной длиной
Кабель гибкий общего назначения | 5х50,0 - 0,66 кВ | КГ | рассматриваются различные стандарты | BYN | 100 | 150 | м | ФРАНКО-СКЛАД ПОКУПАТЕЛЯ Несвижский район | Оплата в течение 10 банковских дней по факту поставки | паспорт качества
Кабель гибкий общего назначения | 5х50,0 - 0,66 кВ | КГВВНГ(А)-LS | рассматриваются различные стандарты | BYN | 10 | 500 | м | ФРАНКО-СКЛАД ПОКУПАТЕЛЯ Гомель | Оплата в течение 20 банковских дней по факту поставки
Кабель гибкий общего назначения | 5х50,0 - 0,66 кВ | КГН | рассматриваются различные стандарты | BYN | 10 | 5000 | м | ФРАНКО-СКЛАД ПОКУПАТЕЛЯ Гродно | Оплата в течение 20 банковских дней по факту поставки | ГОСТ 24334-80 Для использования при строительстве объектов.Принимается на склад с сертификатом, паспортом качества. Импортного производства принимается на склад с протоколом испытания из независимой лаборатории РБ.
Кабель гибкий общего назначения | 5х50,0 - 0,66 кВ | КГТП | рассматриваются различные стандарты | BYN | 10 | 5000 | м | ФРАНКО-СКЛАД ПОКУПАТЕЛЯ Минск | Оплата в течение 30 банковских дней по факту поставки | Одной длиной на барабане. Паспорта и сертификат ТР ТС.
Кабель гибкий общего назначения | 5х6,0 - 0,66 кВ | КГ | рассматриваются различные стандарты | BYN | 1 | 5000 | м | ФРАНКО-СКЛАД ПОКУПАТЕЛЯ Гродно | Оплата в течение 20 банковских дней по факту поставки | Принимается на склад с сертификатом, паспортом качества. Импортного производства принимается на склад с протоколом испытания из независимой лаборатории РБ. Одной длиной
Кабель гибкий общего назначения | 5х6,0 - 0,66 кВ | КГ | рассматриваются различные стандарты | BYN | 5 | 500 | м | ФРАНКО-СКЛАД ПОКУПАТЕЛЯ Гомель | Оплата в течение 20 банковских дней по факту поставки
Кабель гибкий общего назначения | 5х6,0 - 0,66 кВ | КГ | рассматриваются различные стандарты | BYN | 3 | 1500 | м | ФРАНКО-СКЛАД ПОКУПАТЕЛЯ Гомель | Оплата в течение 20 банковских дней по факту поставки
Кабель гибкий общего назначения | 5х6,0 - 0,66 кВ | КГВЭВ | ТУ BY 400083186.141-2013 | BYN | 0.01 | 20000 | м | ФРАНКО-СКЛАД ПОКУПАТЕЛЯ Могилев | Оплата в течение 60 банковских дней по факту поставки | Допускаются следующие технические условия: ТУ BY 191759168.009-2023, ТУ BY 500017371.076-2015, ТУ BY 700384798.016-2021, ТУ BY 191759168.009-2023. Обязательное условие: одна жила ж/з, синей или голубой быть не должно. Экран из медных проволок
Кабель гибкий общего назначения | 5х6,0 - 0,66 кВ | КГВЭВ | ТУ BY 400083186.141-2013 | BYN | 0.01 | 5000 | м | ФРАНКО-СКЛАД ПОКУПАТЕЛЯ Могилев | Предоплата 50% в течение 10 банковских дней с момента регистрации договора на бирже и 50% в течение 30 банковских дней по факту поставки | Допускаются следующие технические условия: ТУ BY 191759168.009-2023, ТУ BY 500017371.076-2015, ТУ BY 700384798.016-2021, ТУ BY 191759168.009-2023. Обязательное условие: одна жила ж/з, синей или голубой быть не должно. Экран из медных проволок
Кабель гибкий общего назначения | 5х6,0 - 0,66 кВ | КГН | рассматриваются различные стандарты | BYN | 1 | 5000 | м | ФРАНКО-СКЛАД ПОКУПАТЕЛЯ Гродно | Оплата в течение 20 банковских дней по факту поставки | ГОСТ 24334-80 Для использования при строительстве объектов.Принимается на склад с сертификатом, паспортом качества. Импортного производства принимается на склад с протоколом испытания из независимой лаборатории РБ.
Кабель гибкий общего назначения | 5х6,0 - 0,66 кВ | КГТП | рассматриваются различные стандарты | BYN | 10 | 5000 | м | ФРАНКО-СКЛАД ПОКУПАТЕЛЯ Минск | Оплата в течение 30 банковских дней по факту поставки | Одной длиной на барабане. Паспорта и сертификат ТР ТС.
Кабель гибкий общего назначения | 5х6,0 - 0,66 кВ | КГ-ХЛ | рассматриваются различные стандарты | BYN | 12 | 500 | м | ФРАНКО-СКЛАД ПОКУПАТЕЛЯ Минск | Оплата в течение 30 банковских дней по факту поставки | Силoвoй гибкий кaбeль c мнoгoпpoвoлoчными жилaми из мeди c изoляциeй и oбoлoчкoй из резины (РТИ-2-ХЛ) xoлoдocтoйкoe иcпoлнeниe. Класс гибкости 5. Одним отрезком. Для собственного потребления. Договор не по шаблону биржи п.5.1. виновная Сторона уплачивает потерпевшей Стороне пеню в размере 0,01 % от неоплаченной (несвоевременно оплаченной) суммы или от стоимости не поставленного (несвоевременно поставленного), невыбранного (несвоевременно выбранного) товара за каждый день просрочки оплаты, поставки или выборки товара, но не более 10% от стоимости несвоевременно оплаченного товара, несвоевременно поставленного товара, или несвоевременно выбранного товара | п.7.1. Все споры и разногласия, возникающие из настоящего договора, подлежат разрешению в Экономическом суде г. Минска. Срок рассмотрения претензии 20 (двадцать) календарных дней с момента ее получения.
Кабель гибкий общего назначения | 5х70,0 - 0,66 кВ | КГВВнг(А) | рассматриваются различные стандарты | BYN | 5 | 1000 | м | ФРАНКО-СКЛАД ПОКУПАТЕЛЯ Гомель | Оплата в течение 20 банковских дней по факту поставки
Кабель гибкий общего назначения | 5х70,0 - 0,66 кВ | КГТП | рассматриваются различные стандарты | BYN | 10 | 5000 | м | ФРАНКО-СКЛАД ПОКУПАТЕЛЯ Минск | Оплата в течение 30 банковских дней по факту поставки | Одной длиной на барабане. Паспорта и сертификат ТР ТС.
Кабель гибкий общего назначения | 5х70,0 - 1,00 кВ | КГВВнг(А) | рассматриваются различные стандарты | BYN | 5 | 1000 | м | ФРАНКО-СКЛАД ПОКУПАТЕЛЯ Гомель | Оплата в течение 20 банковских дней по факту поставки
Кабель гибкий общего назначения | 5х70,0 - 1,00 кВ | КГВВНГ(А)-LS | рассматриваются различные стандарты | BYN | 2 | 500 | м | ФРАНКО-СКЛАД ПОКУПАТЕЛЯ Гомель | Оплата в течение 20 банковских дней по факту поставки | для строительства жилых домов
Кабель гибкий общего назначения | 5х95 - 0,66 | КГ | рассматриваются различные стандарты | BYN | 1 | 5000 | м | ФРАНКО-СКЛАД ПОКУПАТЕЛЯ Гродно | Оплата в течение 20 банковских дней по факту поставки | Принимается на склад с сертификатом, паспортом качества. Импортного производства принимается на склад с протоколом испытания из независимой лаборатории РБ. Одной длиной
Кабель гибкий общего назначения | 5х95 - 0,66 | КГН | рассматриваются различные стандарты | BYN | 80 | 100 | м | ФРАНКО-СКЛАД ПОКУПАТЕЛЯ Минск | Оплата в течение 10 банковских дней по факту поставки | Сертификат. Паспорт качества. Кабель одной длиной с намоткой на один барабан (бухтой). Допускаются аналоги
Кабель гибкий общего назначения | 5х95 - 0,66 | КГТП | рассматриваются различные стандарты | BYN | 10 | 5000 | м | ФРАНКО-СКЛАД ПОКУПАТЕЛЯ Минск | Оплата в течение 30 банковских дней по факту поставки | Одной длиной на барабане. Паспорта и сертификат ТР ТС.
Кабель гибкий общего назначения | 5х95-1 | КГВВНГ(А)-LS | рассматриваются различные стандарты | BYN | 2 | 1000 | м | ФРАНКО-СКЛАД ПОКУПАТЕЛЯ Гомель | Оплата в течение 20 банковских дней по факту поставки
Кабель гибкий общего назначения | 5х95-1 | КГВВНГ(А)-LS | рассматриваются различные стандарты | BYN | 200.13 | 266 | м | ФРАНКО-СКЛАД ПОКУПАТЕЛЯ Гродно | Оплата в течение 20 банковских дней по факту поставки | Многопроволочный. При указании ссылки на ТУ обязательно необходимо указывать ссылку на конкретный ГОСТ. Предоставление при поставке сертификата ТРТС.В случае поставки некачественного товара (по результатам входного контроля) и несоответствующего требуемым характеристикам, товар подлежит возврату Продавцу (транспортом и за счет Продавца), при этом Продавец компенсирует Покупателю расходы по входному контролю, а также оплачивает штраф в размере 10% от стоимости некачественного товара. Данный штраф не взыскивается, если Продавец произведет замену некачественного товара на товар соответствующего качества в 30-ти дневный срок с момента получения уведомления от Покупателя. За несвоевременную замену товара Продавец оплачивает Покупателю пеню в размере 0,1% за каждый день просрочки от стоимости товара.В случае отказа от поставки товара Продавец уплачивает Покупателю 20% от стоимости товара.Заезд автотранспорта на территорию предприятия Покупателя, осуществляется строго с грузами, предназначающимися Покупателю. Автотранспорт должен иметь действующий техосмотр.Запрещен внос (ввоз) и использование на территории Покупателя смартфонов, планшетов и других устройств с функциями фото- видеофиксации и подключением к сети Интернет.
Кабель гибкий общего назначения | 7х1,5 - 0,66 | КГ | рассматриваются различные стандарты | BYN | 5 | 1000 | м | ФРАНКО-СКЛАД ПОКУПАТЕЛЯ Гомель | Оплата в течение 20 банковских дней по факту поставки
Кабель городской телефонный | 10х2х0,40 | ТПП | рассматриваются различные стандарты | BYN | 3 | 2000 | м | ФРАНКО-СКЛАД ПОКУПАТЕЛЯ Гомель | Оплата в течение 20 банковских дней по факту поставки | в соответствии с ГОСТ , для строительства жилых домов
Кабель городской телефонный | 10х2х0,64 | ТППэп | рассматриваются различные стандарты | BYN | 1 | 199 | м | ФРАНКО-СКЛАД ПОКУПАТЕЛЯ Солигорск | Оплата в течение 20 банковских дней по факту поставки | Толеранс 0%. С правом досрочной поставки.
Кабель городской телефонный | 5х2х0,64 | ТППэп | рассматриваются различные стандарты | BYN | 1 | 255 | м | ФРАНКО-СКЛАД ПОКУПАТЕЛЯ Солигорск | Оплата в течение 20 банковских дней по факту поставки | Толеранс 0%. С правом досрочной поставки.
Кабель городской телефонный | 50х2х0,40 | ТППэп | рассматриваются различные стандарты | BYN | 1 | 15000 | м | ФРАНКО-СКЛАД ПОКУПАТЕЛЯ Гродно | Оплата в течение 30 банковских дней по факту поставки
Кабель городской телефонный с полиэтил. изол. в пластм. оболочке | 10х2х0,50 | ТППэпЗ | рассматриваются различные стандарты | BYN | 10 | 3000 | м | ФРАНКО-СКЛАД ПОКУПАТЕЛЯ Минск | Предоплата 100% в течение 30 банковских дней с момента регистрации договора на бирже | Поставщик без письменного согласия Покупателя не вправе уступать свои требования к Покупателю третьим лицам, вытекающие из настоящего договора, в том числе налоговым и иным органам в счёт уплаты причитающихся с Поставщика налогов, сборов (пошлин) и иных обязательных платежей в бюджет и внебюджетные фонды, а также взыскиваемых с Поставщика сумм по исполнительным производствам судов. Сумма денежных средств, внесенных в качестве предоплаты, признается коммерческим займом. В случае просрочки исполнения обязательства по поставке товара за пользование коммерческим займом подлежат уплате проценты в трехкратном размере ставки рефинансирования Национального Банка Республики Беларусь, действующей на момент внесения предоплаты, от суммы внесенной предоплаты, за каждый день неисполнения обязательства. Проценты начисляются со дня получения предоплаты до момента поставки товаров. В случае просрочки исполнения Поставщиком своих обязательств по поставке товара либо недопоставки, Поставщик уплачивает Покупателю пеню в размере 0,1 % процента от стоимости не поставленного или недопоставленного в срок товара за каждый день просрочки, но не более 5% от стоимости не поставленного или недопоставленного в срок товара. За не поставку или недопоставку товара согласно условиям договора Поставщик уплачивает Покупателю штраф в размере 10% стоимости непоставленного или недопоставленного в срок товара. При поставке товара не в ассортименте, определенном условиями договора, Поставщик уплачивает штраф в размере 10% стоимости непоставленного товара в ассортименте. Если поставленный товар не соответствует по качеству стандартам, другой нормативно-технической документации, образцам (эталонам) или иным условиям договора, а также если поставлен некомплектный товар, Поставщик уплачивает Покупателю штраф в размере 25 процентов стоимости некачественного либо неукомплектованного товара. Если весь поставленный товар либо его часть не соответствует по качеству условиям договора, Поставщик производит замену некачественного товара за свой счет в течение 7 календарных дней . В случаях поставки ненадлежащего качества или некомплектного товара с поставщика взыскиваются неустойка (штраф) и причиненные такой поставкой убытки без зачета неустойки (штрафа). В случае несоблюдения сроков оплаты товара Покупатель уплачивает Поставщику пеню в размере 0,1 % от неоплаченной суммы за каждый день просрочки, но не более 5% от суммы неоплаченного платежа. Ответственность за формирование стоимости товара, в соответствии с требованиями действующего законодательства, несет Поставщик. В случае предъявления Покупателю со стороны государственных органов экономических санкций за неправильное, необоснованное формирование цен на поставляемые материалы, изделия, требований о завышении стоимости поставляемого товара, Поставщик возмещает в бесспорном порядке Покупателю все предъявленное последнему в течение 10 календарных дней с даты получения Покупателем соответствующего требования. В соответствии со ст. 30 Закона Республики Беларусь от 05.01.2009г. (ред. от 08.07.2015г.) «О товарных биржах» споры по исполнению биржевого договора рассматриваются в Экономическим судом г. Минска, по месту нахождения покупателя, в порядке, установленном хозяйственным процессуальным законодательством. Стороны договорились, что до обращения в Экономический суд г. Минска обязательным является направление претензии (письменного предложения о добровольном урегулирования спора). Срок рассмотрения претензии – 30 календарных дней.
Кабель городской телефонный с полиэтил. изол. в пластм. оболочке | 10х2х0,50 | ТППэпЗ | рассматриваются различные стандарты | BYN | 10 | 3000 | м | ФРАНКО-СКЛАД ПОКУПАТЕЛЯ Минск | Предоплата 100% в течение 30 банковских дней с момента регистрации договора на бирже | Поставщик без письменного согласия Покупателя не вправе уступать свои требования к Покупателю третьим лицам, вытекающие из настоящего договора, в том числе налоговым и иным органам в счёт уплаты причитающихся с Поставщика налогов, сборов (пошлин) и иных обязательных платежей в бюджет и внебюджетные фонды, а также взыскиваемых с Поставщика сумм по исполнительным производствам судов. Сумма денежных средств, внесенных в качестве предоплаты, признается коммерческим займом. В случае просрочки исполнения обязательства по поставке товара за пользование коммерческим займом подлежат уплате проценты в трехкратном размере ставки рефинансирования Национального Банка Республики Беларусь, действующей на момент внесения предоплаты, от суммы внесенной предоплаты, за каждый день неисполнения обязательства. Проценты начисляются со дня получения предоплаты до момента поставки товаров. В случае просрочки исполнения Поставщиком своих обязательств по поставке товара либо недопоставки, Поставщик уплачивает Покупателю пеню в размере 0,1 % процента от стоимости не поставленного или недопоставленного в срок товара за каждый день просрочки, но не более 5% от стоимости не поставленного или недопоставленного в срок товара. За не поставку или недопоставку товара согласно условиям договора Поставщик уплачивает Покупателю штраф в размере 10% стоимости непоставленного или недопоставленного в срок товара. При поставке товара не в ассортименте, определенном условиями договора, Поставщик уплачивает штраф в размере 10% стоимости непоставленного товара в ассортименте. Если поставленный товар не соответствует по качеству стандартам, другой нормативно-технической документации, образцам (эталонам) или иным условиям договора, а также если поставлен некомплектный товар, Поставщик уплачивает Покупателю штраф в размере 25 процентов стоимости некачественного либо неукомплектованного товара. Если весь поставленный товар либо его часть не соответствует по качеству условиям договора, Поставщик производит замену некачественного товара за свой счет в течение 7 календарных дней . В случаях поставки ненадлежащего качества или некомплектного товара с поставщика взыскиваются неустойка (штраф) и причиненные такой поставкой убытки без зачета неустойки (штрафа). В случае несоблюдения сроков оплаты товара Покупатель уплачивает Поставщику пеню в размере 0,1 % от неоплаченной суммы за каждый день просрочки, но не более 5% от суммы неоплаченного платежа. Ответственность за формирование стоимости товара, в соответствии с требованиями действующего законодательства, несет Поставщик. В случае предъявления Покупателю со стороны государственных органов экономических санкций за неправильное, необоснованное формирование цен на поставляемые материалы, изделия, требований о завышении стоимости поставляемого товара, Поставщик возмещает в бесспорном порядке Покупателю все предъявленное последнему в течение 10 календарных дней с даты получения Покупателем соответствующего требования. В соответствии со ст. 30 Закона Республики Беларусь от 05.01.2009г. (ред. от 08.07.2015г.) «О товарных биржах» споры по исполнению биржевого договора рассматриваются в Экономическим судом г. Минска, по месту нахождения покупателя, в порядке, установленном хозяйственным процессуальным законодательством. Стороны договорились, что до обращения в Экономический суд г. Минска обязательным является направление претензии (письменного предложения о добровольном урегулирования спора). Срок рассмотрения претензии – 30 календарных дней.
Кабель городской телефонный с полиэтил. изол. в пластм. оболочке | 30х2х0,50 | ТППэпЗ | рассматриваются различные стандарты | BYN | 2 | 1000 | м | ФРАНКО-СКЛАД ПРОДАВЦА Минск | Оплата в течение 5 банковских дней по факту поставки
Кабель городской телефонный с полиэтил. изол. в пластм. оболочке | 5х2х0,50 | ТППэпЗ | рассматриваются различные стандарты | BYN | 5 | 3000 | м | ФРАНКО-СКЛАД ПОКУПАТЕЛЯ Минск | Предоплата 100% в течение 30 банковских дней с момента регистрации договора на бирже | Поставщик без письменного согласия Покупателя не вправе уступать свои требования к Покупателю третьим лицам, вытекающие из настоящего договора, в том числе налоговым и иным органам в счёт уплаты причитающихся с Поставщика налогов, сборов (пошлин) и иных обязательных платежей в бюджет и внебюджетные фонды, а также взыскиваемых с Поставщика сумм по исполнительным производствам судов. Сумма денежных средств, внесенных в качестве предоплаты, признается коммерческим займом. В случае просрочки исполнения обязательства по поставке товара за пользование коммерческим займом подлежат уплате проценты в трехкратном размере ставки рефинансирования Национального Банка Республики Беларусь, действующей на момент внесения предоплаты, от суммы внесенной предоплаты, за каждый день неисполнения обязательства. Проценты начисляются со дня получения предоплаты до момента поставки товаров. В случае просрочки исполнения Поставщиком своих обязательств по поставке товара либо недопоставки, Поставщик уплачивает Покупателю пеню в размере 0,1 % процента от стоимости не поставленного или недопоставленного в срок товара за каждый день просрочки, но не более 5% от стоимости не поставленного или недопоставленного в срок товара. За не поставку или недопоставку товара согласно условиям договора Поставщик уплачивает Покупателю штраф в размере 10% стоимости непоставленного или недопоставленного в срок товара. При поставке товара не в ассортименте, определенном условиями договора, Поставщик уплачивает штраф в размере 10% стоимости непоставленного товара в ассортименте. Если поставленный товар не соответствует по качеству стандартам, другой нормативно-технической документации, образцам (эталонам) или иным условиям договора, а также если поставлен некомплектный товар, Поставщик уплачивает Покупателю штраф в размере 25 процентов стоимости некачественного либо неукомплектованного товара. Если весь поставленный товар либо его часть не соответствует по качеству условиям договора, Поставщик производит замену некачественного товара за свой счет в течение 7 календарных дней . В случаях поставки ненадлежащего качества или некомплектного товара с поставщика взыскиваются неустойка (штраф) и причиненные такой поставкой убытки без зачета неустойки (штрафа). В случае несоблюдения сроков оплаты товара Покупатель уплачивает Поставщику пеню в размере 0,1 % от неоплаченной суммы за каждый день просрочки, но не более 5% от суммы неоплаченного платежа. Ответственность за формирование стоимости товара, в соответствии с требованиями действующего законодательства, несет Поставщик. В случае предъявления Покупателю со стороны государственных органов экономических санкций за неправильное, необоснованное формирование цен на поставляемые материалы, изделия, требований о завышении стоимости поставляемого товара, Поставщик возмещает в бесспорном порядке Покупателю все предъявленное последнему в течение 10 календарных дней с даты получения Покупателем соответствующего требования. В соответствии со ст. 30 Закона Республики Беларусь от 05.01.2009г. (ред. от 08.07.2015г.) «О товарных биржах» споры по исполнению биржевого договора рассматриваются в Экономическим судом г. Минска, по месту нахождения покупателя, в порядке, установленном хозяйственным процессуальным законодательством. Стороны договорились, что до обращения в Экономический суд г. Минска обязательным является направление претензии (письменного предложения о добровольном урегулирования спора). Срок рассмотрения претензии – 30 календарных дней.
Кабель городской телефонный с полиэтил. изол. в пластм. оболочке | 5х2х0,50 | ТППэпЗ | рассматриваются различные стандарты | BYN | 5 | 3000 | м | ФРАНКО-СКЛАД ПОКУПАТЕЛЯ Минск | Предоплата 100% в течение 30 банковских дней с момента регистрации договора на бирже | Поставщик без письменного согласия Покупателя не вправе уступать свои требования к Покупателю третьим лицам, вытекающие из настоящего договора, в том числе налоговым и иным органам в счёт уплаты причитающихся с Поставщика налогов, сборов (пошлин) и иных обязательных платежей в бюджет и внебюджетные фонды, а также взыскиваемых с Поставщика сумм по исполнительным производствам судов. Сумма денежных средств, внесенных в качестве предоплаты, признается коммерческим займом. В случае просрочки исполнения обязательства по поставке товара за пользование коммерческим займом подлежат уплате проценты в трехкратном размере ставки рефинансирования Национального Банка Республики Беларусь, действующей на момент внесения предоплаты, от суммы внесенной предоплаты, за каждый день неисполнения обязательства. Проценты начисляются со дня получения предоплаты до момента поставки товаров. В случае просрочки исполнения Поставщиком своих обязательств по поставке товара либо недопоставки, Поставщик уплачивает Покупателю пеню в размере 0,1 % процента от стоимости не поставленного или недопоставленного в срок товара за каждый день просрочки, но не более 5% от стоимости не поставленного или недопоставленного в срок товара. За не поставку или недопоставку товара согласно условиям договора Поставщик уплачивает Покупателю штраф в размере 10% стоимости непоставленного или недопоставленного в срок товара. При поставке товара не в ассортименте, определенном условиями договора, Поставщик уплачивает штраф в размере 10% стоимости непоставленного товара в ассортименте. Если поставленный товар не соответствует по качеству стандартам, другой нормативно-технической документации, образцам (эталонам) или иным условиям договора, а также если поставлен некомплектный товар, Поставщик уплачивает Покупателю штраф в размере 25 процентов стоимости некачественного либо неукомплектованного товара. Если весь поставленный товар либо его часть не соответствует по качеству условиям договора, Поставщик производит замену некачественного товара за свой счет в течение 7 календарных дней . В случаях поставки ненадлежащего качества или некомплектного товара с поставщика взыскиваются неустойка (штраф) и причиненные такой поставкой убытки без зачета неустойки (штрафа). В случае несоблюдения сроков оплаты товара Покупатель уплачивает Поставщику пеню в размере 0,1 % от неоплаченной суммы за каждый день просрочки, но не более 5% от суммы неоплаченного платежа. Ответственность за формирование стоимости товара, в соответствии с требованиями действующего законодательства, несет Поставщик. В случае предъявления Покупателю со стороны государственных органов экономических санкций за неправильное, необоснованное формирование цен на поставляемые материалы, изделия, требований о завышении стоимости поставляемого товара, Поставщик возмещает в бесспорном порядке Покупателю все предъявленное последнему в течение 10 календарных дней с даты получения Покупателем соответствующего требования. В соответствии со ст. 30 Закона Республики Беларусь от 05.01.2009г. (ред. от 08.07.2015г.) «О товарных биржах» споры по исполнению биржевого договора рассматриваются в Экономическим судом г. Минска, по месту нахождения покупателя, в порядке, установленном хозяйственным процессуальным законодательством. Стороны договорились, что до обращения в Экономический суд г. Минска обязательным является направление претензии (письменного предложения о добровольном урегулирования спора). Срок рассмотрения претензии – 30 календарных дней.
Кабель дальней связи | 7х4х1,20 | ТЗПАБпШп | рассматриваются различные стандарты | BYN | 30 | 242 | м | ФРАНКО-СКЛАД ПОКУПАТЕЛЯ Минский район | Оплата в течение 30 банковских дней по факту поставки | Наличие документов о качестве при поставке продукции: сертификат соответствия КПП, декларация о соответствии КПП, паспорт качества. Один отрезок. Для строительства.
Кабель для интерфейса | 1х2х0,78 | КИПвЭВнг(А)-LS | рассматриваются различные стандарты | BYN | 1 | 20000 | м | ФРАНКО-СКЛАД ПРОДАВЦА Гродно | Оплата в течение 10 банковских дней по факту поставки | Закупка осуществляется согласно Постановления 69 от 12.07.2022г.
Кабель для интерфейса | 1х2х0,78 | КИС-П | ТУ 3574-015-39793330-2009 | BYN | 5 | 300 | м | ФРАНКО-СКЛАД ПОКУПАТЕЛЯ Барановичи | Оплата в течение 20 банковских дней по факту поставки | наличие паспорта обязательно
Кабель для интерфейса | 1х2х0,8 | КИС-РВ-Кнг(А)-FRLS | рассматриваются различные стандарты | BYN | 0.1 | 420 | м | ФРАНКО-СКЛАД ПОКУПАТЕЛЯ Минск | Оплата в течение 10 банковских дней по факту поставки | Поставка одним отрезком или кратно бухтам завода-изготовителя. Документы о качестве (сертификат, паспорт на русском языке). Приобретается для нужд строительства объекта. Продавец подтверждает, что цена на товар сформирована с учетом требований актов законодательства Республики Беларусь, регулирующих вопросы ценообразования.
Кабель для интерфейса | 2х2х0,60 | КИПЭВ | рассматриваются различные стандарты | BYN | 4 | 45 | м | ФРАНКО-СКЛАД ПОКУПАТЕЛЯ Солигорск | Оплата в течение 20 банковских дней по факту поставки | Толеранс 0%. Рассматриваются аналоги. С правом досрочной поставки
Кабель для интерфейса | 2х2х0,60 | КИПЭВнг(А)- LS | рассматриваются различные стандарты | BYN | 2 | 500 | м | ФРАНКО-СКЛАД ПОКУПАТЕЛЯ Гомель | Оплата в течение 20 банковских дней по факту поставки
Кабель для интерфейса | 2х2х0,60 | КИПЭВнг(А)- LS | рассматриваются различные стандарты | BYN | 5.8 | 239 | м | ФРАНКО-СКЛАД ПОКУПАТЕЛЯ Могилев | Предоплата 50% в течение 3 банковских дней с момента регистрации договора на бирже и 50% в течение 20 банковских дней по факту поставки | Кабель с многопроволочными медными лужёными жилами диаметром 0,60 мм с изоляцией из сплошного полиэтилена, в общем экране из алюмолавсановой ленты с контактным проводником и оплёткой из медных лужёных проволок КИПЭВнг(А)-LS. Типоразмер - 2х2х0,6. Рассматривается аналог по марке и типоразмеру. Наличие сертификата качества (происхождения) товара, паспорт.
Кабель для интерфейса | 2х2х0,60 | КИС-Внг(А)-LS | рассматриваются различные стандарты | BYN | 4 | 3000 | м | ФРАНКО-СКЛАД ПОКУПАТЕЛЯ Минск | Оплата в течение 30 банковских дней по факту поставки
Кабель для интерфейса | 2х2х0,78 | КИПвЭВнг(А)-LS | рассматриваются различные стандарты | BYN | 1 | 1000 | м | ФРАНКО-СКЛАД ПОКУПАТЕЛЯ Гродно | Оплата в течение 15 банковских дней по факту поставки | Закупка осуществляется согласно Постановления 69 от 12.07.2022
Кабель для интерфейса | 2х2х0,78 | КИПвЭВнг(А)-LS | рассматриваются различные стандарты | BYN | 1 | 10000 | м | ФРАНКО-СКЛАД ПОКУПАТЕЛЯ Гродно | Оплата в течение 10 банковских дней по факту поставки | Закупка осуществляется согласно Постановления 69 от 12.07.2022. Одной длиной.При поставке предоставляется оригинал протокола испытаний на соответствие, указанному поставщиком ГОСТ аккредитованной независимой лаборатории РБ по следующим проверяемым параметрам: 1. Электрическое сопротивление токопроводящей жилы. 2. Механические свойства изоляции до старения.3. Механические свойства оболочки до старения.4. Геометрические параметры токопроводящей жилы 5. Геометрические параметры изоляции, включая промежуточные слои. 6. Геометрические параметры оболочки. При указании ссылки на ТУ обязательно необходимо указывать ссылку на конкретный ГОСТ. Предоставление при поставке сертификата ТРТС. При получении Покупатель произведет испытание кабеля в собственной лаборатории, в случае не прохождения испытаний, Продавец оплачивает произведенные испытания и производит замену кабеля. Оплата только после получения положительных результатов испытаний
Кабель для интерфейса | 2х2х0,78 | КИС-Внг(А)-LS | рассматриваются различные стандарты | BYN | 1 | 1000 | м | ФРАНКО-СКЛАД ПОКУПАТЕЛЯ Гродно | Оплата в течение 30 банковских дней по факту поставки | Закупка осуществляется согласно Постановления 69 от 12.07.2022г.Одной длиной, при невозможности поставки согласовать с Покупателем.При поставке предоставляется оригинал протокола испытаний на соответствие, указанному поставщиком ГОСТ аккредитованной независимой лаборатории РБ по следующим проверяемым параметрам: 1. Электрическое сопротивление токопроводящей жилы. 2. Механические свойства изоляции до старения.3. Механические свойства оболочки до старения.4. Геометрические параметры токопроводящей жилы 5. Геометрические параметры изоляции, включая промежуточные слои. 6. Геометрические параметры оболочки. При указании ссылки на ТУ обязательно необходимо указывать ссылку на конкретный ГОСТ. Предоставление при поставке сертификата ТРТС. При получении Покупатель произведет испытание кабеля в собственной лаборатории, в случае не прохождения испытаний, Продавец оплачивает произведенные испытания и производит замену кабеля. Оплата только после получения положительных результатов испытаний
Кабель для интерфейса | 2х2х0,78 | КИС-Внг(А)-LS | рассматриваются различные стандарты | BYN | 1 | 5000 | м | ФРАНКО-СКЛАД ПОКУПАТЕЛЯ Гродно | Оплата в течение 5 банковских дней по факту поставки | Закупка осуществляется согласно Постановления 69 от 12.07.2022г.. Одной длиной.При поставке предоставляется оригинал протокола испытаний на соответствие, указанному поставщиком ГОСТ аккредитованной независимой лаборатории РБ по следующим проверяемым параметрам: 1. Электрическое сопротивление токопроводящей жилы. 2. Механические свойства изоляции до старения.3. Механические свойства оболочки до старения.4. Геометрические параметры токопроводящей жилы 5. Геометрические параметры изоляции, включая промежуточные слои. 6. Геометрические параметры оболочки. При указании ссылки на ТУ обязательно необходимо указывать ссылку на конкретный ГОСТ. Предоставление при поставке сертификата ТРТС. При получении Покупатель произведет испытание кабеля в собственной лаборатории, в случае не прохождения испытаний, Продавец оплачивает произведенные испытания и производит замену кабеля. Оплата только после получения положительных результатов испытаний
Кабель для интерфейса | 2х2х0,78 | КИС-Внг(А)-LS | рассматриваются различные стандарты | BYN | 1 | 10000 | м | ФРАНКО-СКЛАД ПОКУПАТЕЛЯ Гродно | Оплата в течение 10 банковских дней по факту поставки | Закупка осуществляется согласно Постановления 69 от 12.07.2022г.. Одной длиной.При поставке предоставляется оригинал протокола испытаний на соответствие, указанному поставщиком ГОСТ аккредитованной независимой лаборатории РБ по следующим проверяемым параметрам: 1. Электрическое сопротивление токопроводящей жилы. 2. Механические свойства изоляции до старения.3. Механические свойства оболочки до старения.4. Геометрические параметры токопроводящей жилы 5. Геометрические параметры изоляции, включая промежуточные слои. 6. Геометрические параметры оболочки. При указании ссылки на ТУ обязательно необходимо указывать ссылку на конкретный ГОСТ. Предоставление при поставке сертификата ТРТС. При получении Покупатель произведет испытание кабеля в собственной лаборатории, в случае не прохождения испытаний, Продавец оплачивает произведенные испытания и производит замену кабеля. Оплата только после получения положительных результатов испытаний
Кабель для интерфейса | 2х2х0,78 | КИС-Пнг(А)-HF | рассматриваются различные стандарты | BYN | 1 | 34 | м | ФРАНКО-СКЛАД ПОКУПАТЕЛЯ Могилев | Оплата в течение 20 банковских дней по факту поставки | Рассматриваем аналогичный по свойства кабель.Паспорт и сертификат качества.
Кабель для интерфейса | 2х2х0,80 | КИС-РВ-Кнг(А)-FRLS | рассматриваются различные стандарты | BYN | 0.1 | 578 | м | ФРАНКО-СКЛАД ПОКУПАТЕЛЯ Минск | Оплата в течение 10 банковских дней по факту поставки | Поставка одним отрезком или кратно бухтам завода-изготовителя. Документы о качестве (сертификат, паспорт на русском языке, испытания независимой лабораторией РБ). Приобретается для нужд строительства объекта. Продавец подтверждает, что цена на товар сформирована с учетом требований актов законодательства Республики Беларусь, регулирующих вопросы ценообразования.
Кабель для интерфейса | 2х2х0,9 | КИС-ПКШП | рассматриваются различные стандарты | BYN | 2 | 5000 | м | ФРАНКО-СКЛАД ПОКУПАТЕЛЯ Солигорск | Оплата в течение 20 банковских дней по факту поставки | Толеранс 0%. С правом досрочной поставки.
Кабель для монтажа систем сигнализации | 1х2х0,40 | КСПВ | рассматриваются различные стандарты | BYN | 1 | 15000 | м | ФРАНКО-СКЛАД ПОКУПАТЕЛЯ Гродно | Оплата в течение 30 банковских дней по факту поставки | Закупка осуществляется для строительства жилого дома. Одной длиной.Дополнительная информация: При поставке предоставляется оригинал протокола испытаний на соответствие, указанному поставщиком ГОСТ аккредитованной независимой лаборатории РБ по следующим проверяемым параметрам: 1. Электрическое сопротивление токопроводящей жилы. 2. Механические свойства изоляции до старения.3. Механические свойства оболочки до старения.4. Геометрические параметры токопроводящей жилы 5. Геометрические параметры изоляции, включая промежуточные слои. 6. Геометрические параметры оболочки. При указании ссылки на ТУ обязательно необходимо указывать ссылку на конкретный ГОСТ. Предоставление при поставке сертификата ТРТС. При получении Покупатель произведет испытание кабеля в собственной лаборатории, в случае не прохождения испытаний, Продавец оплачивает произведенные испытания и производит замену кабеля. Оплата только после получения положительных результатов испытаний
Кабель для монтажа систем сигнализации | 1х2х0,40 | КСПВ | рассматриваются различные стандарты | BYN | 5 | 500 | м | ФРАНКО-СКЛАД ПОКУПАТЕЛЯ Гомель | Оплата в течение 20 банковских дней по факту поставки
Кабель для монтажа систем сигнализации | 1х2х0,50 | КМВЭВ | рассматриваются различные стандарты | BYN | 2 | 10000 | м | ФРАНКО-СКЛАД ПРОДАВЦА Минск | Предоплата 100% в течение 30 банковских дней с момента регистрации договора на бирже | Поставщик обязуется поставить продукцию бухтами 200-400 мп. Поставщик без письменного согласия Покупателя не вправе уступать свои требования к Покупателю третьим лицам, вытекающие из настоящего договора, в том числе налоговым и иным органам в счёт уплаты причитающихся с Поставщика налогов, сборов (пошлин) и иных обязательных платежей в бюджет и внебюджетные фонды, а также взыскиваемых с Поставщика сумм по исполнительным производствам судов. Сумма денежных средств, внесенных в качестве предоплаты, признается коммерческим займом. В случае просрочки исполнения обязательства по поставке товара за пользование коммерческим займом подлежат уплате проценты в трехкратном размере ставки рефинансирования Национального Банка Республики Беларусь, действующей на момент внесения предоплаты, от суммы внесенной предоплаты, за каждый день неисполнения обязательства. Проценты начисляются со дня получения предоплаты до момента поставки товаров. В случае просрочки исполнения Поставщиком своих обязательств по поставке товара либо недопоставки, Поставщик уплачивает Покупателю пеню в размере 0,1 % процента от стоимости не поставленного или недопоставленного в срок товара за каждый день просрочки, но не более 5% от стоимости не поставленного или недопоставленного в срок товара. За не поставку или недопоставку товара согласно условиям договора Поставщик уплачивает Покупателю штраф в размере 10% стоимости непоставленного или недопоставленного в срок товара. При поставке товара не в ассортименте, определенном условиями договора, Поставщик уплачивает штраф в размере 10% стоимости непоставленного товара в ассортименте. Если поставленный товар не соответствует по качеству стандартам, другой нормативно-технической документации, образцам (эталонам) или иным условиям договора, а также если поставлен некомплектный товар, Поставщик уплачивает Покупателю штраф в размере 25 процентов стоимости некачественного либо неукомплектованного товара. Если весь поставленный товар либо его часть не соответствует по качеству условиям договора, Поставщик производит замену некачественного товара за свой счет в течение 7 календарных дней . В случаях поставки ненадлежащего качества или некомплектного товара с поставщика взыскиваются неустойка (штраф) и причиненные такой поставкой убытки без зачета неустойки (штрафа). В случае несоблюдения сроков оплаты товара Покупатель уплачивает Поставщику пеню в размере 0,1 % от неоплаченной суммы за каждый день просрочки, но не более 5% от суммы неоплаченного платежа. Ответственность за формирование стоимости товара, в соответствии с требованиями действующего законодательства, несет Поставщик. В случае предъявления Покупателю со стороны государственных органов экономических санкций за неправильное, необоснованное формирование цен на поставляемые материалы, изделия, требований о завышении стоимости поставляемого товара, Поставщик возмещает в бесспорном порядке Покупателю все предъявленное последнему в течение 10 календарных дней с даты получения Покупателем соответствующего требования. В соответствии со ст. 30 Закона Республики Беларусь от 05.01.2009г. (ред. от 08.07.2015г.) «О товарных биржах» споры по исполнению биржевого договора рассматриваются в Экономическим судом г. Минска, по месту нахождения покупателя, в порядке, установленном хозяйственным процессуальным законодательством. Стороны договорились, что до обращения в Экономический суд г. Минска обязательным является направление претензии (письменного предложения о добровольном урегулирования спора). Срок рассмотрения претензии – 30 календарных дней.
Кабель для монтажа систем сигнализации | 1х2х0,50 | КМВЭВ | рассматриваются различные стандарты | BYN | 2 | 10000 | м | ФРАНКО-СКЛАД ПРОДАВЦА Минск | Предоплата 100% в течение 30 банковских дней с момента регистрации договора на бирже | Поставщик обязуется поставить продукцию бухтами 200-400 мп. Поставщик без письменного согласия Покупателя не вправе уступать свои требования к Покупателю третьим лицам, вытекающие из настоящего договора, в том числе налоговым и иным органам в счёт уплаты причитающихся с Поставщика налогов, сборов (пошлин) и иных обязательных платежей в бюджет и внебюджетные фонды, а также взыскиваемых с Поставщика сумм по исполнительным производствам судов. Сумма денежных средств, внесенных в качестве предоплаты, признается коммерческим займом. В случае просрочки исполнения обязательства по поставке товара за пользование коммерческим займом подлежат уплате проценты в трехкратном размере ставки рефинансирования Национального Банка Республики Беларусь, действующей на момент внесения предоплаты, от суммы внесенной предоплаты, за каждый день неисполнения обязательства. Проценты начисляются со дня получения предоплаты до момента поставки товаров. В случае просрочки исполнения Поставщиком своих обязательств по поставке товара либо недопоставки, Поставщик уплачивает Покупателю пеню в размере 0,1 % процента от стоимости не поставленного или недопоставленного в срок товара за каждый день просрочки, но не более 5% от стоимости не поставленного или недопоставленного в срок товара. За не поставку или недопоставку товара согласно условиям договора Поставщик уплачивает Покупателю штраф в размере 10% стоимости непоставленного или недопоставленного в срок товара. При поставке товара не в ассортименте, определенном условиями договора, Поставщик уплачивает штраф в размере 10% стоимости непоставленного товара в ассортименте. Если поставленный товар не соответствует по качеству стандартам, другой нормативно-технической документации, образцам (эталонам) или иным условиям договора, а также если поставлен некомплектный товар, Поставщик уплачивает Покупателю штраф в размере 25 процентов стоимости некачественного либо неукомплектованного товара. Если весь поставленный товар либо его часть не соответствует по качеству условиям договора, Поставщик производит замену некачественного товара за свой счет в течение 7 календарных дней . В случаях поставки ненадлежащего качества или некомплектного товара с поставщика взыскиваются неустойка (штраф) и причиненные такой поставкой убытки без зачета неустойки (штрафа). В случае несоблюдения сроков оплаты товара Покупатель уплачивает Поставщику пеню в размере 0,1 % от неоплаченной суммы за каждый день просрочки, но не более 5% от суммы неоплаченного платежа. Ответственность за формирование стоимости товара, в соответствии с требованиями действующего законодательства, несет Поставщик. В случае предъявления Покупателю со стороны государственных органов экономических санкций за неправильное, необоснованное формирование цен на поставляемые материалы, изделия, требований о завышении стоимости поставляемого товара, Поставщик возмещает в бесспорном порядке Покупателю все предъявленное последнему в течение 10 календарных дней с даты получения Покупателем соответствующего требования. В соответствии со ст. 30 Закона Республики Беларусь от 05.01.2009г. (ред. от 08.07.2015г.) «О товарных биржах» споры по исполнению биржевого договора рассматриваются в Экономическим судом г. Минска, по месту нахождения покупателя, в порядке, установленном хозяйственным процессуальным законодательством. Стороны договорились, что до обращения в Экономический суд г. Минска обязательным является направление претензии (письменного предложения о добровольном урегулирования спора). Срок рассмотрения претензии – 30 календарных дней.
Кабель для монтажа систем сигнализации | 1х2х0,50 | КСПВ | рассматриваются различные стандарты | BYN | 1 | 15000 | м | ФРАНКО-СКЛАД ПОКУПАТЕЛЯ Гродно | Оплата в течение 30 банковских дней по факту поставки | В бухтах по 200м.Дополнительная информация: При поставке предоставляется оригинал протокола испытаний на соответствие, указанному поставщиком ГОСТ аккредитованной независимой лаборатории РБ по следующим проверяемым параметрам: 1. Электрическое сопротивление токопроводящей жилы. 2. Механические свойства изоляции до старения.3. Механические свойства оболочки до старения.4. Геометрические параметры токопроводящей жилы 5. Геометрические параметры изоляции, включая промежуточные слои. 6. Геометрические параметры оболочки. При указании ссылки на ТУ обязательно необходимо указывать ссылку на конкретный ГОСТ. Предоставление при поставке сертификата ТРТС. При получении Покупатель произведет испытание кабеля в собственной лаборатории, в случае не прохождения испытаний, Продавец оплачивает произведенные испытания и производит замену кабеля. Оплата только после получения положительных результатов испытаний
Кабель для монтажа систем сигнализации | 1х2х0,50 | КСПЭВ | рассматриваются различные стандарты | BYN | 2 | 25 | м | ФРАНКО-СКЛАД ПОКУПАТЕЛЯ Гомель | Оплата в течение 20 банковских дней по факту поставки | в соответствии с ГОСТ ,
Кабель для монтажа систем сигнализации | 1х2х0,50 | КСПЭВ | рассматриваются различные стандарты | BYN | 2 | 3000 | м | ФРАНКО-СКЛАД ПОКУПАТЕЛЯ Гомель | Оплата в течение 20 банковских дней по факту поставки | в соответствии с ГОСТ ,
Кабель для монтажа систем сигнализации | 1х2х0,50 | КСРЭВнг(А)-FRLS | рассматриваются различные стандарты | BYN | 2 | 50 | м | ФРАНКО-СКЛАД ПОКУПАТЕЛЯ Гомель | Предоплата 100% в течение 10 банковских дней с момента регистрации договора на бирже | Допускается склад продавца
Кабель для монтажа систем сигнализации | 1х2х0,52 | КСПВ | рассматриваются различные стандарты | BYN | 1 | 15000 | м | ФРАНКО-СКЛАД ПОКУПАТЕЛЯ Гродно | Оплата в течение 30 банковских дней по факту поставки | В бухтах по 500м.Дополнительная информация: При поставке предоставляется оригинал протокола испытаний на соответствие, указанному поставщиком ГОСТ аккредитованной независимой лаборатории РБ по следующим проверяемым параметрам: 1. Электрическое сопротивление токопроводящей жилы. 2. Механические свойства изоляции до старения.3. Механические свойства оболочки до старения.4. Геометрические параметры токопроводящей жилы 5. Геометрические параметры изоляции, включая промежуточные слои. 6. Геометрические параметры оболочки. При указании ссылки на ТУ обязательно необходимо указывать ссылку на конкретный ГОСТ. Предоставление при поставке сертификата ТРТС. При получении Покупатель произведет испытание кабеля в собственной лаборатории, в случае не прохождения испытаний, Продавец оплачивает произведенные испытания и производит замену кабеля. Оплата только после получения положительных результатов испытаний
Кабель для монтажа систем сигнализации | 1х2х0,52 | КСПЭВ | рассматриваются различные стандарты | BYN | 5 | 1000 | м | ФРАНКО-СКЛАД ПОКУПАТЕЛЯ Гомель | Оплата в течение 20 банковских дней по факту поставки
Кабель для монтажа систем сигнализации | 1х2х0,75 | КМВЭВ | рассматриваются различные стандарты | BYN | 2 | 10000 | м | ФРАНКО-СКЛАД ПРОДАВЦА Минск | Предоплата 100% в течение 30 банковских дней с момента регистрации договора на бирже | Наличие сертификата ТР043 обязательно. Поставщик обязуется поставить продукцию бухтами 200-400 мп. Поставщик без письменного согласия Покупателя не вправе уступать свои требования к Покупателю третьим лицам, вытекающие из настоящего договора, в том числе налоговым и иным органам в счёт уплаты причитающихся с Поставщика налогов, сборов (пошлин) и иных обязательных платежей в бюджет и внебюджетные фонды, а также взыскиваемых с Поставщика сумм по исполнительным производствам судов. Сумма денежных средств, внесенных в качестве предоплаты, признается коммерческим займом. В случае просрочки исполнения обязательства по поставке товара за пользование коммерческим займом подлежат уплате проценты в трехкратном размере ставки рефинансирования Национального Банка Республики Беларусь, действующей на момент внесения предоплаты, от суммы внесенной предоплаты, за каждый день неисполнения обязательства. Проценты начисляются со дня получения предоплаты до момента поставки товаров. В случае просрочки исполнения Поставщиком своих обязательств по поставке товара либо недопоставки, Поставщик уплачивает Покупателю пеню в размере 0,1 % процента от стоимости не поставленного или недопоставленного в срок товара за каждый день просрочки, но не более 5% от стоимости не поставленного или недопоставленного в срок товара. За не поставку или недопоставку товара согласно условиям договора Поставщик уплачивает Покупателю штраф в размере 10% стоимости непоставленного или недопоставленного в срок товара. При поставке товара не в ассортименте, определенном условиями договора, Поставщик уплачивает штраф в размере 10% стоимости непоставленного товара в ассортименте. Если поставленный товар не соответствует по качеству стандартам, другой нормативно-технической документации, образцам (эталонам) или иным условиям договора, а также если поставлен некомплектный товар, Поставщик уплачивает Покупателю штраф в размере 25 процентов стоимости некачественного либо неукомплектованного товара. Если весь поставленный товар либо его часть не соответствует по качеству условиям договора, Поставщик производит замену некачественного товара за свой счет в течение 7 календарных дней . В случаях поставки ненадлежащего качества или некомплектного товара с поставщика взыскиваются неустойка (штраф) и причиненные такой поставкой убытки без зачета неустойки (штрафа). В случае несоблюдения сроков оплаты товара Покупатель уплачивает Поставщику пеню в размере 0,1 % от неоплаченной суммы за каждый день просрочки, но не более 5% от суммы неоплаченного платежа. Ответственность за формирование стоимости товара, в соответствии с требованиями действующего законодательства, несет Поставщик. В случае предъявления Покупателю со стороны государственных органов экономических санкций за неправильное, необоснованное формирование цен на поставляемые материалы, изделия, требований о завышении стоимости поставляемого товара, Поставщик возмещает в бесспорном порядке Покупателю все предъявленное последнему в течение 10 календарных дней с даты получения Покупателем соответствующего требования. В соответствии со ст. 30 Закона Республики Беларусь от 05.01.2009г. (ред. от 08.07.2015г.) «О товарных биржах» споры по исполнению биржевого договора рассматриваются в Экономическим судом г. Минска, по месту нахождения покупателя, в порядке, установленном хозяйственным процессуальным законодательством. Стороны договорились, что до обращения в Экономический суд г. Минска обязательным является направление претензии (письменного предложения о добровольном урегулирования спора). Срок рассмотрения претензии – 30 календарных дней.
Кабель для монтажа систем сигнализации | 1х2х0,75 | КМВЭВ | рассматриваются различные стандарты | BYN | 2 | 10000 | м | ФРАНКО-СКЛАД ПРОДАВЦА Минск | Предоплата 100% в течение 30 банковских дней с момента регистрации договора на бирже | Наличие сертификата ТР043 обязательно. Поставщик обязуется поставить продукцию бухтами 200-400 мп. Поставщик без письменного согласия Покупателя не вправе уступать свои требования к Покупателю третьим лицам, вытекающие из настоящего договора, в том числе налоговым и иным органам в счёт уплаты причитающихся с Поставщика налогов, сборов (пошлин) и иных обязательных платежей в бюджет и внебюджетные фонды, а также взыскиваемых с Поставщика сумм по исполнительным производствам судов. Сумма денежных средств, внесенных в качестве предоплаты, признается коммерческим займом. В случае просрочки исполнения обязательства по поставке товара за пользование коммерческим займом подлежат уплате проценты в трехкратном размере ставки рефинансирования Национального Банка Республики Беларусь, действующей на момент внесения предоплаты, от суммы внесенной предоплаты, за каждый день неисполнения обязательства. Проценты начисляются со дня получения предоплаты до момента поставки товаров. В случае просрочки исполнения Поставщиком своих обязательств по поставке товара либо недопоставки, Поставщик уплачивает Покупателю пеню в размере 0,1 % процента от стоимости не поставленного или недопоставленного в срок товара за каждый день просрочки, но не более 5% от стоимости не поставленного или недопоставленного в срок товара. За не поставку или недопоставку товара согласно условиям договора Поставщик уплачивает Покупателю штраф в размере 10% стоимости непоставленного или недопоставленного в срок товара. При поставке товара не в ассортименте, определенном условиями договора, Поставщик уплачивает штраф в размере 10% стоимости непоставленного товара в ассортименте. Если поставленный товар не соответствует по качеству стандартам, другой нормативно-технической документации, образцам (эталонам) или иным условиям договора, а также если поставлен некомплектный товар, Поставщик уплачивает Покупателю штраф в размере 25 процентов стоимости некачественного либо неукомплектованного товара. Если весь поставленный товар либо его часть не соответствует по качеству условиям договора, Поставщик производит замену некачественного товара за свой счет в течение 7 календарных дней . В случаях поставки ненадлежащего качества или некомплектного товара с поставщика взыскиваются неустойка (штраф) и причиненные такой поставкой убытки без зачета неустойки (штрафа). В случае несоблюдения сроков оплаты товара Покупатель уплачивает Поставщику пеню в размере 0,1 % от неоплаченной суммы за каждый день просрочки, но не более 5% от суммы неоплаченного платежа. Ответственность за формирование стоимости товара, в соответствии с требованиями действующего законодательства, несет Поставщик. В случае предъявления Покупателю со стороны государственных органов экономических санкций за неправильное, необоснованное формирование цен на поставляемые материалы, изделия, требований о завышении стоимости поставляемого товара, Поставщик возмещает в бесспорном порядке Покупателю все предъявленное последнему в течение 10 календарных дней с даты получения Покупателем соответствующего требования. В соответствии со ст. 30 Закона Республики Беларусь от 05.01.2009г. (ред. от 08.07.2015г.) «О товарных биржах» споры по исполнению биржевого договора рассматриваются в Экономическим судом г. Минска, по месту нахождения покупателя, в порядке, установленном хозяйственным процессуальным законодательством. Стороны договорились, что до обращения в Экономический суд г. Минска обязательным является направление претензии (письменного предложения о добровольном урегулирования спора). Срок рассмотрения претензии – 30 календарных дней.
Кабель для монтажа систем сигнализации | 1х2х0,75 | КМВЭВнг(A)-LS | рассматриваются различные стандарты | BYN | 2 | 528 | м | ФРАНКО-СКЛАД ПОКУПАТЕЛЯ Солигорск | Оплата в течение 20 банковских дней по факту поставки | Толеранс 0%. С правом досрочной поставки
Кабель для монтажа систем сигнализации | 1х2х0,75 | КСПВ | рассматриваются различные стандарты | BYN | 1 | 15000 | м | ФРАНКО-СКЛАД ПОКУПАТЕЛЯ Гродно | Оплата в течение 30 банковских дней по факту поставки | В бухтах по 500м.Дополнительная информация: При поставке предоставляется оригинал протокола испытаний на соответствие, указанному поставщиком ГОСТ аккредитованной независимой лаборатории РБ по следующим проверяемым параметрам: 1. Электрическое сопротивление токопроводящей жилы. 2. Механические свойства изоляции до старения.3. Механические свойства оболочки до старения.4. Геометрические параметры токопроводящей жилы 5. Геометрические параметры изоляции, включая промежуточные слои. 6. Геометрические параметры оболочки. При указании ссылки на ТУ обязательно необходимо указывать ссылку на конкретный ГОСТ. Предоставление при поставке сертификата ТРТС. При получении Покупатель произведет испытание кабеля в собственной лаборатории, в случае не прохождения испытаний, Продавец оплачивает произведенные испытания и производит замену кабеля. Оплата только после получения положительных результатов испытаний
Кабель для монтажа систем сигнализации | 1х2х0,8 | КСВВнг(А)-LS | рассматриваются различные стандарты | BYN | 0.5 | 350 | м | ФРАНКО-СКЛАД ПОКУПАТЕЛЯ Солигорск | Оплата в течение 20 банковских дней по факту поставки | С правом досрочной поставки
Кабель для монтажа систем сигнализации | 1х2х0,8 | КСПВ | рассматриваются различные стандарты | BYN | 1 | 15000 | м | ФРАНКО-СКЛАД ПОКУПАТЕЛЯ Гродно | Оплата в течение 30 банковских дней по факту поставки | В бухтах по 500м.Дополнительная информация: При поставке предоставляется оригинал протокола испытаний на соответствие, указанному поставщиком ГОСТ аккредитованной независимой лаборатории РБ по следующим проверяемым параметрам: 1. Электрическое сопротивление токопроводящей жилы. 2. Механические свойства изоляции до старения.3. Механические свойства оболочки до старения.4. Геометрические параметры токопроводящей жилы 5. Геометрические параметры изоляции, включая промежуточные слои. 6. Геометрические параметры оболочки. При указании ссылки на ТУ обязательно необходимо указывать ссылку на конкретный ГОСТ. Предоставление при поставке сертификата ТРТС. При получении Покупатель произведет испытание кабеля в собственной лаборатории, в случае не прохождения испытаний, Продавец оплачивает произведенные испытания и производит замену кабеля. Оплата только после получения положительных результатов испытаний
Кабель для монтажа систем сигнализации | 1х2х0,8 | КСПВ | рассматриваются различные стандарты | BYN | 2 | 1000 | м | ФРАНКО-СКЛАД ПОКУПАТЕЛЯ Гомель | Оплата в течение 20 банковских дней по факту поставки
Кабель для монтажа систем сигнализации | 1х2х0,8 | КСРЭВнг(А)-FRLS | рассматриваются различные стандарты | BYN | 1.32 | 1320 | м | ФРАНКО-СКЛАД ПОКУПАТЕЛЯ Минск | Оплата в течение 20 банковских дней по факту поставки | рассматриваются аналоги
Кабель для монтажа систем сигнализации | 1х2х0,97 | КСВВнг(А)-LS | рассматриваются различные стандарты | BYN | 2 | 1200 | м | ФРАНКО-СКЛАД ПОКУПАТЕЛЯ Могилев | Оплата в течение 20 банковских дней по факту поставки | Рассматриваются аналогичный по свойствам кабель и марка.Кабель должен соответствовать ГОСТ.Обязательное предоставление следующих документов: сертификат соответствия, паспорт качества, протоколы испытаний кабельно-проводниковой продукции, проведенные в аккредитованных испытательных лабораториях РБ.
Кабель для монтажа систем сигнализации | 1х2х0,97 | КСПВ | рассматриваются различные стандарты | BYN | 1 | 15000 | м | ФРАНКО-СКЛАД ПОКУПАТЕЛЯ Гродно | Оплата в течение 30 банковских дней по факту поставки | В бухтах по 500м.Дополнительная информация: При поставке предоставляется оригинал протокола испытаний на соответствие, указанному поставщиком ГОСТ аккредитованной независимой лаборатории РБ по следующим проверяемым параметрам: 1. Электрическое сопротивление токопроводящей жилы. 2. Механические свойства изоляции до старения.3. Механические свойства оболочки до старения.4. Геометрические параметры токопроводящей жилы 5. Геометрические параметры изоляции, включая промежуточные слои. 6. Геометрические параметры оболочки. При указании ссылки на ТУ обязательно необходимо указывать ссылку на конкретный ГОСТ. Предоставление при поставке сертификата ТРТС. При получении Покупатель произведет испытание кабеля в собственной лаборатории, в случае не прохождения испытаний, Продавец оплачивает произведенные испытания и производит замену кабеля. Оплата только после получения положительных результатов испытаний
Кабель для монтажа систем сигнализации | 1х2х0,97 | КСРЭВнг(А)-FRLS | рассматриваются различные стандарты | BYN | 1.32 | 1320 | м | ФРАНКО-СКЛАД ПОКУПАТЕЛЯ Минск | Оплата в течение 20 банковских дней по факту поставки | рассматриваются аналоги
Кабель для монтажа систем сигнализации | 1х2х0,97 | КСРЭВнг(А)-FRLS | рассматриваются различные стандарты | BYN | 1.32 | 1520 | м | ФРАНКО-СКЛАД ПОКУПАТЕЛЯ Минск | Оплата в течение 20 банковских дней по факту поставки | рассматриваются аналоги
Кабель для монтажа систем сигнализации | 1х2х1,13 | КСПВ | рассматриваются различные стандарты | BYN | 1 | 15000 | м | ФРАНКО-СКЛАД ПОКУПАТЕЛЯ Гродно | Оплата в течение 30 банковских дней по факту поставки | В бухтах по 500м.Дополнительная информация: При поставке предоставляется оригинал протокола испытаний на соответствие, указанному поставщиком ГОСТ аккредитованной независимой лаборатории РБ по следующим проверяемым параметрам: 1. Электрическое сопротивление токопроводящей жилы. 2. Механические свойства изоляции до старения.3. Механические свойства оболочки до старения.4. Геометрические параметры токопроводящей жилы 5. Геометрические параметры изоляции, включая промежуточные слои. 6. Геометрические параметры оболочки. При указании ссылки на ТУ обязательно необходимо указывать ссылку на конкретный ГОСТ. Предоставление при поставке сертификата ТРТС. При получении Покупатель произведет испытание кабеля в собственной лаборатории, в случае не прохождения испытаний, Продавец оплачивает произведенные испытания и производит замену кабеля. Оплата только после получения положительных результатов испытаний
Кабель для монтажа систем сигнализации | 1х2х1,38 | КСПВ | рассматриваются различные стандарты | BYN | 1 | 15000 | м | ФРАНКО-СКЛАД ПОКУПАТЕЛЯ Гродно | Оплата в течение 30 банковских дней по факту поставки | В бухтах по 500м.Дополнительная информация: При поставке предоставляется оригинал протокола испытаний на соответствие, указанному поставщиком ГОСТ аккредитованной независимой лаборатории РБ по следующим проверяемым параметрам: 1. Электрическое сопротивление токопроводящей жилы. 2. Механические свойства изоляции до старения.3. Механические свойства оболочки до старения.4. Геометрические параметры токопроводящей жилы 5. Геометрические параметры изоляции, включая промежуточные слои. 6. Геометрические параметры оболочки. При указании ссылки на ТУ обязательно необходимо указывать ссылку на конкретный ГОСТ. Предоставление при поставке сертификата ТРТС. При получении Покупатель произведет испытание кабеля в собственной лаборатории, в случае не прохождения испытаний, Продавец оплачивает произведенные испытания и производит замену кабеля. Оплата только после получения положительных результатов испытаний
Кабель для монтажа систем сигнализации | 1х2х1,50 | КМВЭВ | рассматриваются различные стандарты | BYN | 2 | 10000 | м | ФРАНКО-СКЛАД ПРОДАВЦА Минск | Предоплата 100% в течение 30 банковских дней с момента регистрации договора на бирже | Наличие сертификата ТР043 обязательно. Поставщик обязуется поставить продукцию бухтами 200-400 мп. Поставщик без письменного согласия Покупателя не вправе уступать свои требования к Покупателю третьим лицам, вытекающие из настоящего договора, в том числе налоговым и иным органам в счёт уплаты причитающихся с Поставщика налогов, сборов (пошлин) и иных обязательных платежей в бюджет и внебюджетные фонды, а также взыскиваемых с Поставщика сумм по исполнительным производствам судов. Сумма денежных средств, внесенных в качестве предоплаты, признается коммерческим займом. В случае просрочки исполнения обязательства по поставке товара за пользование коммерческим займом подлежат уплате проценты в трехкратном размере ставки рефинансирования Национального Банка Республики Беларусь, действующей на момент внесения предоплаты, от суммы внесенной предоплаты, за каждый день неисполнения обязательства. Проценты начисляются со дня получения предоплаты до момента поставки товаров. В случае просрочки исполнения Поставщиком своих обязательств по поставке товара либо недопоставки, Поставщик уплачивает Покупателю пеню в размере 0,1 % процента от стоимости не поставленного или недопоставленного в срок товара за каждый день просрочки, но не более 5% от стоимости не поставленного или недопоставленного в срок товара. За не поставку или недопоставку товара согласно условиям договора Поставщик уплачивает Покупателю штраф в размере 10% стоимости непоставленного или недопоставленного в срок товара. При поставке товара не в ассортименте, определенном условиями договора, Поставщик уплачивает штраф в размере 10% стоимости непоставленного товара в ассортименте. Если поставленный товар не соответствует по качеству стандартам, другой нормативно-технической документации, образцам (эталонам) или иным условиям договора, а также если поставлен некомплектный товар, Поставщик уплачивает Покупателю штраф в размере 25 процентов стоимости некачественного либо неукомплектованного товара. Если весь поставленный товар либо его часть не соответствует по качеству условиям договора, Поставщик производит замену некачественного товара за свой счет в течение 7 календарных дней . В случаях поставки ненадлежащего качества или некомплектного товара с поставщика взыскиваются неустойка (штраф) и причиненные такой поставкой убытки без зачета неустойки (штрафа). В случае несоблюдения сроков оплаты товара Покупатель уплачивает Поставщику пеню в размере 0,1 % от неоплаченной суммы за каждый день просрочки, но не более 5% от суммы неоплаченного платежа. Ответственность за формирование стоимости товара, в соответствии с требованиями действующего законодательства, несет Поставщик. В случае предъявления Покупателю со стороны государственных органов экономических санкций за неправильное, необоснованное формирование цен на поставляемые материалы, изделия, требований о завышении стоимости поставляемого товара, Поставщик возмещает в бесспорном порядке Покупателю все предъявленное последнему в течение 10 календарных дней с даты получения Покупателем соответствующего требования. В соответствии со ст. 30 Закона Республики Беларусь от 05.01.2009г. (ред. от 08.07.2015г.) «О товарных биржах» споры по исполнению биржевого договора рассматриваются в Экономическим судом г. Минска, по месту нахождения покупателя, в порядке, установленном хозяйственным процессуальным законодательством. Стороны договорились, что до обращения в Экономический суд г. Минска обязательным является направление претензии (письменного предложения о добровольном урегулирования спора). Срок рассмотрения претензии – 30 календарных дней.
Кабель для монтажа систем сигнализации | 1х2х1,50 | КМВЭВ | рассматриваются различные стандарты | BYN | 2 | 10000 | м | ФРАНКО-СКЛАД ПРОДАВЦА Минск | Предоплата 100% в течение 30 банковских дней с момента регистрации договора на бирже | Наличие сертификата ТР043 обязательно. Поставщик обязуется поставить продукцию бухтами 200-400 мп. Поставщик без письменного согласия Покупателя не вправе уступать свои требования к Покупателю третьим лицам, вытекающие из настоящего договора, в том числе налоговым и иным органам в счёт уплаты причитающихся с Поставщика налогов, сборов (пошлин) и иных обязательных платежей в бюджет и внебюджетные фонды, а также взыскиваемых с Поставщика сумм по исполнительным производствам судов. Сумма денежных средств, внесенных в качестве предоплаты, признается коммерческим займом. В случае просрочки исполнения обязательства по поставке товара за пользование коммерческим займом подлежат уплате проценты в трехкратном размере ставки рефинансирования Национального Банка Республики Беларусь, действующей на момент внесения предоплаты, от суммы внесенной предоплаты, за каждый день неисполнения обязательства. Проценты начисляются со дня получения предоплаты до момента поставки товаров. В случае просрочки исполнения Поставщиком своих обязательств по поставке товара либо недопоставки, Поставщик уплачивает Покупателю пеню в размере 0,1 % процента от стоимости не поставленного или недопоставленного в срок товара за каждый день просрочки, но не более 5% от стоимости не поставленного или недопоставленного в срок товара. За не поставку или недопоставку товара согласно условиям договора Поставщик уплачивает Покупателю штраф в размере 10% стоимости непоставленного или недопоставленного в срок товара. При поставке товара не в ассортименте, определенном условиями договора, Поставщик уплачивает штраф в размере 10% стоимости непоставленного товара в ассортименте. Если поставленный товар не соответствует по качеству стандартам, другой нормативно-технической документации, образцам (эталонам) или иным условиям договора, а также если поставлен некомплектный товар, Поставщик уплачивает Покупателю штраф в размере 25 процентов стоимости некачественного либо неукомплектованного товара. Если весь поставленный товар либо его часть не соответствует по качеству условиям договора, Поставщик производит замену некачественного товара за свой счет в течение 7 календарных дней . В случаях поставки ненадлежащего качества или некомплектного товара с поставщика взыскиваются неустойка (штраф) и причиненные такой поставкой убытки без зачета неустойки (штрафа). В случае несоблюдения сроков оплаты товара Покупатель уплачивает Поставщику пеню в размере 0,1 % от неоплаченной суммы за каждый день просрочки, но не более 5% от суммы неоплаченного платежа. Ответственность за формирование стоимости товара, в соответствии с требованиями действующего законодательства, несет Поставщик. В случае предъявления Покупателю со стороны государственных органов экономических санкций за неправильное, необоснованное формирование цен на поставляемые материалы, изделия, требований о завышении стоимости поставляемого товара, Поставщик возмещает в бесспорном порядке Покупателю все предъявленное последнему в течение 10 календарных дней с даты получения Покупателем соответствующего требования. В соответствии со ст. 30 Закона Республики Беларусь от 05.01.2009г. (ред. от 08.07.2015г.) «О товарных биржах» споры по исполнению биржевого договора рассматриваются в Экономическим судом г. Минска, по месту нахождения покупателя, в порядке, установленном хозяйственным процессуальным законодательством. Стороны договорились, что до обращения в Экономический суд г. Минска обязательным является направление претензии (письменного предложения о добровольном урегулирования спора). Срок рассмотрения претензии – 30 календарных дней.
Кабель для монтажа систем сигнализации | 1х2х1,50 | КМВЭВнг(A)-LS | рассматриваются различные стандарты | BYN | 1 | 733 | м | ФРАНКО-СКЛАД ПОКУПАТЕЛЯ Солигорск | Оплата в течение 20 банковских дней по факту поставки | Толеранс 0%. Рассматриваются аналоги. С правом досрочной поставки.
Кабель для монтажа систем сигнализации | 1х2х1,50 | КСПВ | рассматриваются различные стандарты | BYN | 1 | 15000 | м | ФРАНКО-СКЛАД ПОКУПАТЕЛЯ Гродно | Оплата в течение 30 банковских дней по факту поставки | В бухтах по 500м.Дополнительная информация: При поставке предоставляется оригинал протокола испытаний на соответствие, указанному поставщиком ГОСТ аккредитованной независимой лаборатории РБ по следующим проверяемым параметрам: 1. Электрическое сопротивление токопроводящей жилы. 2. Механические свойства изоляции до старения.3. Механические свойства оболочки до старения.4. Геометрические параметры токопроводящей жилы 5. Геометрические параметры изоляции, включая промежуточные слои. 6. Геометрические параметры оболочки. При указании ссылки на ТУ обязательно необходимо указывать ссылку на конкретный ГОСТ. Предоставление при поставке сертификата ТРТС. При получении Покупатель произведет испытание кабеля в собственной лаборатории, в случае не прохождения испытаний, Продавец оплачивает произведенные испытания и производит замену кабеля. Оплата только после получения положительных результатов испытаний
Кабель для монтажа систем сигнализации | 1х2х1,78 | КСПВ | рассматриваются различные стандарты | BYN | 1 | 15000 | м | ФРАНКО-СКЛАД ПОКУПАТЕЛЯ Гродно | Оплата в течение 30 банковских дней по факту поставки | В бухтах по 500м.Дополнительная информация: При поставке предоставляется оригинал протокола испытаний на соответствие, указанному поставщиком ГОСТ аккредитованной независимой лаборатории РБ по следующим проверяемым параметрам: 1. Электрическое сопротивление токопроводящей жилы. 2. Механические свойства изоляции до старения.3. Механические свойства оболочки до старения.4. Геометрические параметры токопроводящей жилы 5. Геометрические параметры изоляции, включая промежуточные слои. 6. Геометрические параметры оболочки. При указании ссылки на ТУ обязательно необходимо указывать ссылку на конкретный ГОСТ. Предоставление при поставке сертификата ТРТС. При получении Покупатель произведет испытание кабеля в собственной лаборатории, в случае не прохождения испытаний, Продавец оплачивает произведенные испытания и производит замену кабеля. Оплата только после получения положительных результатов испытаний
Кабель для монтажа систем сигнализации | 10х0,40 | КСПВ | рассматриваются различные стандарты | BYN | 1 | 15000 | м | ФРАНКО-СКЛАД ПОКУПАТЕЛЯ Гродно | Оплата в течение 30 банковских дней по факту поставки | В бухтах по 500м.Дополнительная информация: При поставке предоставляется оригинал протокола испытаний на соответствие, указанному поставщиком ГОСТ аккредитованной независимой лаборатории РБ по следующим проверяемым параметрам: 1. Электрическое сопротивление токопроводящей жилы. 2. Механические свойства изоляции до старения.3. Механические свойства оболочки до старения.4. Геометрические параметры токопроводящей жилы 5. Геометрические параметры изоляции, включая промежуточные слои. 6. Геометрические параметры оболочки. При указании ссылки на ТУ обязательно необходимо указывать ссылку на конкретный ГОСТ. Предоставление при поставке сертификата ТРТС. При получении Покупатель произведет испытание кабеля в собственной лаборатории, в случае не прохождения испытаний, Продавец оплачивает произведенные испытания и производит замену кабеля. Оплата только после получения положительных результатов испытаний
Кабель для монтажа систем сигнализации | 10х0,40 | КСПВ | рассматриваются различные стандарты | BYN | 3 | 1000 | м | ФРАНКО-СКЛАД ПОКУПАТЕЛЯ Гомель | Оплата в течение 20 банковских дней по факту поставки
Кабель для монтажа систем сигнализации | 10х0,50 | КСВЭВнг(А)-LS | рассматриваются различные стандарты | BYN | 0.1 | 7 | м | ФРАНКО-СКЛАД ПОКУПАТЕЛЯ Минск | Оплата в течение 10 банковских дней по факту поставки | Поставка одним отрезком или кратно бухтам завода-изготовителя. Документы о качестве (сертификат, паспорт на русском языке). Приобретается для нужд строительства объекта. Продавец подтверждает, что цена на товар сформирована с учетом требований актов законодательства Республики Беларусь, регулирующих вопросы ценообразования.
Кабель для монтажа систем сигнализации | 10х0,50 | КСПВ | рассматриваются различные стандарты | BYN | 1 | 15000 | м | ФРАНКО-СКЛАД ПОКУПАТЕЛЯ Гродно | Оплата в течение 30 банковских дней по факту поставки | В бухтах по 500м.Дополнительная информация: При поставке предоставляется оригинал протокола испытаний на соответствие, указанному поставщиком ГОСТ аккредитованной независимой лаборатории РБ по следующим проверяемым параметрам: 1. Электрическое сопротивление токопроводящей жилы. 2. Механические свойства изоляции до старения.3. Механические свойства оболочки до старения.4. Геометрические параметры токопроводящей жилы 5. Геометрические параметры изоляции, включая промежуточные слои. 6. Геометрические параметры оболочки. При указании ссылки на ТУ обязательно необходимо указывать ссылку на конкретный ГОСТ. Предоставление при поставке сертификата ТРТС. При получении Покупатель произведет испытание кабеля в собственной лаборатории, в случае не прохождения испытаний, Продавец оплачивает произведенные испытания и производит замену кабеля. Оплата только после получения положительных результатов испытаний
Кабель для монтажа систем сигнализации | 10х0,50 | КСПВ | рассматриваются различные стандарты | BYN | 1 | 500 | м | ФРАНКО-СКЛАД ПОКУПАТЕЛЯ Гомель | Оплата в течение 20 банковских дней по факту поставки
Кабель для монтажа систем сигнализации | 10х0,50 | КСПВ | рассматриваются различные стандарты | BYN | 1 | 1000 | м | ФРАНКО-СКЛАД ПОКУПАТЕЛЯ Гомель | Оплата в течение 20 банковских дней по факту поставки
Кабель для монтажа систем сигнализации | 10х0,50 | КСПЭВ | рассматриваются различные стандарты | BYN | 2 | 190 | м | ФРАНКО-СКЛАД ПОКУПАТЕЛЯ Солигорск | Оплата в течение 20 банковских дней по факту поставки | Рассматриваются аналоги
Кабель для монтажа систем сигнализации | 12х0,40 | КСПВ | рассматриваются различные стандарты | BYN | 1 | 15000 | м | ФРАНКО-СКЛАД ПОКУПАТЕЛЯ Гродно | Оплата в течение 30 банковских дней по факту поставки | В бухтах по 500м.Дополнительная информация: При поставке предоставляется оригинал протокола испытаний на соответствие, указанному поставщиком ГОСТ аккредитованной независимой лаборатории РБ по следующим проверяемым параметрам: 1. Электрическое сопротивление токопроводящей жилы. 2. Механические свойства изоляции до старения.3. Механические свойства оболочки до старения.4. Геометрические параметры токопроводящей жилы 5. Геометрические параметры изоляции, включая промежуточные слои. 6. Геометрические параметры оболочки. При указании ссылки на ТУ обязательно необходимо указывать ссылку на конкретный ГОСТ. Предоставление при поставке сертификата ТРТС. При получении Покупатель произведет испытание кабеля в собственной лаборатории, в случае не прохождения испытаний, Продавец оплачивает произведенные испытания и производит замену кабеля. Оплата только после получения положительных результатов испытаний
Кабель для монтажа систем сигнализации | 12х0,50 | КСПВ | рассматриваются различные стандарты | BYN | 1 | 15000 | м | ФРАНКО-СКЛАД ПОКУПАТЕЛЯ Гродно | Оплата в течение 30 банковских дней по факту поставки | В бухтах по 500м.Дополнительная информация: При поставке предоставляется оригинал протокола испытаний на соответствие, указанному поставщиком ГОСТ аккредитованной независимой лаборатории РБ по следующим проверяемым параметрам: 1. Электрическое сопротивление токопроводящей жилы. 2. Механические свойства изоляции до старения.3. Механические свойства оболочки до старения.4. Геометрические параметры токопроводящей жилы 5. Геометрические параметры изоляции, включая промежуточные слои. 6. Геометрические параметры оболочки. При указании ссылки на ТУ обязательно необходимо указывать ссылку на конкретный ГОСТ. Предоставление при поставке сертификата ТРТС. При получении Покупатель произведет испытание кабеля в собственной лаборатории, в случае не прохождения испытаний, Продавец оплачивает произведенные испытания и производит замену кабеля. Оплата только после получения положительных результатов испытаний
Кабель для монтажа систем сигнализации | 14х0,50 | КСПВ | рассматриваются различные стандарты | BYN | 1 | 15000 | м | ФРАНКО-СКЛАД ПОКУПАТЕЛЯ Гродно | Оплата в течение 30 банковских дней по факту поставки | В бухтах по 500м.Дополнительная информация: При поставке предоставляется оригинал протокола испытаний на соответствие, указанному поставщиком ГОСТ аккредитованной независимой лаборатории РБ по следующим проверяемым параметрам: 1. Электрическое сопротивление токопроводящей жилы. 2. Механические свойства изоляции до старения.3. Механические свойства оболочки до старения.4. Геометрические параметры токопроводящей жилы 5. Геометрические параметры изоляции, включая промежуточные слои. 6. Геометрические параметры оболочки. При указании ссылки на ТУ обязательно необходимо указывать ссылку на конкретный ГОСТ. Предоставление при поставке сертификата ТРТС. При получении Покупатель произведет испытание кабеля в собственной лаборатории, в случае не прохождения испытаний, Продавец оплачивает произведенные испытания и производит замену кабеля. Оплата только после получения положительных результатов испытаний
Кабель для монтажа систем сигнализации | 2х0,2 | КСПВ | рассматриваются различные стандарты | BYN | 1 | 15000 | м | ФРАНКО-СКЛАД ПОКУПАТЕЛЯ Гродно | Оплата в течение 30 банковских дней по факту поставки | В бухтах по 500м.Дополнительная информация: При поставке предоставляется оригинал протокола испытаний на соответствие, указанному поставщиком ГОСТ аккредитованной независимой лаборатории РБ по следующим проверяемым параметрам: 1. Электрическое сопротивление токопроводящей жилы. 2. Механические свойства изоляции до старения.3. Механические свойства оболочки до старения.4. Геометрические параметры токопроводящей жилы 5. Геометрические параметры изоляции, включая промежуточные слои. 6. Геометрические параметры оболочки. При указании ссылки на ТУ обязательно необходимо указывать ссылку на конкретный ГОСТ. Предоставление при поставке сертификата ТРТС. При получении Покупатель произведет испытание кабеля в собственной лаборатории, в случае не прохождения испытаний, Продавец оплачивает произведенные испытания и производит замену кабеля. Оплата только после получения положительных результатов испытаний
Кабель для монтажа систем сигнализации | 2х0,40 | КСВВ | рассматриваются различные стандарты | BYN | 5 | 1000 | м | ФРАНКО-СКЛАД ПОКУПАТЕЛЯ Гомель | Оплата в течение 20 банковских дней по факту поставки
Кабель для монтажа систем сигнализации | 2х0,40 | КСПВ | рассматриваются различные стандарты | BYN | 1 | 15000 | м | ФРАНКО-СКЛАД ПОКУПАТЕЛЯ Гродно | Оплата в течение 30 банковских дней по факту поставки | Закупка осуществляется для строительства жилого дома. Одной длиной.Дополнительная информация: При поставке предоставляется оригинал протокола испытаний на соответствие, указанному поставщиком ГОСТ аккредитованной независимой лаборатории РБ по следующим проверяемым параметрам: 1. Электрическое сопротивление токопроводящей жилы. 2. Механические свойства изоляции до старения.3. Механические свойства оболочки до старения.4. Геометрические параметры токопроводящей жилы 5. Геометрические параметры изоляции, включая промежуточные слои. 6. Геометрические параметры оболочки. При указании ссылки на ТУ обязательно необходимо указывать ссылку на конкретный ГОСТ. Предоставление при поставке сертификата ТРТС. При получении Покупатель произведет испытание кабеля в собственной лаборатории, в случае не прохождения испытаний, Продавец оплачивает произведенные испытания и производит замену кабеля. Оплата только после получения положительных результатов испытаний
Кабель для монтажа систем сигнализации | 2х0,40 | КСПВ | рассматриваются различные стандарты | BYN | 5 | 2000 | м | ФРАНКО-СКЛАД ПОКУПАТЕЛЯ Гомель | Оплата в течение 20 банковских дней по факту поставки
Кабель для монтажа систем сигнализации | 2х0,50 | КСВВ | рассматриваются различные стандарты | BYN | 1 | 5000 | м | ФРАНКО-СКЛАД ПОКУПАТЕЛЯ Гродно | Оплата в течение 20 банковских дней по факту поставки | Для использования при строительстве объектов.Принимается на склад с сертификатом, паспортом качества. Импортного производства принимается на склад с протоколом испытания из независимой лаборатории РБ.
Кабель для монтажа систем сигнализации | 2х0,50 | КСВВ | рассматриваются различные стандарты | BYN | 2 | 10000 | м | ФРАНКО-СКЛАД ПРОДАВЦА Минск | Предоплата 100% в течение 30 банковских дней с момента регистрации договора на бирже | Поставщик обязуется поставить продукцию бухтами 200-400 мп. Поставщик без письменного согласия Покупателя не вправе уступать свои требования к Покупателю третьим лицам, вытекающие из настоящего договора, в том числе налоговым и иным органам в счёт уплаты причитающихся с Поставщика налогов, сборов (пошлин) и иных обязательных платежей в бюджет и внебюджетные фонды, а также взыскиваемых с Поставщика сумм по исполнительным производствам судов. Сумма денежных средств, внесенных в качестве предоплаты, признается коммерческим займом. В случае просрочки исполнения обязательства по поставке товара за пользование коммерческим займом подлежат уплате проценты в трехкратном размере ставки рефинансирования Национального Банка Республики Беларусь, действующей на момент внесения предоплаты, от суммы внесенной предоплаты, за каждый день неисполнения обязательства. Проценты начисляются со дня получения предоплаты до момента поставки товаров. В случае просрочки исполнения Поставщиком своих обязательств по поставке товара либо недопоставки, Поставщик уплачивает Покупателю пеню в размере 0,1 % процента от стоимости не поставленного или недопоставленного в срок товара за каждый день просрочки, но не более 5% от стоимости не поставленного или недопоставленного в срок товара. За не поставку или недопоставку товара согласно условиям договора Поставщик уплачивает Покупателю штраф в размере 10% стоимости непоставленного или недопоставленного в срок товара. При поставке товара не в ассортименте, определенном условиями договора, Поставщик уплачивает штраф в размере 10% стоимости непоставленного товара в ассортименте. Если поставленный товар не соответствует по качеству стандартам, другой нормативно-технической документации, образцам (эталонам) или иным условиям договора, а также если поставлен некомплектный товар, Поставщик уплачивает Покупателю штраф в размере 25 процентов стоимости некачественного либо неукомплектованного товара. Если весь поставленный товар либо его часть не соответствует по качеству условиям договора, Поставщик производит замену некачественного товара за свой счет в течение 7 календарных дней . В случаях поставки ненадлежащего качества или некомплектного товара с поставщика взыскиваются неустойка (штраф) и причиненные такой поставкой убытки без зачета неустойки (штрафа). В случае несоблюдения сроков оплаты товара Покупатель уплачивает Поставщику пеню в размере 0,1 % от неоплаченной суммы за каждый день просрочки, но не более 5% от суммы неоплаченного платежа. Ответственность за формирование стоимости товара, в соответствии с требованиями действующего законодательства, несет Поставщик. В случае предъявления Покупателю со стороны государственных органов экономических санкций за неправильное, необоснованное формирование цен на поставляемые материалы, изделия, требований о завышении стоимости поставляемого товара, Поставщик возмещает в бесспорном порядке Покупателю все предъявленное последнему в течение 10 календарных дней с даты получения Покупателем соответствующего требования. В соответствии со ст. 30 Закона Республики Беларусь от 05.01.2009г. (ред. от 08.07.2015г.) «О товарных биржах» споры по исполнению биржевого договора рассматриваются в Экономическим судом г. Минска, по месту нахождения покупателя, в порядке, установленном хозяйственным процессуальным законодательством. Стороны договорились, что до обращения в Экономический суд г. Минска обязательным является направление претензии (письменного предложения о добровольном урегулирования спора). Срок рассмотрения претензии – 30 календарных дней.
Кабель для монтажа систем сигнализации | 2х0,50 | КСВВ | рассматриваются различные стандарты | BYN | 2 | 10000 | м | ФРАНКО-СКЛАД ПРОДАВЦА Минск | Предоплата 100% в течение 30 банковских дней с момента регистрации договора на бирже | Поставщик обязуется поставить продукцию бухтами 200-400 мп. Поставщик без письменного согласия Покупателя не вправе уступать свои требования к Покупателю третьим лицам, вытекающие из настоящего договора, в том числе налоговым и иным органам в счёт уплаты причитающихся с Поставщика налогов, сборов (пошлин) и иных обязательных платежей в бюджет и внебюджетные фонды, а также взыскиваемых с Поставщика сумм по исполнительным производствам судов. Сумма денежных средств, внесенных в качестве предоплаты, признается коммерческим займом. В случае просрочки исполнения обязательства по поставке товара за пользование коммерческим займом подлежат уплате проценты в трехкратном размере ставки рефинансирования Национального Банка Республики Беларусь, действующей на момент внесения предоплаты, от суммы внесенной предоплаты, за каждый день неисполнения обязательства. Проценты начисляются со дня получения предоплаты до момента поставки товаров. В случае просрочки исполнения Поставщиком своих обязательств по поставке товара либо недопоставки, Поставщик уплачивает Покупателю пеню в размере 0,1 % процента от стоимости не поставленного или недопоставленного в срок товара за каждый день просрочки, но не более 5% от стоимости не поставленного или недопоставленного в срок товара. За не поставку или недопоставку товара согласно условиям договора Поставщик уплачивает Покупателю штраф в размере 10% стоимости непоставленного или недопоставленного в срок товара. При поставке товара не в ассортименте, определенном условиями договора, Поставщик уплачивает штраф в размере 10% стоимости непоставленного товара в ассортименте. Если поставленный товар не соответствует по качеству стандартам, другой нормативно-технической документации, образцам (эталонам) или иным условиям договора, а также если поставлен некомплектный товар, Поставщик уплачивает Покупателю штраф в размере 25 процентов стоимости некачественного либо неукомплектованного товара. Если весь поставленный товар либо его часть не соответствует по качеству условиям договора, Поставщик производит замену некачественного товара за свой счет в течение 7 календарных дней . В случаях поставки ненадлежащего качества или некомплектного товара с поставщика взыскиваются неустойка (штраф) и причиненные такой поставкой убытки без зачета неустойки (штрафа). В случае несоблюдения сроков оплаты товара Покупатель уплачивает Поставщику пеню в размере 0,1 % от неоплаченной суммы за каждый день просрочки, но не более 5% от суммы неоплаченного платежа. Ответственность за формирование стоимости товара, в соответствии с требованиями действующего законодательства, несет Поставщик. В случае предъявления Покупателю со стороны государственных органов экономических санкций за неправильное, необоснованное формирование цен на поставляемые материалы, изделия, требований о завышении стоимости поставляемого товара, Поставщик возмещает в бесспорном порядке Покупателю все предъявленное последнему в течение 10 календарных дней с даты получения Покупателем соответствующего требования. В соответствии со ст. 30 Закона Республики Беларусь от 05.01.2009г. (ред. от 08.07.2015г.) «О товарных биржах» споры по исполнению биржевого договора рассматриваются в Экономическим судом г. Минска, по месту нахождения покупателя, в порядке, установленном хозяйственным процессуальным законодательством. Стороны договорились, что до обращения в Экономический суд г. Минска обязательным является направление претензии (письменного предложения о добровольном урегулирования спора). Срок рассмотрения претензии – 30 календарных дней.
Кабель для монтажа систем сигнализации | 2х0,50 | КСВВ | рассматриваются различные стандарты | BYN | 2 | 3000 | м | ФРАНКО-СКЛАД ПОКУПАТЕЛЯ Гомель | Оплата в течение 20 банковских дней по факту поставки
Кабель для монтажа систем сигнализации | 2х0,50 | КСВВ | рассматриваются различные стандарты | BYN | 1 | 200 | м | ФРАНКО-СКЛАД ПОКУПАТЕЛЯ Минск | Оплата в течение 10 банковских дней по факту поставки | КСВВГнг(А)-LS. Рассматриваются аналоги
Кабель для монтажа систем сигнализации | 2х0,50 | КСВВнг(А)-LS | рассматриваются различные стандарты | BYN | 1 | 5000 | м | ФРАНКО-СКЛАД ПОКУПАТЕЛЯ Гродно | Оплата в течение 20 банковских дней по факту поставки | Для использования при строительстве объектов.Принимается на склад с сертификатом, паспортом качества. Импортного производства принимается на склад с протоколом испытания из независимой лаборатории РБ.
Кабель для монтажа систем сигнализации | 2х0,50 | КСВЭВ | рассматриваются различные стандарты | BYN | 2 | 10000 | м | ФРАНКО-СКЛАД ПРОДАВЦА Минск | Предоплата 100% в течение 30 банковских дней с момента регистрации договора на бирже | Поставщик обязуется поставить продукцию бухтами 200-400 мп. Поставщик без письменного согласия Покупателя не вправе уступать свои требования к Покупателю третьим лицам, вытекающие из настоящего договора, в том числе налоговым и иным органам в счёт уплаты причитающихся с Поставщика налогов, сборов (пошлин) и иных обязательных платежей в бюджет и внебюджетные фонды, а также взыскиваемых с Поставщика сумм по исполнительным производствам судов. Сумма денежных средств, внесенных в качестве предоплаты, признается коммерческим займом. В случае просрочки исполнения обязательства по поставке товара за пользование коммерческим займом подлежат уплате проценты в трехкратном размере ставки рефинансирования Национального Банка Республики Беларусь, действующей на момент внесения предоплаты, от суммы внесенной предоплаты, за каждый день неисполнения обязательства. Проценты начисляются со дня получения предоплаты до момента поставки товаров. В случае просрочки исполнения Поставщиком своих обязательств по поставке товара либо недопоставки, Поставщик уплачивает Покупателю пеню в размере 0,1 % процента от стоимости не поставленного или недопоставленного в срок товара за каждый день просрочки, но не более 5% от стоимости не поставленного или недопоставленного в срок товара. За не поставку или недопоставку товара согласно условиям договора Поставщик уплачивает Покупателю штраф в размере 10% стоимости непоставленного или недопоставленного в срок товара. При поставке товара не в ассортименте, определенном условиями договора, Поставщик уплачивает штраф в размере 10% стоимости непоставленного товара в ассортименте. Если поставленный товар не соответствует по качеству стандартам, другой нормативно-технической документации, образцам (эталонам) или иным условиям договора, а также если поставлен некомплектный товар, Поставщик уплачивает Покупателю штраф в размере 25 процентов стоимости некачественного либо неукомплектованного товара. Если весь поставленный товар либо его часть не соответствует по качеству условиям договора, Поставщик производит замену некачественного товара за свой счет в течение 7 календарных дней . В случаях поставки ненадлежащего качества или некомплектного товара с поставщика взыскиваются неустойка (штраф) и причиненные такой поставкой убытки без зачета неустойки (штрафа). В случае несоблюдения сроков оплаты товара Покупатель уплачивает Поставщику пеню в размере 0,1 % от неоплаченной суммы за каждый день просрочки, но не более 5% от суммы неоплаченного платежа. Ответственность за формирование стоимости товара, в соответствии с требованиями действующего законодательства, несет Поставщик. В случае предъявления Покупателю со стороны государственных органов экономических санкций за неправильное, необоснованное формирование цен на поставляемые материалы, изделия, требований о завышении стоимости поставляемого товара, Поставщик возмещает в бесспорном порядке Покупателю все предъявленное последнему в течение 10 календарных дней с даты получения Покупателем соответствующего требования. В соответствии со ст. 30 Закона Республики Беларусь от 05.01.2009г. (ред. от 08.07.2015г.) «О товарных биржах» споры по исполнению биржевого договора рассматриваются в Экономическим судом г. Минска, по месту нахождения покупателя, в порядке, установленном хозяйственным процессуальным законодательством. Стороны договорились, что до обращения в Экономический суд г. Минска обязательным является направление претензии (письменного предложения о добровольном урегулирования спора). Срок рассмотрения претензии – 30 календарных дней.
Кабель для монтажа систем сигнализации | 2х0,50 | КСВЭВ | рассматриваются различные стандарты | BYN | 2 | 10000 | м | ФРАНКО-СКЛАД ПРОДАВЦА Минск | Предоплата 100% в течение 30 банковских дней с момента регистрации договора на бирже | Поставщик обязуется поставить продукцию бухтами 200-400 мп. Поставщик без письменного согласия Покупателя не вправе уступать свои требования к Покупателю третьим лицам, вытекающие из настоящего договора, в том числе налоговым и иным органам в счёт уплаты причитающихся с Поставщика налогов, сборов (пошлин) и иных обязательных платежей в бюджет и внебюджетные фонды, а также взыскиваемых с Поставщика сумм по исполнительным производствам судов. Сумма денежных средств, внесенных в качестве предоплаты, признается коммерческим займом. В случае просрочки исполнения обязательства по поставке товара за пользование коммерческим займом подлежат уплате проценты в трехкратном размере ставки рефинансирования Национального Банка Республики Беларусь, действующей на момент внесения предоплаты, от суммы внесенной предоплаты, за каждый день неисполнения обязательства. Проценты начисляются со дня получения предоплаты до момента поставки товаров. В случае просрочки исполнения Поставщиком своих обязательств по поставке товара либо недопоставки, Поставщик уплачивает Покупателю пеню в размере 0,1 % процента от стоимости не поставленного или недопоставленного в срок товара за каждый день просрочки, но не более 5% от стоимости не поставленного или недопоставленного в срок товара. За не поставку или недопоставку товара согласно условиям договора Поставщик уплачивает Покупателю штраф в размере 10% стоимости непоставленного или недопоставленного в срок товара. При поставке товара не в ассортименте, определенном условиями договора, Поставщик уплачивает штраф в размере 10% стоимости непоставленного товара в ассортименте. Если поставленный товар не соответствует по качеству стандартам, другой нормативно-технической документации, образцам (эталонам) или иным условиям договора, а также если поставлен некомплектный товар, Поставщик уплачивает Покупателю штраф в размере 25 процентов стоимости некачественного либо неукомплектованного товара. Если весь поставленный товар либо его часть не соответствует по качеству условиям договора, Поставщик производит замену некачественного товара за свой счет в течение 7 календарных дней . В случаях поставки ненадлежащего качества или некомплектного товара с поставщика взыскиваются неустойка (штраф) и причиненные такой поставкой убытки без зачета неустойки (штрафа). В случае несоблюдения сроков оплаты товара Покупатель уплачивает Поставщику пеню в размере 0,1 % от неоплаченной суммы за каждый день просрочки, но не более 5% от суммы неоплаченного платежа. Ответственность за формирование стоимости товара, в соответствии с требованиями действующего законодательства, несет Поставщик. В случае предъявления Покупателю со стороны государственных органов экономических санкций за неправильное, необоснованное формирование цен на поставляемые материалы, изделия, требований о завышении стоимости поставляемого товара, Поставщик возмещает в бесспорном порядке Покупателю все предъявленное последнему в течение 10 календарных дней с даты получения Покупателем соответствующего требования. В соответствии со ст. 30 Закона Республики Беларусь от 05.01.2009г. (ред. от 08.07.2015г.) «О товарных биржах» споры по исполнению биржевого договора рассматриваются в Экономическим судом г. Минска, по месту нахождения покупателя, в порядке, установленном хозяйственным процессуальным законодательством. Стороны договорились, что до обращения в Экономический суд г. Минска обязательным является направление претензии (письменного предложения о добровольном урегулирования спора). Срок рассмотрения претензии – 30 календарных дней.
Кабель для монтажа систем сигнализации | 2х0,50 | КСВЭВ | рассматриваются различные стандарты | BYN | 5 | 1000 | м | ФРАНКО-СКЛАД ПОКУПАТЕЛЯ Гомель | Оплата в течение 20 банковских дней по факту поставки
Кабель для монтажа систем сигнализации | 2х0,50 | КСВЭВ | рассматриваются различные стандарты | BYN | 5 | 2000 | м | ФРАНКО-СКЛАД ПОКУПАТЕЛЯ Гомель | Оплата в течение 20 банковских дней по факту поставки
Кабель для монтажа систем сигнализации | 2х0,50 | КСПВ | рассматриваются различные стандарты | BYN | 3 | 1000 | м | ФРАНКО-СКЛАД ПРОДАВЦА Минск | Оплата в течение 20 банковских дней по факту поставки
Кабель для монтажа систем сигнализации | 2х0,50 | КСПВ | рассматриваются различные стандарты | BYN | 1 | 5000 | м | ФРАНКО-СКЛАД ПОКУПАТЕЛЯ Гродно | Оплата в течение 30 банковских дней по факту поставки | Для использования при строительстве объектов.Бухты по 200м. Для использования при строительстве объектов.Принимается на склад с сертификатом, паспортом качества. Импортного производства принимается на склад с протоколом испытания из независимой лаборатории РБ.
Кабель для монтажа систем сигнализации | 2х0,50 | КСПВ | рассматриваются различные стандарты | BYN | 5 | 2000 | м | ФРАНКО-СКЛАД ПОКУПАТЕЛЯ Гомель | Оплата в течение 20 банковских дней по факту поставки
Кабель для монтажа систем сигнализации | 2х0,50 | КСПВГ | рассматриваются различные стандарты | BYN | 1 | 1000 | м | ФРАНКО-СКЛАД ПОКУПАТЕЛЯ Гродно | Оплата в течение 20 банковских дней по факту поставки | Для использования при строительстве объектов.Принимается на склад с сертификатом, паспортом качества. Импортного производства принимается на склад с протоколом испытания из независимой лаборатории РБ.
Кабель для монтажа систем сигнализации | 2х0,50 | КСПЭВ | рассматриваются различные стандарты | BYN | 5 | 2000 | м | ФРАНКО-СКЛАД ПОКУПАТЕЛЯ Гомель | Оплата в течение 20 банковских дней по факту поставки
Кабель для монтажа систем сигнализации | 2х0,75 | КСВВнг(А)-LS | рассматриваются различные стандарты | BYN | 1 | 1200 | м | ФРАНКО-СКЛАД ПОКУПАТЕЛЯ Могилев | Оплата в течение 20 банковских дней по факту поставки | Рассматриваются аналогичный по свойствам кабель и марка.Кабель должен соответствовать ГОСТ.Обязательное предоставление следующих документов: сертификат соответствия, паспорт качества, протоколы испытаний кабельно-проводниковой продукции, проведенные в аккредитованных испытательных лабораториях РБ.
Кабель для монтажа систем сигнализации | 2х2х0,40 | КСПВ | рассматриваются различные стандарты | BYN | 1 | 15000 | м | ФРАНКО-СКЛАД ПОКУПАТЕЛЯ Гродно | Оплата в течение 30 банковских дней по факту поставки | В бухтах по 500м.Дополнительная информация: При поставке предоставляется оригинал протокола испытаний на соответствие, указанному поставщиком ГОСТ аккредитованной независимой лаборатории РБ по следующим проверяемым параметрам: 1. Электрическое сопротивление токопроводящей жилы. 2. Механические свойства изоляции до старения.3. Механические свойства оболочки до старения.4. Геометрические параметры токопроводящей жилы 5. Геометрические параметры изоляции, включая промежуточные слои. 6. Геометрические параметры оболочки. При указании ссылки на ТУ обязательно необходимо указывать ссылку на конкретный ГОСТ. Предоставление при поставке сертификата ТРТС. При получении Покупатель произведет испытание кабеля в собственной лаборатории, в случае не прохождения испытаний, Продавец оплачивает произведенные испытания и производит замену кабеля. Оплата только после получения положительных результатов испытаний
Кабель для монтажа систем сигнализации | 2х2х0,50 | КСПВ | рассматриваются различные стандарты | BYN | 1 | 15000 | м | ФРАНКО-СКЛАД ПОКУПАТЕЛЯ Гродно | Оплата в течение 30 банковских дней по факту поставки | В бухтах по 500м.Дополнительная информация: При поставке предоставляется оригинал протокола испытаний на соответствие, указанному поставщиком ГОСТ аккредитованной независимой лаборатории РБ по следующим проверяемым параметрам: 1. Электрическое сопротивление токопроводящей жилы. 2. Механические свойства изоляции до старения.3. Механические свойства оболочки до старения.4. Геометрические параметры токопроводящей жилы 5. Геометрические параметры изоляции, включая промежуточные слои. 6. Геометрические параметры оболочки. При указании ссылки на ТУ обязательно необходимо указывать ссылку на конкретный ГОСТ. Предоставление при поставке сертификата ТРТС. При получении Покупатель произведет испытание кабеля в собственной лаборатории, в случае не прохождения испытаний, Продавец оплачивает произведенные испытания и производит замену кабеля. Оплата только после получения положительных результатов испытаний
Кабель для монтажа систем сигнализации | 2х2х0,50 | КСПЭВ | рассматриваются различные стандарты | BYN | 1 | 15000 | м | ФРАНКО-СКЛАД ПОКУПАТЕЛЯ Гродно | Оплата в течение 30 банковских дней по факту поставки | Одной длиной, при невозможности поставки согласовать с Покупателем.При поставке предоставляется оригинал протокола испытаний на соответствие, указанному поставщиком ГОСТ аккредитованной независимой лаборатории РБ по следующим проверяемым параметрам: 1. Электрическое сопротивление токопроводящей жилы. 2. Механические свойства изоляции до старения.3. Механические свойства оболочки до старения.4. Геометрические параметры токопроводящей жилы 5. Геометрические параметры изоляции, включая промежуточные слои. 6. Геометрические параметры оболочки. При указании ссылки на ТУ обязательно необходимо указывать ссылку на конкретный ГОСТ. Предоставление при поставке сертификата ТРТС. При получении Покупатель произведет испытание кабеля в собственной лаборатории, в случае не прохождения испытаний, Продавец оплачивает произведенные испытания и производит замену кабеля. Оплата только после получения положительных результатов испытаний
Кабель для монтажа систем сигнализации | 2х2х0,97 | КСПВ | рассматриваются различные стандарты | BYN | 1 | 15000 | м | ФРАНКО-СКЛАД ПОКУПАТЕЛЯ Гродно | Оплата в течение 30 банковских дней по факту поставки | В бухтах по 500м.Дополнительная информация: При поставке предоставляется оригинал протокола испытаний на соответствие, указанному поставщиком ГОСТ аккредитованной независимой лаборатории РБ по следующим проверяемым параметрам: 1. Электрическое сопротивление токопроводящей жилы. 2. Механические свойства изоляции до старения.3. Механические свойства оболочки до старения.4. Геометрические параметры токопроводящей жилы 5. Геометрические параметры изоляции, включая промежуточные слои. 6. Геометрические параметры оболочки. При указании ссылки на ТУ обязательно необходимо указывать ссылку на конкретный ГОСТ. Предоставление при поставке сертификата ТРТС. При получении Покупатель произведет испытание кабеля в собственной лаборатории, в случае не прохождения испытаний, Продавец оплачивает произведенные испытания и производит замену кабеля. Оплата только после получения положительных результатов испытаний
Кабель для монтажа систем сигнализации | 2х2х1,5 | КСПВ | рассматриваются различные стандарты | BYN | 1 | 15000 | м | ФРАНКО-СКЛАД ПОКУПАТЕЛЯ Гродно | Оплата в течение 30 банковских дней по факту поставки | В бухтах по 500м.Дополнительная информация: При поставке предоставляется оригинал протокола испытаний на соответствие, указанному поставщиком ГОСТ аккредитованной независимой лаборатории РБ по следующим проверяемым параметрам: 1. Электрическое сопротивление токопроводящей жилы. 2. Механические свойства изоляции до старения.3. Механические свойства оболочки до старения.4. Геометрические параметры токопроводящей жилы 5. Геометрические параметры изоляции, включая промежуточные слои. 6. Геометрические параметры оболочки. При указании ссылки на ТУ обязательно необходимо указывать ссылку на конкретный ГОСТ. Предоставление при поставке сертификата ТРТС. При получении Покупатель произведет испытание кабеля в собственной лаборатории, в случае не прохождения испытаний, Продавец оплачивает произведенные испытания и производит замену кабеля. Оплата только после получения положительных результатов испытаний
Кабель для монтажа систем сигнализации | 20х0,40 | КСПВ | рассматриваются различные стандарты | BYN | 1 | 15000 | м | ФРАНКО-СКЛАД ПОКУПАТЕЛЯ Гродно | Оплата в течение 30 банковских дней по факту поставки | В бухтах по 500м.Дополнительная информация: При поставке предоставляется оригинал протокола испытаний на соответствие, указанному поставщиком ГОСТ аккредитованной независимой лаборатории РБ по следующим проверяемым параметрам: 1. Электрическое сопротивление токопроводящей жилы. 2. Механические свойства изоляции до старения.3. Механические свойства оболочки до старения.4. Геометрические параметры токопроводящей жилы 5. Геометрические параметры изоляции, включая промежуточные слои. 6. Геометрические параметры оболочки. При указании ссылки на ТУ обязательно необходимо указывать ссылку на конкретный ГОСТ. Предоставление при поставке сертификата ТРТС. При получении Покупатель произведет испытание кабеля в собственной лаборатории, в случае не прохождения испытаний, Продавец оплачивает произведенные испытания и производит замену кабеля. Оплата только после получения положительных результатов испытаний
Кабель для монтажа систем сигнализации | 20х0,50 | КСПВ | рассматриваются различные стандарты | BYN | 1 | 5000 | м | ФРАНКО-СКЛАД ПОКУПАТЕЛЯ Гродно | Оплата в течение 20 банковских дней по факту поставки | Для использования при строительстве объектов.Бухты по 200м. Для использования при строительстве объектов.Принимается на склад с сертификатом, паспортом качества. Импортного производства принимается на склад с протоколом испытания из независимой лаборатории РБ.
Кабель для монтажа систем сигнализации | 4х0,12 | КСПВ | рассматриваются различные стандарты | BYN | 1 | 15000 | м | ФРАНКО-СКЛАД ПОКУПАТЕЛЯ Гродно | Оплата в течение 30 банковских дней по факту поставки | В бухтах по 500м.Дополнительная информация: При поставке предоставляется оригинал протокола испытаний на соответствие, указанному поставщиком ГОСТ аккредитованной независимой лаборатории РБ по следующим проверяемым параметрам: 1. Электрическое сопротивление токопроводящей жилы. 2. Механические свойства изоляции до старения.3. Механические свойства оболочки до старения.4. Геометрические параметры токопроводящей жилы 5. Геометрические параметры изоляции, включая промежуточные слои. 6. Геометрические параметры оболочки. При указании ссылки на ТУ обязательно необходимо указывать ссылку на конкретный ГОСТ. Предоставление при поставке сертификата ТРТС. При получении Покупатель произведет испытание кабеля в собственной лаборатории, в случае не прохождения испытаний, Продавец оплачивает произведенные испытания и производит замену кабеля. Оплата только после получения положительных результатов испытаний
Кабель для монтажа систем сигнализации | 4х0,35 | КСПВ | рассматриваются различные стандарты | BYN | 1 | 15000 | м | ФРАНКО-СКЛАД ПОКУПАТЕЛЯ Гродно | Оплата в течение 30 банковских дней по факту поставки | В бухтах по 500м.Дополнительная информация: При поставке предоставляется оригинал протокола испытаний на соответствие, указанному поставщиком ГОСТ аккредитованной независимой лаборатории РБ по следующим проверяемым параметрам: 1. Электрическое сопротивление токопроводящей жилы. 2. Механические свойства изоляции до старения.3. Механические свойства оболочки до старения.4. Геометрические параметры токопроводящей жилы 5. Геометрические параметры изоляции, включая промежуточные слои. 6. Геометрические параметры оболочки. При указании ссылки на ТУ обязательно необходимо указывать ссылку на конкретный ГОСТ. Предоставление при поставке сертификата ТРТС. При получении Покупатель произведет испытание кабеля в собственной лаборатории, в случае не прохождения испытаний, Продавец оплачивает произведенные испытания и производит замену кабеля. Оплата только после получения положительных результатов испытаний
Кабель для монтажа систем сигнализации | 4х0,35 | КСПВГ | ТУ 3581-001-39793330-2000 | BYN | 0.01 | 20000 | м | ФРАНКО-СКЛАД ПОКУПАТЕЛЯ Могилев | Предоплата 50% в течение 10 банковских дней с момента регистрации договора на бирже и 50% в течение 30 банковских дней по факту поставки
Кабель для монтажа систем сигнализации | 4х0,35 | КСПВГ | ТУ 3581-001-39793330-2000 | BYN | 0.01 | 20000 | м | ФРАНКО-СКЛАД ПОКУПАТЕЛЯ Могилев | Оплата в течение 60 банковских дней по факту поставки
Кабель для монтажа систем сигнализации | 4х0,40 | КСПВ | рассматриваются различные стандарты | BYN | 1 | 15000 | м | ФРАНКО-СКЛАД ПОКУПАТЕЛЯ Гродно | Оплата в течение 30 банковских дней по факту поставки | Закупка осуществляется для строительства жилого дома. Одной длиной.Дополнительная информация: При поставке предоставляется оригинал протокола испытаний на соответствие, указанному поставщиком ГОСТ аккредитованной независимой лаборатории РБ по следующим проверяемым параметрам: 1. Электрическое сопротивление токопроводящей жилы. 2. Механические свойства изоляции до старения.3. Механические свойства оболочки до старения.4. Геометрические параметры токопроводящей жилы 5. Геометрические параметры изоляции, включая промежуточные слои. 6. Геометрические параметры оболочки. При указании ссылки на ТУ обязательно необходимо указывать ссылку на конкретный ГОСТ. Предоставление при поставке сертификата ТРТС. При получении Покупатель произведет испытание кабеля в собственной лаборатории, в случае не прохождения испытаний, Продавец оплачивает произведенные испытания и производит замену кабеля. Оплата только после получения положительных результатов испытаний
Кабель для монтажа систем сигнализации | 4х0,40 | КСПВ | рассматриваются различные стандарты | BYN | 5 | 2000 | м | ФРАНКО-СКЛАД ПОКУПАТЕЛЯ Гомель | Оплата в течение 20 банковских дней по факту поставки
Кабель для монтажа систем сигнализации | 4х0,50 | КСВВ | рассматриваются различные стандарты | BYN | 1 | 5000 | м | ФРАНКО-СКЛАД ПОКУПАТЕЛЯ Гродно | Оплата в течение 20 банковских дней по факту поставки | Для использования при строительстве объектов.Принимается на склад с сертификатом, паспортом качества. Импортного производства принимается на склад с протоколом испытания из независимой лаборатории РБ.
Кабель для монтажа систем сигнализации | 4х0,50 | КСВВ | рассматриваются различные стандарты | BYN | 5 | 1000 | м | ФРАНКО-СКЛАД ПОКУПАТЕЛЯ Гомель | Оплата в течение 20 банковских дней по факту поставки
Кабель для монтажа систем сигнализации | 4х0,50 | КСВВ | рассматриваются различные стандарты | BYN | 18 | 36 | м | ФРАНКО-СКЛАД ПОКУПАТЕЛЯ Мозырский район | Оплата в течение 10 банковских дней по факту поставки | Кабель КСВВ 4х0,5 – 36 метров. Продукция должна быть новой, не восстановленной, не бывшей в употреблении и (или) эксплуатации. Покупатель оплачивает товар в течение 10 (десяти) банковских дней после положительного прохождения входного контроля. В случае выявления недостатков Товара при проведении входного контроля оплата производится в течение 10 (десяти) банковских дней после устранения выявленных недостатков. За отказ от поставки товара полностью либо его части Продавец уплачивает Покупателю штраф в размере 20 процентов стоимости соответствующего количества товара. За просрочку поставки (непоставку, недопоставку) товара Поставщик уплачивает Покупателю пеню в размере 0,1 процента стоимости несвоевременно поставленного (непоставленного, недопоставленного) товара за каждый день просрочки до полного исполнения обязательства. Гарантийный срок на Товар не менее 36 месяцев с момента поставки. С товаром предоставляется паспорт качества и сертификат соответствия. Аналог. Толеранс – 0%.
Кабель для монтажа систем сигнализации | 4х0,50 | КСВВ | рассматриваются различные стандарты | BYN | 1 | 200 | м | ФРАНКО-СКЛАД ПОКУПАТЕЛЯ Минск | Оплата в течение 10 банковских дней по факту поставки | КСВВГнг(А)-LS. Рассматриваются аналоги
Кабель для монтажа систем сигнализации | 4х0,50 | КСВВнг(А)-LS | рассматриваются различные стандарты | BYN | 1 | 5000 | м | ФРАНКО-СКЛАД ПОКУПАТЕЛЯ Гродно | Оплата в течение 20 банковских дней по факту поставки | Для использования при строительстве объектов.Принимается на склад с сертификатом, паспортом качества. Импортного производства принимается на склад с протоколом испытания из независимой лаборатории РБ.
Кабель для монтажа систем сигнализации | 4х0,50 | КСВВнг(А)-LS | рассматриваются различные стандарты | BYN | 2 | 40 | м | ФРАНКО-СКЛАД ПОКУПАТЕЛЯ Солигорск | Оплата в течение 20 банковских дней по факту поставки | Толеранс 0%, Допускаются аналоги. С правом досрочной поставки.
Кабель для монтажа систем сигнализации | 4х0,50 | КСВЭВ | рассматриваются различные стандарты | BYN | 5 | 2000 | м | ФРАНКО-СКЛАД ПОКУПАТЕЛЯ Гомель | Оплата в течение 20 банковских дней по факту поставки
Кабель для монтажа систем сигнализации | 4х0,50 | КСПВ | рассматриваются различные стандарты | BYN | 1 | 10000 | м | ФРАНКО-СКЛАД ПОКУПАТЕЛЯ Гродно | Оплата в течение 5 банковских дней по факту поставки | Закупка осуществляется согласно Постановления 73 от 30.07.2021. Одной длиной.При поставке предоставляется оригинал протокола испытаний на соответствие, указанному поставщиком ГОСТ аккредитованной независимой лаборатории РБ по следующим проверяемым параметрам: 1. Электрическое сопротивление токопроводящей жилы. 2. Механические свойства изоляции до старения.3. Механические свойства оболочки до старения.4. Геометрические параметры токопроводящей жилы 5. Геометрические параметры изоляции, включая промежуточные слои. 6. Геометрические параметры оболочки. При указании ссылки на ТУ обязательно необходимо указывать ссылку на конкретный ГОСТ. Предоставление при поставке сертификата ТРТС. При получении Покупатель произведет испытание кабеля в собственной лаборатории, в случае не прохождения испытаний, Продавец оплачивает произведенные испытания и производит замену кабеля. Оплата только после получения положительных результатов испытаний
Кабель для монтажа систем сигнализации | 4х0,50 | КСПВ | рассматриваются различные стандарты | BYN | 1 | 15000 | м | ФРАНКО-СКЛАД ПОКУПАТЕЛЯ Гродно | Оплата в течение 30 банковских дней по факту поставки | В бухтах по 500м.Дополнительная информация: При поставке предоставляется оригинал протокола испытаний на соответствие, указанному поставщиком ГОСТ аккредитованной независимой лаборатории РБ по следующим проверяемым параметрам: 1. Электрическое сопротивление токопроводящей жилы. 2. Механические свойства изоляции до старения.3. Механические свойства оболочки до старения.4. Геометрические параметры токопроводящей жилы 5. Геометрические параметры изоляции, включая промежуточные слои. 6. Геометрические параметры оболочки. При указании ссылки на ТУ обязательно необходимо указывать ссылку на конкретный ГОСТ. Предоставление при поставке сертификата ТРТС. При получении Покупатель произведет испытание кабеля в собственной лаборатории, в случае не прохождения испытаний, Продавец оплачивает произведенные испытания и производит замену кабеля. Оплата только после получения положительных результатов испытаний
Кабель для монтажа систем сигнализации | 4х0,50 | КСПВ | рассматриваются различные стандарты | BYN | 5 | 2000 | м | ФРАНКО-СКЛАД ПОКУПАТЕЛЯ Гомель | Оплата в течение 20 банковских дней по факту поставки
Кабель для монтажа систем сигнализации | 4х0,64 | КСПВ | рассматриваются различные стандарты | BYN | 1 | 15000 | м | ФРАНКО-СКЛАД ПОКУПАТЕЛЯ Гродно | Оплата в течение 30 банковских дней по факту поставки | В бухтах по 500м.Дополнительная информация: При поставке предоставляется оригинал протокола испытаний на соответствие, указанному поставщиком ГОСТ аккредитованной независимой лаборатории РБ по следующим проверяемым параметрам: 1. Электрическое сопротивление токопроводящей жилы. 2. Механические свойства изоляции до старения.3. Механические свойства оболочки до старения.4. Геометрические параметры токопроводящей жилы 5. Геометрические параметры изоляции, включая промежуточные слои. 6. Геометрические параметры оболочки. При указании ссылки на ТУ обязательно необходимо указывать ссылку на конкретный ГОСТ. Предоставление при поставке сертификата ТРТС. При получении Покупатель произведет испытание кабеля в собственной лаборатории, в случае не прохождения испытаний, Продавец оплачивает произведенные испытания и производит замену кабеля. Оплата только после получения положительных результатов испытаний
Кабель для монтажа систем сигнализации | 4х0,97 | КСПВ | рассматриваются различные стандарты | BYN | 1 | 15000 | м | ФРАНКО-СКЛАД ПОКУПАТЕЛЯ Гродно | Оплата в течение 30 банковских дней по факту поставки | В бухтах по 500м.Дополнительная информация: При поставке предоставляется оригинал протокола испытаний на соответствие, указанному поставщиком ГОСТ аккредитованной независимой лаборатории РБ по следующим проверяемым параметрам: 1. Электрическое сопротивление токопроводящей жилы. 2. Механические свойства изоляции до старения.3. Механические свойства оболочки до старения.4. Геометрические параметры токопроводящей жилы 5. Геометрические параметры изоляции, включая промежуточные слои. 6. Геометрические параметры оболочки. При указании ссылки на ТУ обязательно необходимо указывать ссылку на конкретный ГОСТ. Предоставление при поставке сертификата ТРТС. При получении Покупатель произведет испытание кабеля в собственной лаборатории, в случае не прохождения испытаний, Продавец оплачивает произведенные испытания и производит замену кабеля. Оплата только после получения положительных результатов испытаний
Кабель для монтажа систем сигнализации | 4х2х0,50 | КСПВ | рассматриваются различные стандарты | BYN | 1 | 15000 | м | ФРАНКО-СКЛАД ПОКУПАТЕЛЯ Гродно | Оплата в течение 30 банковских дней по факту поставки | В бухтах по 500м.Дополнительная информация: При поставке предоставляется оригинал протокола испытаний на соответствие, указанному поставщиком ГОСТ аккредитованной независимой лаборатории РБ по следующим проверяемым параметрам: 1. Электрическое сопротивление токопроводящей жилы. 2. Механические свойства изоляции до старения.3. Механические свойства оболочки до старения.4. Геометрические параметры токопроводящей жилы 5. Геометрические параметры изоляции, включая промежуточные слои. 6. Геометрические параметры оболочки. При указании ссылки на ТУ обязательно необходимо указывать ссылку на конкретный ГОСТ. Предоставление при поставке сертификата ТРТС. При получении Покупатель произведет испытание кабеля в собственной лаборатории, в случае не прохождения испытаний, Продавец оплачивает произведенные испытания и производит замену кабеля. Оплата только после получения положительных результатов испытаний
Кабель для монтажа систем сигнализации | 4х2х0,50 | КСПВ | рассматриваются различные стандарты | BYN | 2 | 1000 | м | ФРАНКО-СКЛАД ПОКУПАТЕЛЯ Гомель | Оплата в течение 20 банковских дней по факту поставки
Кабель для монтажа систем сигнализации | 4х2х0,50 | КСПЭВ | рассматриваются различные стандарты | BYN | 2 | 300 | м | ФРАНКО-СКЛАД ПОКУПАТЕЛЯ Гомель | Оплата в течение 20 банковских дней по факту поставки
Кабель для монтажа систем сигнализации | 6х0,40 | КСПВ | рассматриваются различные стандарты | BYN | 1 | 15000 | м | ФРАНКО-СКЛАД ПОКУПАТЕЛЯ Гродно | Оплата в течение 30 банковских дней по факту поставки | В бухтах по 500м.Дополнительная информация: При поставке предоставляется оригинал протокола испытаний на соответствие, указанному поставщиком ГОСТ аккредитованной независимой лаборатории РБ по следующим проверяемым параметрам: 1. Электрическое сопротивление токопроводящей жилы. 2. Механические свойства изоляции до старения.3. Механические свойства оболочки до старения.4. Геометрические параметры токопроводящей жилы 5. Геометрические параметры изоляции, включая промежуточные слои. 6. Геометрические параметры оболочки. При указании ссылки на ТУ обязательно необходимо указывать ссылку на конкретный ГОСТ. Предоставление при поставке сертификата ТРТС. При получении Покупатель произведет испытание кабеля в собственной лаборатории, в случае не прохождения испытаний, Продавец оплачивает произведенные испытания и производит замену кабеля. Оплата только после получения положительных результатов испытаний
Кабель для монтажа систем сигнализации | 6х0,50 | КСПВ | рассматриваются различные стандарты | BYN | 1 | 10000 | м | ФРАНКО-СКЛАД ПОКУПАТЕЛЯ Гродно | Оплата в течение 5 банковских дней по факту поставки | Закупка осуществляется согласно Постановления 73 от 30.07.2021. Одной длиной.При поставке предоставляется оригинал протокола испытаний на соответствие, указанному поставщиком ГОСТ аккредитованной независимой лаборатории РБ по следующим проверяемым параметрам: 1. Электрическое сопротивление токопроводящей жилы. 2. Механические свойства изоляции до старения.3. Механические свойства оболочки до старения.4. Геометрические параметры токопроводящей жилы 5. Геометрические параметры изоляции, включая промежуточные слои. 6. Геометрические параметры оболочки. При указании ссылки на ТУ обязательно необходимо указывать ссылку на конкретный ГОСТ. Предоставление при поставке сертификата ТРТС. При получении Покупатель произведет испытание кабеля в собственной лаборатории, в случае не прохождения испытаний, Продавец оплачивает произведенные испытания и производит замену кабеля. Оплата только после получения положительных результатов испытаний
Кабель для монтажа систем сигнализации | 6х0,50 | КСПВ | рассматриваются различные стандарты | BYN | 1 | 15000 | м | ФРАНКО-СКЛАД ПОКУПАТЕЛЯ Гродно | Оплата в течение 30 банковских дней по факту поставки | В бухтах по 500м.Дополнительная информация: При поставке предоставляется оригинал протокола испытаний на соответствие, указанному поставщиком ГОСТ аккредитованной независимой лаборатории РБ по следующим проверяемым параметрам: 1. Электрическое сопротивление токопроводящей жилы. 2. Механические свойства изоляции до старения.3. Механические свойства оболочки до старения.4. Геометрические параметры токопроводящей жилы 5. Геометрические параметры изоляции, включая промежуточные слои. 6. Геометрические параметры оболочки. При указании ссылки на ТУ обязательно необходимо указывать ссылку на конкретный ГОСТ. Предоставление при поставке сертификата ТРТС. При получении Покупатель произведет испытание кабеля в собственной лаборатории, в случае не прохождения испытаний, Продавец оплачивает произведенные испытания и производит замену кабеля. Оплата только после получения положительных результатов испытаний
Кабель для монтажа систем сигнализации | 6х0,50 | КСПВ | рассматриваются различные стандарты | BYN | 3 | 1000 | м | ФРАНКО-СКЛАД ПОКУПАТЕЛЯ Гомель | Оплата в течение 20 банковских дней по факту поставки | в соответствии с ГОСТ,для строительства жилых домов
Кабель для монтажа систем сигнализации | 8х0,12 | КСПВ | рассматриваются различные стандарты | BYN | 1 | 15000 | м | ФРАНКО-СКЛАД ПОКУПАТЕЛЯ Гродно | Оплата в течение 30 банковских дней по факту поставки | В бухтах по 500м.Дополнительная информация: При поставке предоставляется оригинал протокола испытаний на соответствие, указанному поставщиком ГОСТ аккредитованной независимой лаборатории РБ по следующим проверяемым параметрам: 1. Электрическое сопротивление токопроводящей жилы. 2. Механические свойства изоляции до старения.3. Механические свойства оболочки до старения.4. Геометрические параметры токопроводящей жилы 5. Геометрические параметры изоляции, включая промежуточные слои. 6. Геометрические параметры оболочки. При указании ссылки на ТУ обязательно необходимо указывать ссылку на конкретный ГОСТ. Предоставление при поставке сертификата ТРТС. При получении Покупатель произведет испытание кабеля в собственной лаборатории, в случае не прохождения испытаний, Продавец оплачивает произведенные испытания и производит замену кабеля. Оплата только после получения положительных результатов испытаний
Кабель для монтажа систем сигнализации | 8х0,40 | КСПВ | рассматриваются различные стандарты | BYN | 1 | 15000 | м | ФРАНКО-СКЛАД ПОКУПАТЕЛЯ Гродно | Оплата в течение 30 банковских дней по факту поставки | В бухтах по 500м.Дополнительная информация: При поставке предоставляется оригинал протокола испытаний на соответствие, указанному поставщиком ГОСТ аккредитованной независимой лаборатории РБ по следующим проверяемым параметрам: 1. Электрическое сопротивление токопроводящей жилы. 2. Механические свойства изоляции до старения.3. Механические свойства оболочки до старения.4. Геометрические параметры токопроводящей жилы 5. Геометрические параметры изоляции, включая промежуточные слои. 6. Геометрические параметры оболочки. При указании ссылки на ТУ обязательно необходимо указывать ссылку на конкретный ГОСТ. Предоставление при поставке сертификата ТРТС. При получении Покупатель произведет испытание кабеля в собственной лаборатории, в случае не прохождения испытаний, Продавец оплачивает произведенные испытания и производит замену кабеля. Оплата только после получения положительных результатов испытаний
Кабель для монтажа систем сигнализации | 8х0,50 | КСПВ | рассматриваются различные стандарты | BYN | 1 | 15000 | м | ФРАНКО-СКЛАД ПОКУПАТЕЛЯ Гродно | Оплата в течение 30 банковских дней по факту поставки | В бухтах по 500м.Дополнительная информация: При поставке предоставляется оригинал протокола испытаний на соответствие, указанному поставщиком ГОСТ аккредитованной независимой лаборатории РБ по следующим проверяемым параметрам: 1. Электрическое сопротивление токопроводящей жилы. 2. Механические свойства изоляции до старения.3. Механические свойства оболочки до старения.4. Геометрические параметры токопроводящей жилы 5. Геометрические параметры изоляции, включая промежуточные слои. 6. Геометрические параметры оболочки. При указании ссылки на ТУ обязательно необходимо указывать ссылку на конкретный ГОСТ. Предоставление при поставке сертификата ТРТС. При получении Покупатель произведет испытание кабеля в собственной лаборатории, в случае не прохождения испытаний, Продавец оплачивает произведенные испытания и производит замену кабеля. Оплата только после получения положительных результатов испытаний
Кабель для монтажа систем сигнализации | 8х0,50 | КСПВ | рассматриваются различные стандарты | BYN | 2 | 1000 | м | ФРАНКО-СКЛАД ПОКУПАТЕЛЯ Гомель | Оплата в течение 20 банковских дней по факту поставки | для строительства жилых домов
Кабель для систем пожарной и охранной сигнализации | 1х2х0,50 | КМВВ | рассматриваются различные стандарты | BYN | 2 | 10000 | м | ФРАНКО-СКЛАД ПРОДАВЦА Минск | Предоплата 100% в течение 30 банковских дней с момента регистрации договора на бирже | Наличие сертификата ТР043 обязательно. Поставщик обязуется поставить продукцию бухтами 200-400 мп. Поставщик без письменного согласия Покупателя не вправе уступать свои требования к Покупателю третьим лицам, вытекающие из настоящего договора, в том числе налоговым и иным органам в счёт уплаты причитающихся с Поставщика налогов, сборов (пошлин) и иных обязательных платежей в бюджет и внебюджетные фонды, а также взыскиваемых с Поставщика сумм по исполнительным производствам судов. Сумма денежных средств, внесенных в качестве предоплаты, признается коммерческим займом. В случае просрочки исполнения обязательства по поставке товара за пользование коммерческим займом подлежат уплате проценты в трехкратном размере ставки рефинансирования Национального Банка Республики Беларусь, действующей на момент внесения предоплаты, от суммы внесенной предоплаты, за каждый день неисполнения обязательства. Проценты начисляются со дня получения предоплаты до момента поставки товаров. В случае просрочки исполнения Поставщиком своих обязательств по поставке товара либо недопоставки, Поставщик уплачивает Покупателю пеню в размере 0,1 % процента от стоимости не поставленного или недопоставленного в срок товара за каждый день просрочки, но не более 5% от стоимости не поставленного или недопоставленного в срок товара. За не поставку или недопоставку товара согласно условиям договора Поставщик уплачивает Покупателю штраф в размере 10% стоимости непоставленного или недопоставленного в срок товара. При поставке товара не в ассортименте, определенном условиями договора, Поставщик уплачивает штраф в размере 10% стоимости непоставленного товара в ассортименте. Если поставленный товар не соответствует по качеству стандартам, другой нормативно-технической документации, образцам (эталонам) или иным условиям договора, а также если поставлен некомплектный товар, Поставщик уплачивает Покупателю штраф в размере 25 процентов стоимости некачественного либо неукомплектованного товара. Если весь поставленный товар либо его часть не соответствует по качеству условиям договора, Поставщик производит замену некачественного товара за свой счет в течение 7 календарных дней . В случаях поставки ненадлежащего качества или некомплектного товара с поставщика взыскиваются неустойка (штраф) и причиненные такой поставкой убытки без зачета неустойки (штрафа). В случае несоблюдения сроков оплаты товара Покупатель уплачивает Поставщику пеню в размере 0,1 % от неоплаченной суммы за каждый день просрочки, но не более 5% от суммы неоплаченного платежа. Ответственность за формирование стоимости товара, в соответствии с требованиями действующего законодательства, несет Поставщик. В случае предъявления Покупателю со стороны государственных органов экономических санкций за неправильное, необоснованное формирование цен на поставляемые материалы, изделия, требований о завышении стоимости поставляемого товара, Поставщик возмещает в бесспорном порядке Покупателю все предъявленное последнему в течение 10 календарных дней с даты получения Покупателем соответствующего требования. В соответствии со ст. 30 Закона Республики Беларусь от 05.01.2009г. (ред. от 08.07.2015г.) «О товарных биржах» споры по исполнению биржевого договора рассматриваются в Экономическим судом г. Минска, по месту нахождения покупателя, в порядке, установленном хозяйственным процессуальным законодательством. Стороны договорились, что до обращения в Экономический суд г. Минска обязательным является направление претензии (письменного предложения о добровольном урегулирования спора). Срок рассмотрения претензии – 30 календарных дней.
Кабель для систем пожарной и охранной сигнализации | 1х2х0,50 | КМВВ | рассматриваются различные стандарты | BYN | 2 | 10000 | м | ФРАНКО-СКЛАД ПРОДАВЦА Минск | Предоплата 100% в течение 30 банковских дней с момента регистрации договора на бирже | Наличие сертификата ТР043 обязательно. Поставщик обязуется поставить продукцию бухтами 200-400 мп. Поставщик без письменного согласия Покупателя не вправе уступать свои требования к Покупателю третьим лицам, вытекающие из настоящего договора, в том числе налоговым и иным органам в счёт уплаты причитающихся с Поставщика налогов, сборов (пошлин) и иных обязательных платежей в бюджет и внебюджетные фонды, а также взыскиваемых с Поставщика сумм по исполнительным производствам судов. Сумма денежных средств, внесенных в качестве предоплаты, признается коммерческим займом. В случае просрочки исполнения обязательства по поставке товара за пользование коммерческим займом подлежат уплате проценты в трехкратном размере ставки рефинансирования Национального Банка Республики Беларусь, действующей на момент внесения предоплаты, от суммы внесенной предоплаты, за каждый день неисполнения обязательства. Проценты начисляются со дня получения предоплаты до момента поставки товаров. В случае просрочки исполнения Поставщиком своих обязательств по поставке товара либо недопоставки, Поставщик уплачивает Покупателю пеню в размере 0,1 % процента от стоимости не поставленного или недопоставленного в срок товара за каждый день просрочки, но не более 5% от стоимости не поставленного или недопоставленного в срок товара. За не поставку или недопоставку товара согласно условиям договора Поставщик уплачивает Покупателю штраф в размере 10% стоимости непоставленного или недопоставленного в срок товара. При поставке товара не в ассортименте, определенном условиями договора, Поставщик уплачивает штраф в размере 10% стоимости непоставленного товара в ассортименте. Если поставленный товар не соответствует по качеству стандартам, другой нормативно-технической документации, образцам (эталонам) или иным условиям договора, а также если поставлен некомплектный товар, Поставщик уплачивает Покупателю штраф в размере 25 процентов стоимости некачественного либо неукомплектованного товара. Если весь поставленный товар либо его часть не соответствует по качеству условиям договора, Поставщик производит замену некачественного товара за свой счет в течение 7 календарных дней . В случаях поставки ненадлежащего качества или некомплектного товара с поставщика взыскиваются неустойка (штраф) и причиненные такой поставкой убытки без зачета неустойки (штрафа). В случае несоблюдения сроков оплаты товара Покупатель уплачивает Поставщику пеню в размере 0,1 % от неоплаченной суммы за каждый день просрочки, но не более 5% от суммы неоплаченного платежа. Ответственность за формирование стоимости товара, в соответствии с требованиями действующего законодательства, несет Поставщик. В случае предъявления Покупателю со стороны государственных органов экономических санкций за неправильное, необоснованное формирование цен на поставляемые материалы, изделия, требований о завышении стоимости поставляемого товара, Поставщик возмещает в бесспорном порядке Покупателю все предъявленное последнему в течение 10 календарных дней с даты получения Покупателем соответствующего требования. В соответствии со ст. 30 Закона Республики Беларусь от 05.01.2009г. (ред. от 08.07.2015г.) «О товарных биржах» споры по исполнению биржевого договора рассматриваются в Экономическим судом г. Минска, по месту нахождения покупателя, в порядке, установленном хозяйственным процессуальным законодательством. Стороны договорились, что до обращения в Экономический суд г. Минска обязательным является направление претензии (письменного предложения о добровольном урегулирования спора). Срок рассмотрения претензии – 30 календарных дней.
Кабель для систем пожарной и охранной сигнализации | 1х2х0,50 | КМВЭВ | рассматриваются различные стандарты | BYN | 1 | 15000 | м | ФРАНКО-СКЛАД ПОКУПАТЕЛЯ Гродно | Оплата в течение 10 банковских дней по факту поставки
Кабель для систем пожарной и охранной сигнализации | 1х2х0,50 | КМВЭВ | рассматриваются различные стандарты | BYN | 1 | 5000 | м | ФРАНКО-СКЛАД ПОКУПАТЕЛЯ Гродно | Оплата в течение 20 банковских дней по факту поставки | Для использования при строительстве объектов.Принимается на склад с сертификатом, паспортом качества. Импортного производства принимается на склад с протоколом испытания из независимой лаборатории РБ. Одной длиной
Кабель для систем пожарной и охранной сигнализации | 1х2х0,50 | КМВЭВ | рассматриваются различные стандарты | BYN | 1 | 10000 | м | ФРАНКО-СКЛАД ПОКУПАТЕЛЯ Минск | Оплата в течение 5 банковских дней по факту поставки | Поставщик обязуется поставить продукцию бухтами 200-400 мп. Сертификат ТР ТС. Поставщик без письменного согласия Покупателя не вправе уступать свои требования к Покупателю третьим лицам, вытекающие из настоящего договора, в том числе налоговым и иным органам в счёт уплаты причитающихся с Поставщика налогов, сборов (пошлин) и иных обязательных платежей в бюджет и внебюджетные фонды, а также взыскиваемых с Поставщика сумм по исполнительным производствам судов. Сумма денежных средств, внесенных в качестве предоплаты, признается коммерческим займом. В случае просрочки исполнения обязательства по поставке товара за пользование коммерческим займом подлежат уплате проценты в трехкратном размере ставки рефинансирования Национального Банка Республики Беларусь, действующей на момент внесения предоплаты, от суммы внесенной предоплаты, за каждый день неисполнения обязательства. Проценты начисляются со дня получения предоплаты до момента поставки товаров. В случае просрочки исполнения Поставщиком своих обязательств по поставке товара либо недопоставки, Поставщик уплачивает Покупателю пеню в размере 0,1 % процента от стоимости не поставленного или недопоставленного в срок товара за каждый день просрочки, но не более 5% от стоимости не поставленного или недопоставленного в срок товара. За не поставку или недопоставку товара согласно условиям договора Поставщик уплачивает Покупателю штраф в размере 10% стоимости непоставленного или недопоставленного в срок товара. При поставке товара не в ассортименте, определенном условиями договора, Поставщик уплачивает штраф в размере 10% стоимости непоставленного товара в ассортименте. Если поставленный товар не соответствует по качеству стандартам, другой нормативно-технической документации, образцам (эталонам) или иным условиям договора, а также если поставлен некомплектный товар, Поставщик уплачивает Покупателю штраф в размере 25 процентов стоимости некачественного либо неукомплектованного товара. Если весь поставленный товар либо его часть не соответствует по качеству условиям договора, Поставщик производит замену некачественного товара за свой счет в течение 7 календарных дней . В случаях поставки ненадлежащего качества или некомплектного товара с поставщика взыскиваются неустойка (штраф) и причиненные такой поставкой убытки без зачета неустойки (штрафа). В случае несоблюдения сроков оплаты товара Покупатель уплачивает Поставщику пеню в размере 0,1 % от неоплаченной суммы за каждый день просрочки, но не более 5% от суммы неоплаченного платежа. Ответственность за формирование стоимости товара, в соответствии с требованиями действующего законодательства, несет Поставщик. В случае предъявления Покупателю со стороны государственных органов экономических санкций за неправильное, необоснованное формирование цен на поставляемые материалы, изделия, требований о завышении стоимости поставляемого товара, Поставщик возмещает в бесспорном порядке Покупателю все предъявленное последнему в течение 10 календарных дней с даты получения Покупателем соответствующего требования. В соответствии со ст. 30 Закона Республики Беларусь от 05.01.2009г. (ред. от 08.07.2015г.) «О товарных биржах» споры по исполнению биржевого договора рассматриваются в Экономическим судом г. Минска, по месту нахождения покупателя, в порядке, установленном хозяйственным процессуальным законодательством. Стороны договорились, что до обращения в Экономический суд г. Минска обязательным является направление претензии (письменного предложения о добровольном урегулирования спора). Срок рассмотрения претензии – 30 календарных дней.
Кабель для систем пожарной и охранной сигнализации | 1х2х0,50 | КПКЭВнг(А)-FRLS | рассматриваются различные стандарты | BYN | 1 | 10000 | м | ФРАНКО-СКЛАД ПОКУПАТЕЛЯ Минск | Оплата в течение 5 банковских дней по факту поставки | Поставщик обязуется поставить продукцию бухтами 200-400 мп. Сертификат ТР ТС. Поставщик без письменного согласия Покупателя не вправе уступать свои требования к Покупателю третьим лицам, вытекающие из настоящего договора, в том числе налоговым и иным органам в счёт уплаты причитающихся с Поставщика налогов, сборов (пошлин) и иных обязательных платежей в бюджет и внебюджетные фонды, а также взыскиваемых с Поставщика сумм по исполнительным производствам судов. Сумма денежных средств, внесенных в качестве предоплаты, признается коммерческим займом. В случае просрочки исполнения обязательства по поставке товара за пользование коммерческим займом подлежат уплате проценты в трехкратном размере ставки рефинансирования Национального Банка Республики Беларусь, действующей на момент внесения предоплаты, от суммы внесенной предоплаты, за каждый день неисполнения обязательства. Проценты начисляются со дня получения предоплаты до момента поставки товаров. В случае просрочки исполнения Поставщиком своих обязательств по поставке товара либо недопоставки, Поставщик уплачивает Покупателю пеню в размере 0,1 % процента от стоимости не поставленного или недопоставленного в срок товара за каждый день просрочки, но не более 5% от стоимости не поставленного или недопоставленного в срок товара. За не поставку или недопоставку товара согласно условиям договора Поставщик уплачивает Покупателю штраф в размере 10% стоимости непоставленного или недопоставленного в срок товара. При поставке товара не в ассортименте, определенном условиями договора, Поставщик уплачивает штраф в размере 10% стоимости непоставленного товара в ассортименте. Если поставленный товар не соответствует по качеству стандартам, другой нормативно-технической документации, образцам (эталонам) или иным условиям договора, а также если поставлен некомплектный товар, Поставщик уплачивает Покупателю штраф в размере 25 процентов стоимости некачественного либо неукомплектованного товара. Если весь поставленный товар либо его часть не соответствует по качеству условиям договора, Поставщик производит замену некачественного товара за свой счет в течение 7 календарных дней . В случаях поставки ненадлежащего качества или некомплектного товара с поставщика взыскиваются неустойка (штраф) и причиненные такой поставкой убытки без зачета неустойки (штрафа). В случае несоблюдения сроков оплаты товара Покупатель уплачивает Поставщику пеню в размере 0,1 % от неоплаченной суммы за каждый день просрочки, но не более 5% от суммы неоплаченного платежа. Ответственность за формирование стоимости товара, в соответствии с требованиями действующего законодательства, несет Поставщик. В случае предъявления Покупателю со стороны государственных органов экономических санкций за неправильное, необоснованное формирование цен на поставляемые материалы, изделия, требований о завышении стоимости поставляемого товара, Поставщик возмещает в бесспорном порядке Покупателю все предъявленное последнему в течение 10 календарных дней с даты получения Покупателем соответствующего требования. В соответствии со ст. 30 Закона Республики Беларусь от 05.01.2009г. (ред. от 08.07.2015г.) «О товарных биржах» споры по исполнению биржевого договора рассматриваются в Экономическим судом г. Минска, по месту нахождения покупателя, в порядке, установленном хозяйственным процессуальным законодательством. Стороны договорились, что до обращения в Экономический суд г. Минска обязательным является направление претензии (письменного предложения о добровольном урегулирования спора). Срок рассмотрения претензии – 30 календарных дней.
Кабель для систем пожарной и охранной сигнализации | 1х2х0,50 | КПСВВнг(А)-LS | рассматриваются различные стандарты | BYN | 1.6 | 10000 | м | ФРАНКО-СКЛАД ПРОДАВЦА Минск | Предоплата 100% в течение 30 банковских дней с момента регистрации договора на бирже | Поставщик обязуется поставить продукцию бухтами 300-500 м.Предоставление сертификата обязательно. Цена должна быть сформирована с учётом постановления № 116 от 30.12 2022 О порядке регулирования цен на строительные материалы, изделия, конструкции». Поставщик без письменного согласия Покупателя не вправе уступать свои требования к Покупателю третьим лицам, вытекающие из настоящего договора, в том числе налоговым и иным органам в счёт уплаты причитающихся с Поставщика налогов, сборов (пошлин) и иных обязательных платежей в бюджет и внебюджетные фонды, а также взыскиваемых с Поставщика сумм по исполнительным производствам судов. Сумма денежных средств, внесенных в качестве предоплаты, признается коммерческим займом. В случае просрочки исполнения обязательства по поставке товара за пользование коммерческим займом подлежат уплате проценты в трехкратном размере ставки рефинансирования Национального Банка Республики Беларусь, действующей на момент внесения предоплаты, от суммы внесенной предоплаты, за каждый день неисполнения обязательства. Проценты начисляются со дня получения предоплаты до момента поставки товаров. В случае просрочки исполнения Поставщиком своих обязательств по поставке товара либо недопоставки, Поставщик уплачивает Покупателю пеню в размере 0,1 % процента от стоимости не поставленного или недопоставленного в срок товара за каждый день просрочки, но не более 5% от стоимости не поставленного или недопоставленного в срок товара. За не поставку или недопоставку товара согласно условиям договора Поставщик уплачивает Покупателю штраф в размере 10% стоимости непоставленного или недопоставленного в срок товара. При поставке товара не в ассортименте, определенном условиями договора, Поставщик уплачивает штраф в размере 10% стоимости непоставленного товара в ассортименте. Если поставленный товар не соответствует по качеству стандартам, другой нормативно-технической документации, образцам (эталонам) или иным условиям договора, а также если поставлен некомплектный товар, Поставщик уплачивает Покупателю штраф в размере 25 процентов стоимости некачественного либо неукомплектованного товара. Если весь поставленный товар либо его часть не соответствует по качеству условиям договора, Поставщик производит замену некачественного товара за свой счет в течение 7 календарных дней . В случаях поставки ненадлежащего качества или некомплектного товара с поставщика взыскиваются неустойка (штраф) и причиненные такой поставкой убытки без зачета неустойки (штрафа). В случае несоблюдения сроков оплаты товара Покупатель уплачивает Поставщику пеню в размере 0,1 % от неоплаченной суммы за каждый день просрочки, но не более 5% от суммы неоплаченного платежа. Ответственность за формирование стоимости товара, в соответствии с требованиями действующего законодательства, несет Поставщик. В случае предъявления Покупателю со стороны государственных органов экономических санкций за неправильное, необоснованное формирование цен на поставляемые материалы, изделия, требований о завышении стоимости поставляемого товара, Поставщик возмещает в бесспорном порядке Покупателю все предъявленное последнему в течение 10 календарных дней с даты получения Покупателем соответствующего требования. В соответствии со ст. 30 Закона Республики Беларусь от 05.01.2009г. (ред. от 08.07.2015г.) «О товарных биржах» споры по исполнению биржевого договора рассматриваются в Экономическим судом г. Минска, по месту нахождения покупателя, в порядке, установленном хозяйственным процессуальным законодательством. Стороны договорились, что до обращения в Экономический суд г. Минска обязательным является направление претензии (письменного предложения о добровольном урегулирования спора). Срок рассмотрения претензии – 30 календарных дней.
Кабель для систем пожарной и охранной сигнализации | 1х2х0,50 | КПСВВнг(А)-LS | рассматриваются различные стандарты | BYN | 1.6 | 10000 | м | ФРАНКО-СКЛАД ПРОДАВЦА Минск | Предоплата 100% в течение 30 банковских дней с момента регистрации договора на бирже | Поставщик обязуется поставить продукцию бухтами 300-500 м.Предоставление сертификата обязательно. Цена должна быть сформирована с учётом постановления № 116 от 30.12 2022 О порядке регулирования цен на строительные материалы, изделия, конструкции». Поставщик без письменного согласия Покупателя не вправе уступать свои требования к Покупателю третьим лицам, вытекающие из настоящего договора, в том числе налоговым и иным органам в счёт уплаты причитающихся с Поставщика налогов, сборов (пошлин) и иных обязательных платежей в бюджет и внебюджетные фонды, а также взыскиваемых с Поставщика сумм по исполнительным производствам судов. Сумма денежных средств, внесенных в качестве предоплаты, признается коммерческим займом. В случае просрочки исполнения обязательства по поставке товара за пользование коммерческим займом подлежат уплате проценты в трехкратном размере ставки рефинансирования Национального Банка Республики Беларусь, действующей на момент внесения предоплаты, от суммы внесенной предоплаты, за каждый день неисполнения обязательства. Проценты начисляются со дня получения предоплаты до момента поставки товаров. В случае просрочки исполнения Поставщиком своих обязательств по поставке товара либо недопоставки, Поставщик уплачивает Покупателю пеню в размере 0,1 % процента от стоимости не поставленного или недопоставленного в срок товара за каждый день просрочки, но не более 5% от стоимости не поставленного или недопоставленного в срок товара. За не поставку или недопоставку товара согласно условиям договора Поставщик уплачивает Покупателю штраф в размере 10% стоимости непоставленного или недопоставленного в срок товара. При поставке товара не в ассортименте, определенном условиями договора, Поставщик уплачивает штраф в размере 10% стоимости непоставленного товара в ассортименте. Если поставленный товар не соответствует по качеству стандартам, другой нормативно-технической документации, образцам (эталонам) или иным условиям договора, а также если поставлен некомплектный товар, Поставщик уплачивает Покупателю штраф в размере 25 процентов стоимости некачественного либо неукомплектованного товара. Если весь поставленный товар либо его часть не соответствует по качеству условиям договора, Поставщик производит замену некачественного товара за свой счет в течение 7 календарных дней . В случаях поставки ненадлежащего качества или некомплектного товара с поставщика взыскиваются неустойка (штраф) и причиненные такой поставкой убытки без зачета неустойки (штрафа). В случае несоблюдения сроков оплаты товара Покупатель уплачивает Поставщику пеню в размере 0,1 % от неоплаченной суммы за каждый день просрочки, но не более 5% от суммы неоплаченного платежа. Ответственность за формирование стоимости товара, в соответствии с требованиями действующего законодательства, несет Поставщик. В случае предъявления Покупателю со стороны государственных органов экономических санкций за неправильное, необоснованное формирование цен на поставляемые материалы, изделия, требований о завышении стоимости поставляемого товара, Поставщик возмещает в бесспорном порядке Покупателю все предъявленное последнему в течение 10 календарных дней с даты получения Покупателем соответствующего требования. В соответствии со ст. 30 Закона Республики Беларусь от 05.01.2009г. (ред. от 08.07.2015г.) «О товарных биржах» споры по исполнению биржевого договора рассматриваются в Экономическим судом г. Минска, по месту нахождения покупателя, в порядке, установленном хозяйственным процессуальным законодательством. Стороны договорились, что до обращения в Экономический суд г. Минска обязательным является направление претензии (письменного предложения о добровольном урегулирования спора). Срок рассмотрения претензии – 30 календарных дней.
Кабель для систем пожарной и охранной сигнализации | 1х2х0,50 | КПСВЭВ | рассматриваются различные стандарты | BYN | 2.2 | 10000 | м | ФРАНКО-СКЛАД ПРОДАВЦА Минск | Предоплата 100% в течение 30 банковских дней с момента регистрации договора на бирже | Поставщик обязуется поставить продукцию бухтами 300-500 м.Предоставление сертификата обязательно. Цена должна быть сформирована с учётом постановления № 116 от 30.12 2022 О порядке регулирования цен на строительные материалы, изделия, конструкции». Поставщик без письменного согласия Покупателя не вправе уступать свои требования к Покупателю третьим лицам, вытекающие из настоящего договора, в том числе налоговым и иным органам в счёт уплаты причитающихся с Поставщика налогов, сборов (пошлин) и иных обязательных платежей в бюджет и внебюджетные фонды, а также взыскиваемых с Поставщика сумм по исполнительным производствам судов. Сумма денежных средств, внесенных в качестве предоплаты, признается коммерческим займом. В случае просрочки исполнения обязательства по поставке товара за пользование коммерческим займом подлежат уплате проценты в трехкратном размере ставки рефинансирования Национального Банка Республики Беларусь, действующей на момент внесения предоплаты, от суммы внесенной предоплаты, за каждый день неисполнения обязательства. Проценты начисляются со дня получения предоплаты до момента поставки товаров. В случае просрочки исполнения Поставщиком своих обязательств по поставке товара либо недопоставки, Поставщик уплачивает Покупателю пеню в размере 0,1 % процента от стоимости не поставленного или недопоставленного в срок товара за каждый день просрочки, но не более 5% от стоимости не поставленного или недопоставленного в срок товара. За не поставку или недопоставку товара согласно условиям договора Поставщик уплачивает Покупателю штраф в размере 10% стоимости непоставленного или недопоставленного в срок товара. При поставке товара не в ассортименте, определенном условиями договора, Поставщик уплачивает штраф в размере 10% стоимости непоставленного товара в ассортименте. Если поставленный товар не соответствует по качеству стандартам, другой нормативно-технической документации, образцам (эталонам) или иным условиям договора, а также если поставлен некомплектный товар, Поставщик уплачивает Покупателю штраф в размере 25 процентов стоимости некачественного либо неукомплектованного товара. Если весь поставленный товар либо его часть не соответствует по качеству условиям договора, Поставщик производит замену некачественного товара за свой счет в течение 7 календарных дней . В случаях поставки ненадлежащего качества или некомплектного товара с поставщика взыскиваются неустойка (штраф) и причиненные такой поставкой убытки без зачета неустойки (штрафа). В случае несоблюдения сроков оплаты товара Покупатель уплачивает Поставщику пеню в размере 0,1 % от неоплаченной суммы за каждый день просрочки, но не более 5% от суммы неоплаченного платежа. Ответственность за формирование стоимости товара, в соответствии с требованиями действующего законодательства, несет Поставщик. В случае предъявления Покупателю со стороны государственных органов экономических санкций за неправильное, необоснованное формирование цен на поставляемые материалы, изделия, требований о завышении стоимости поставляемого товара, Поставщик возмещает в бесспорном порядке Покупателю все предъявленное последнему в течение 10 календарных дней с даты получения Покупателем соответствующего требования. В соответствии со ст. 30 Закона Республики Беларусь от 05.01.2009г. (ред. от 08.07.2015г.) «О товарных биржах» споры по исполнению биржевого договора рассматриваются в Экономическим судом г. Минска, по месту нахождения покупателя, в порядке, установленном хозяйственным процессуальным законодательством. Стороны договорились, что до обращения в Экономический суд г. Минска обязательным является направление претензии (письменного предложения о добровольном урегулирования спора). Срок рассмотрения претензии – 30 календарных дней.
Кабель для систем пожарной и охранной сигнализации | 1х2х0,50 | КПСВЭВ | рассматриваются различные стандарты | BYN | 2.2 | 10000 | м | ФРАНКО-СКЛАД ПРОДАВЦА Минск | Предоплата 100% в течение 30 банковских дней с момента регистрации договора на бирже | Поставщик обязуется поставить продукцию бухтами 300-500 м.Предоставление сертификата обязательно. Цена должна быть сформирована с учётом постановления № 116 от 30.12 2022 О порядке регулирования цен на строительные материалы, изделия, конструкции». Поставщик без письменного согласия Покупателя не вправе уступать свои требования к Покупателю третьим лицам, вытекающие из настоящего договора, в том числе налоговым и иным органам в счёт уплаты причитающихся с Поставщика налогов, сборов (пошлин) и иных обязательных платежей в бюджет и внебюджетные фонды, а также взыскиваемых с Поставщика сумм по исполнительным производствам судов. Сумма денежных средств, внесенных в качестве предоплаты, признается коммерческим займом. В случае просрочки исполнения обязательства по поставке товара за пользование коммерческим займом подлежат уплате проценты в трехкратном размере ставки рефинансирования Национального Банка Республики Беларусь, действующей на момент внесения предоплаты, от суммы внесенной предоплаты, за каждый день неисполнения обязательства. Проценты начисляются со дня получения предоплаты до момента поставки товаров. В случае просрочки исполнения Поставщиком своих обязательств по поставке товара либо недопоставки, Поставщик уплачивает Покупателю пеню в размере 0,1 % процента от стоимости не поставленного или недопоставленного в срок товара за каждый день просрочки, но не более 5% от стоимости не поставленного или недопоставленного в срок товара. За не поставку или недопоставку товара согласно условиям договора Поставщик уплачивает Покупателю штраф в размере 10% стоимости непоставленного или недопоставленного в срок товара. При поставке товара не в ассортименте, определенном условиями договора, Поставщик уплачивает штраф в размере 10% стоимости непоставленного товара в ассортименте. Если поставленный товар не соответствует по качеству стандартам, другой нормативно-технической документации, образцам (эталонам) или иным условиям договора, а также если поставлен некомплектный товар, Поставщик уплачивает Покупателю штраф в размере 25 процентов стоимости некачественного либо неукомплектованного товара. Если весь поставленный товар либо его часть не соответствует по качеству условиям договора, Поставщик производит замену некачественного товара за свой счет в течение 7 календарных дней . В случаях поставки ненадлежащего качества или некомплектного товара с поставщика взыскиваются неустойка (штраф) и причиненные такой поставкой убытки без зачета неустойки (штрафа). В случае несоблюдения сроков оплаты товара Покупатель уплачивает Поставщику пеню в размере 0,1 % от неоплаченной суммы за каждый день просрочки, но не более 5% от суммы неоплаченного платежа. Ответственность за формирование стоимости товара, в соответствии с требованиями действующего законодательства, несет Поставщик. В случае предъявления Покупателю со стороны государственных органов экономических санкций за неправильное, необоснованное формирование цен на поставляемые материалы, изделия, требований о завышении стоимости поставляемого товара, Поставщик возмещает в бесспорном порядке Покупателю все предъявленное последнему в течение 10 календарных дней с даты получения Покупателем соответствующего требования. В соответствии со ст. 30 Закона Республики Беларусь от 05.01.2009г. (ред. от 08.07.2015г.) «О товарных биржах» споры по исполнению биржевого договора рассматриваются в Экономическим судом г. Минска, по месту нахождения покупателя, в порядке, установленном хозяйственным процессуальным законодательством. Стороны договорились, что до обращения в Экономический суд г. Минска обязательным является направление претензии (письменного предложения о добровольном урегулирования спора). Срок рассмотрения претензии – 30 календарных дней.
Кабель для систем пожарной и охранной сигнализации | 1х2х0,50 | КПСЭнг(А)-FRLS | рассматриваются различные стандарты | BYN | 1 | 1000 | м | ФРАНКО-СКЛАД ПОКУПАТЕЛЯ Гродно | Оплата в течение 15 банковских дней по факту поставки | Вместе с поставкой паспорт качества, сертификат, протокол испытания на импортный кабель из независимой лаборатории РБ.Одной длиной
Кабель для систем пожарной и охранной сигнализации | 1х2х0,50 | КПСЭнг(А)-FRLS | рассматриваются различные стандарты | BYN | 1 | 10000 | м | ФРАНКО-СКЛАД ПОКУПАТЕЛЯ Гродно | Оплата в течение 5 банковских дней по факту поставки | Закупка осуществляется для строительства жилого дома. Одной длиной.При поставке предоставляется оригинал протокола испытаний на соответствие, указанному поставщиком ГОСТ аккредитованной независимой лаборатории РБ по следующим проверяемым параметрам: 1. Электрическое сопротивление токопроводящей жилы. 2. Механические свойства изоляции до старения.3. Механические свойства оболочки до старения.4. Геометрические параметры токопроводящей жилы 5. Геометрические параметры изоляции, включая промежуточные слои. 6. Геометрические параметры оболочки. При указании ссылки на ТУ обязательно необходимо указывать ссылку на конкретный ГОСТ. Предоставление при поставке сертификата ТРТС. При получении Покупатель произведет испытание кабеля в собственной лаборатории, в случае не прохождения испытаний, Продавец оплачивает произведенные испытания и производит замену кабеля. Оплата только после получения положительных результатов испытаний
Кабель для систем пожарной и охранной сигнализации | 1х2х0,52 | КСПЭВ | рассматриваются различные стандарты | BYN | 5 | 1000 | м | ФРАНКО-СКЛАД ПОКУПАТЕЛЯ Гомель | Оплата в течение 20 банковских дней по факту поставки
Кабель для систем пожарной и охранной сигнализации | 1х2х0,75 | КМВВ | рассматриваются различные стандарты | BYN | 2 | 10000 | м | ФРАНКО-СКЛАД ПРОДАВЦА Минск | Предоплата 100% в течение 30 банковских дней с момента регистрации договора на бирже | Наличие сертификата ТР043 обязательно. Поставщик обязуется поставить продукцию бухтами 200-400 мп. Поставщик без письменного согласия Покупателя не вправе уступать свои требования к Покупателю третьим лицам, вытекающие из настоящего договора, в том числе налоговым и иным органам в счёт уплаты причитающихся с Поставщика налогов, сборов (пошлин) и иных обязательных платежей в бюджет и внебюджетные фонды, а также взыскиваемых с Поставщика сумм по исполнительным производствам судов. Сумма денежных средств, внесенных в качестве предоплаты, признается коммерческим займом. В случае просрочки исполнения обязательства по поставке товара за пользование коммерческим займом подлежат уплате проценты в трехкратном размере ставки рефинансирования Национального Банка Республики Беларусь, действующей на момент внесения предоплаты, от суммы внесенной предоплаты, за каждый день неисполнения обязательства. Проценты начисляются со дня получения предоплаты до момента поставки товаров. В случае просрочки исполнения Поставщиком своих обязательств по поставке товара либо недопоставки, Поставщик уплачивает Покупателю пеню в размере 0,1 % процента от стоимости не поставленного или недопоставленного в срок товара за каждый день просрочки, но не более 5% от стоимости не поставленного или недопоставленного в срок товара. За не поставку или недопоставку товара согласно условиям договора Поставщик уплачивает Покупателю штраф в размере 10% стоимости непоставленного или недопоставленного в срок товара. При поставке товара не в ассортименте, определенном условиями договора, Поставщик уплачивает штраф в размере 10% стоимости непоставленного товара в ассортименте. Если поставленный товар не соответствует по качеству стандартам, другой нормативно-технической документации, образцам (эталонам) или иным условиям договора, а также если поставлен некомплектный товар, Поставщик уплачивает Покупателю штраф в размере 25 процентов стоимости некачественного либо неукомплектованного товара. Если весь поставленный товар либо его часть не соответствует по качеству условиям договора, Поставщик производит замену некачественного товара за свой счет в течение 7 календарных дней . В случаях поставки ненадлежащего качества или некомплектного товара с поставщика взыскиваются неустойка (штраф) и причиненные такой поставкой убытки без зачета неустойки (штрафа). В случае несоблюдения сроков оплаты товара Покупатель уплачивает Поставщику пеню в размере 0,1 % от неоплаченной суммы за каждый день просрочки, но не более 5% от суммы неоплаченного платежа. Ответственность за формирование стоимости товара, в соответствии с требованиями действующего законодательства, несет Поставщик. В случае предъявления Покупателю со стороны государственных органов экономических санкций за неправильное, необоснованное формирование цен на поставляемые материалы, изделия, требований о завышении стоимости поставляемого товара, Поставщик возмещает в бесспорном порядке Покупателю все предъявленное последнему в течение 10 календарных дней с даты получения Покупателем соответствующего требования. В соответствии со ст. 30 Закона Республики Беларусь от 05.01.2009г. (ред. от 08.07.2015г.) «О товарных биржах» споры по исполнению биржевого договора рассматриваются в Экономическим судом г. Минска, по месту нахождения покупателя, в порядке, установленном хозяйственным процессуальным законодательством. Стороны договорились, что до обращения в Экономический суд г. Минска обязательным является направление претензии (письменного предложения о добровольном урегулирования спора). Срок рассмотрения претензии – 30 календарных дней.
Кабель для систем пожарной и охранной сигнализации | 1х2х0,75 | КМВВ | рассматриваются различные стандарты | BYN | 2 | 10000 | м | ФРАНКО-СКЛАД ПРОДАВЦА Минск | Предоплата 100% в течение 30 банковских дней с момента регистрации договора на бирже | Наличие сертификата ТР043 обязательно. Поставщик обязуется поставить продукцию бухтами 200-400 мп. Поставщик без письменного согласия Покупателя не вправе уступать свои требования к Покупателю третьим лицам, вытекающие из настоящего договора, в том числе налоговым и иным органам в счёт уплаты причитающихся с Поставщика налогов, сборов (пошлин) и иных обязательных платежей в бюджет и внебюджетные фонды, а также взыскиваемых с Поставщика сумм по исполнительным производствам судов. Сумма денежных средств, внесенных в качестве предоплаты, признается коммерческим займом. В случае просрочки исполнения обязательства по поставке товара за пользование коммерческим займом подлежат уплате проценты в трехкратном размере ставки рефинансирования Национального Банка Республики Беларусь, действующей на момент внесения предоплаты, от суммы внесенной предоплаты, за каждый день неисполнения обязательства. Проценты начисляются со дня получения предоплаты до момента поставки товаров. В случае просрочки исполнения Поставщиком своих обязательств по поставке товара либо недопоставки, Поставщик уплачивает Покупателю пеню в размере 0,1 % процента от стоимости не поставленного или недопоставленного в срок товара за каждый день просрочки, но не более 5% от стоимости не поставленного или недопоставленного в срок товара. За не поставку или недопоставку товара согласно условиям договора Поставщик уплачивает Покупателю штраф в размере 10% стоимости непоставленного или недопоставленного в срок товара. При поставке товара не в ассортименте, определенном условиями договора, Поставщик уплачивает штраф в размере 10% стоимости непоставленного товара в ассортименте. Если поставленный товар не соответствует по качеству стандартам, другой нормативно-технической документации, образцам (эталонам) или иным условиям договора, а также если поставлен некомплектный товар, Поставщик уплачивает Покупателю штраф в размере 25 процентов стоимости некачественного либо неукомплектованного товара. Если весь поставленный товар либо его часть не соответствует по качеству условиям договора, Поставщик производит замену некачественного товара за свой счет в течение 7 календарных дней . В случаях поставки ненадлежащего качества или некомплектного товара с поставщика взыскиваются неустойка (штраф) и причиненные такой поставкой убытки без зачета неустойки (штрафа). В случае несоблюдения сроков оплаты товара Покупатель уплачивает Поставщику пеню в размере 0,1 % от неоплаченной суммы за каждый день просрочки, но не более 5% от суммы неоплаченного платежа. Ответственность за формирование стоимости товара, в соответствии с требованиями действующего законодательства, несет Поставщик. В случае предъявления Покупателю со стороны государственных органов экономических санкций за неправильное, необоснованное формирование цен на поставляемые материалы, изделия, требований о завышении стоимости поставляемого товара, Поставщик возмещает в бесспорном порядке Покупателю все предъявленное последнему в течение 10 календарных дней с даты получения Покупателем соответствующего требования. В соответствии со ст. 30 Закона Республики Беларусь от 05.01.2009г. (ред. от 08.07.2015г.) «О товарных биржах» споры по исполнению биржевого договора рассматриваются в Экономическим судом г. Минска, по месту нахождения покупателя, в порядке, установленном хозяйственным процессуальным законодательством. Стороны договорились, что до обращения в Экономический суд г. Минска обязательным является направление претензии (письменного предложения о добровольном урегулирования спора). Срок рассмотрения претензии – 30 календарных дней.
Кабель для систем пожарной и охранной сигнализации | 1х2х0,75 | КМВЭВ | рассматриваются различные стандарты | BYN | 1 | 15000 | м | ФРАНКО-СКЛАД ПОКУПАТЕЛЯ Гродно | Оплата в течение 30 банковских дней по факту поставки | Одной длиной, при невозможности поставки согласовать с Покупателем.При поставке предоставляется оригинал протокола испытаний на соответствие, указанному поставщиком ГОСТ аккредитованной независимой лаборатории РБ по следующим проверяемым параметрам: 1. Электрическое сопротивление токопроводящей жилы. 2. Механические свойства изоляции до старения.3. Механические свойства оболочки до старения.4. Геометрические параметры токопроводящей жилы 5. Геометрические параметры изоляции, включая промежуточные слои. 6. Геометрические параметры оболочки. При указании ссылки на ТУ обязательно необходимо указывать ссылку на конкретный ГОСТ. Предоставление при поставке сертификата ТРТС. При получении Покупатель произведет испытание кабеля в собственной лаборатории, в случае не прохождения испытаний, Продавец оплачивает произведенные испытания и производит замену кабеля. Оплата только после получения положительных результатов испытаний
Кабель для систем пожарной и охранной сигнализации | 1х2х0,75 | КМВЭВ | рассматриваются различные стандарты | BYN | 1 | 5000 | м | ФРАНКО-СКЛАД ПОКУПАТЕЛЯ Гродно | Оплата в течение 20 банковских дней по факту поставки | Для использования при строительстве объектов.Принимается на склад с сертификатом, паспортом качества. Импортного производства принимается на склад с протоколом испытания из независимой лаборатории РБ. Одной длиной
Кабель для систем пожарной и охранной сигнализации | 1х2х0,75 | КМВЭВ | рассматриваются различные стандарты | BYN | 1 | 10000 | м | ФРАНКО-СКЛАД ПОКУПАТЕЛЯ Минск | Оплата в течение 5 банковских дней по факту поставки | Поставщик обязуется поставить продукцию бухтами 200-400 мп. Сертификат ТР ТС. Поставщик без письменного согласия Покупателя не вправе уступать свои требования к Покупателю третьим лицам, вытекающие из настоящего договора, в том числе налоговым и иным органам в счёт уплаты причитающихся с Поставщика налогов, сборов (пошлин) и иных обязательных платежей в бюджет и внебюджетные фонды, а также взыскиваемых с Поставщика сумм по исполнительным производствам судов. Сумма денежных средств, внесенных в качестве предоплаты, признается коммерческим займом. В случае просрочки исполнения обязательства по поставке товара за пользование коммерческим займом подлежат уплате проценты в трехкратном размере ставки рефинансирования Национального Банка Республики Беларусь, действующей на момент внесения предоплаты, от суммы внесенной предоплаты, за каждый день неисполнения обязательства. Проценты начисляются со дня получения предоплаты до момента поставки товаров. В случае просрочки исполнения Поставщиком своих обязательств по поставке товара либо недопоставки, Поставщик уплачивает Покупателю пеню в размере 0,1 % процента от стоимости не поставленного или недопоставленного в срок товара за каждый день просрочки, но не более 5% от стоимости не поставленного или недопоставленного в срок товара. За не поставку или недопоставку товара согласно условиям договора Поставщик уплачивает Покупателю штраф в размере 10% стоимости непоставленного или недопоставленного в срок товара. При поставке товара не в ассортименте, определенном условиями договора, Поставщик уплачивает штраф в размере 10% стоимости непоставленного товара в ассортименте. Если поставленный товар не соответствует по качеству стандартам, другой нормативно-технической документации, образцам (эталонам) или иным условиям договора, а также если поставлен некомплектный товар, Поставщик уплачивает Покупателю штраф в размере 25 процентов стоимости некачественного либо неукомплектованного товара. Если весь поставленный товар либо его часть не соответствует по качеству условиям договора, Поставщик производит замену некачественного товара за свой счет в течение 7 календарных дней . В случаях поставки ненадлежащего качества или некомплектного товара с поставщика взыскиваются неустойка (штраф) и причиненные такой поставкой убытки без зачета неустойки (штрафа). В случае несоблюдения сроков оплаты товара Покупатель уплачивает Поставщику пеню в размере 0,1 % от неоплаченной суммы за каждый день просрочки, но не более 5% от суммы неоплаченного платежа. Ответственность за формирование стоимости товара, в соответствии с требованиями действующего законодательства, несет Поставщик. В случае предъявления Покупателю со стороны государственных органов экономических санкций за неправильное, необоснованное формирование цен на поставляемые материалы, изделия, требований о завышении стоимости поставляемого товара, Поставщик возмещает в бесспорном порядке Покупателю все предъявленное последнему в течение 10 календарных дней с даты получения Покупателем соответствующего требования. В соответствии со ст. 30 Закона Республики Беларусь от 05.01.2009г. (ред. от 08.07.2015г.) «О товарных биржах» споры по исполнению биржевого договора рассматриваются в Экономическим судом г. Минска, по месту нахождения покупателя, в порядке, установленном хозяйственным процессуальным законодательством. Стороны договорились, что до обращения в Экономический суд г. Минска обязательным является направление претензии (письменного предложения о добровольном урегулирования спора). Срок рассмотрения претензии – 30 календарных дней.
Кабель для систем пожарной и охранной сигнализации | 1х2х0,75 | КМВЭВ | рассматриваются различные стандарты | BYN | 2 | 2000 | м | ФРАНКО-СКЛАД ПОКУПАТЕЛЯ Гомель | Оплата в течение 20 банковских дней по факту поставки
Кабель для систем пожарной и охранной сигнализации | 1х2х0,75 | КМВЭВнг(А)-LS | рассматриваются различные стандарты | BYN | 1 | 10000 | м | ФРАНКО-СКЛАД ПОКУПАТЕЛЯ Гродно | Оплата в течение 5 банковских дней по факту поставки | Закупка осуществляется для строительства жилого дома. Одной длиной.При поставке предоставляется оригинал протокола испытаний на соответствие, указанному поставщиком ГОСТ аккредитованной независимой лаборатории РБ по следующим проверяемым параметрам: 1. Электрическое сопротивление токопроводящей жилы. 2. Механические свойства изоляции до старения.3. Механические свойства оболочки до старения.4. Геометрические параметры токопроводящей жилы 5. Геометрические параметры изоляции, включая промежуточные слои. 6. Геометрические параметры оболочки. При указании ссылки на ТУ обязательно необходимо указывать ссылку на конкретный ГОСТ. Предоставление при поставке сертификата ТРТС. При получении Покупатель произведет испытание кабеля в собственной лаборатории, в случае не прохождения испытаний, Продавец оплачивает произведенные испытания и производит замену кабеля. Оплата только после получения положительных результатов испытаний
Кабель для систем пожарной и охранной сигнализации | 1х2х0,75 | КМВЭВнг(А)-LS | рассматриваются различные стандарты | BYN | 2 | 365 | м | ФРАНКО-СКЛАД ПОКУПАТЕЛЯ Солигорск | Оплата в течение 20 банковских дней по факту поставки | Толеранс 0%. Рассматриваются аналоги. С правом досрочной поставки
Кабель для систем пожарной и охранной сигнализации | 1х2х0,75 | КПКЭВнг(А)-FRLS | рассматриваются различные стандарты | BYN | 1 | 15000 | м | ФРАНКО-СКЛАД ПОКУПАТЕЛЯ Гродно | Оплата в течение 10 банковских дней по факту поставки
Кабель для систем пожарной и охранной сигнализации | 1х2х0,75 | КПКЭВнг(А)-FRLS | рассматриваются различные стандарты | BYN | 2 | 10000 | м | ФРАНКО-СКЛАД ПРОДАВЦА Минск | Предоплата 100% в течение 30 банковских дней с момента регистрации договора на бирже | Наличие сертификата ТР043 обязательно. Поставщик обязуется поставить продукцию бухтами 200-400 мп. Поставщик без письменного согласия Покупателя не вправе уступать свои требования к Покупателю третьим лицам, вытекающие из настоящего договора, в том числе налоговым и иным органам в счёт уплаты причитающихся с Поставщика налогов, сборов (пошлин) и иных обязательных платежей в бюджет и внебюджетные фонды, а также взыскиваемых с Поставщика сумм по исполнительным производствам судов. Сумма денежных средств, внесенных в качестве предоплаты, признается коммерческим займом. В случае просрочки исполнения обязательства по поставке товара за пользование коммерческим займом подлежат уплате проценты в трехкратном размере ставки рефинансирования Национального Банка Республики Беларусь, действующей на момент внесения предоплаты, от суммы внесенной предоплаты, за каждый день неисполнения обязательства. Проценты начисляются со дня получения предоплаты до момента поставки товаров. В случае просрочки исполнения Поставщиком своих обязательств по поставке товара либо недопоставки, Поставщик уплачивает Покупателю пеню в размере 0,1 % процента от стоимости не поставленного или недопоставленного в срок товара за каждый день просрочки, но не более 5% от стоимости не поставленного или недопоставленного в срок товара. За не поставку или недопоставку товара согласно условиям договора Поставщик уплачивает Покупателю штраф в размере 10% стоимости непоставленного или недопоставленного в срок товара. При поставке товара не в ассортименте, определенном условиями договора, Поставщик уплачивает штраф в размере 10% стоимости непоставленного товара в ассортименте. Если поставленный товар не соответствует по качеству стандартам, другой нормативно-технической документации, образцам (эталонам) или иным условиям договора, а также если поставлен некомплектный товар, Поставщик уплачивает Покупателю штраф в размере 25 процентов стоимости некачественного либо неукомплектованного товара. Если весь поставленный товар либо его часть не соответствует по качеству условиям договора, Поставщик производит замену некачественного товара за свой счет в течение 7 календарных дней . В случаях поставки ненадлежащего качества или некомплектного товара с поставщика взыскиваются неустойка (штраф) и причиненные такой поставкой убытки без зачета неустойки (штрафа). В случае несоблюдения сроков оплаты товара Покупатель уплачивает Поставщику пеню в размере 0,1 % от неоплаченной суммы за каждый день просрочки, но не более 5% от суммы неоплаченного платежа. Ответственность за формирование стоимости товара, в соответствии с требованиями действующего законодательства, несет Поставщик. В случае предъявления Покупателю со стороны государственных органов экономических санкций за неправильное, необоснованное формирование цен на поставляемые материалы, изделия, требований о завышении стоимости поставляемого товара, Поставщик возмещает в бесспорном порядке Покупателю все предъявленное последнему в течение 10 календарных дней с даты получения Покупателем соответствующего требования. В соответствии со ст. 30 Закона Республики Беларусь от 05.01.2009г. (ред. от 08.07.2015г.) «О товарных биржах» споры по исполнению биржевого договора рассматриваются в Экономическим судом г. Минска, по месту нахождения покупателя, в порядке, установленном хозяйственным процессуальным законодательством. Стороны договорились, что до обращения в Экономический суд г. Минска обязательным является направление претензии (письменного предложения о добровольном урегулирования спора). Срок рассмотрения претензии – 30 календарных дней.
Кабель для систем пожарной и охранной сигнализации | 1х2х0,75 | КПКЭВнг(А)-FRLS | рассматриваются различные стандарты | BYN | 2 | 10000 | м | ФРАНКО-СКЛАД ПРОДАВЦА Минск | Предоплата 100% в течение 30 банковских дней с момента регистрации договора на бирже | Наличие сертификата ТР043 обязательно. Поставщик обязуется поставить продукцию бухтами 200-400 мп. Поставщик без письменного согласия Покупателя не вправе уступать свои требования к Покупателю третьим лицам, вытекающие из настоящего договора, в том числе налоговым и иным органам в счёт уплаты причитающихся с Поставщика налогов, сборов (пошлин) и иных обязательных платежей в бюджет и внебюджетные фонды, а также взыскиваемых с Поставщика сумм по исполнительным производствам судов. Сумма денежных средств, внесенных в качестве предоплаты, признается коммерческим займом. В случае просрочки исполнения обязательства по поставке товара за пользование коммерческим займом подлежат уплате проценты в трехкратном размере ставки рефинансирования Национального Банка Республики Беларусь, действующей на момент внесения предоплаты, от суммы внесенной предоплаты, за каждый день неисполнения обязательства. Проценты начисляются со дня получения предоплаты до момента поставки товаров. В случае просрочки исполнения Поставщиком своих обязательств по поставке товара либо недопоставки, Поставщик уплачивает Покупателю пеню в размере 0,1 % процента от стоимости не поставленного или недопоставленного в срок товара за каждый день просрочки, но не более 5% от стоимости не поставленного или недопоставленного в срок товара. За не поставку или недопоставку товара согласно условиям договора Поставщик уплачивает Покупателю штраф в размере 10% стоимости непоставленного или недопоставленного в срок товара. При поставке товара не в ассортименте, определенном условиями договора, Поставщик уплачивает штраф в размере 10% стоимости непоставленного товара в ассортименте. Если поставленный товар не соответствует по качеству стандартам, другой нормативно-технической документации, образцам (эталонам) или иным условиям договора, а также если поставлен некомплектный товар, Поставщик уплачивает Покупателю штраф в размере 25 процентов стоимости некачественного либо неукомплектованного товара. Если весь поставленный товар либо его часть не соответствует по качеству условиям договора, Поставщик производит замену некачественного товара за свой счет в течение 7 календарных дней . В случаях поставки ненадлежащего качества или некомплектного товара с поставщика взыскиваются неустойка (штраф) и причиненные такой поставкой убытки без зачета неустойки (штрафа). В случае несоблюдения сроков оплаты товара Покупатель уплачивает Поставщику пеню в размере 0,1 % от неоплаченной суммы за каждый день просрочки, но не более 5% от суммы неоплаченного платежа. Ответственность за формирование стоимости товара, в соответствии с требованиями действующего законодательства, несет Поставщик. В случае предъявления Покупателю со стороны государственных органов экономических санкций за неправильное, необоснованное формирование цен на поставляемые материалы, изделия, требований о завышении стоимости поставляемого товара, Поставщик возмещает в бесспорном порядке Покупателю все предъявленное последнему в течение 10 календарных дней с даты получения Покупателем соответствующего требования. В соответствии со ст. 30 Закона Республики Беларусь от 05.01.2009г. (ред. от 08.07.2015г.) «О товарных биржах» споры по исполнению биржевого договора рассматриваются в Экономическим судом г. Минска, по месту нахождения покупателя, в порядке, установленном хозяйственным процессуальным законодательством. Стороны договорились, что до обращения в Экономический суд г. Минска обязательным является направление претензии (письменного предложения о добровольном урегулирования спора). Срок рассмотрения претензии – 30 календарных дней.
Кабель для систем пожарной и охранной сигнализации | 1х2х0,75 | КПКЭВнг(А)-FRLS | рассматриваются различные стандарты | BYN | 1 | 10000 | м | ФРАНКО-СКЛАД ПОКУПАТЕЛЯ Минск | Оплата в течение 5 банковских дней по факту поставки | Поставщик обязуется поставить продукцию бухтами 200-400 мп. Сертификат ТР ТС. Поставщик без письменного согласия Покупателя не вправе уступать свои требования к Покупателю третьим лицам, вытекающие из настоящего договора, в том числе налоговым и иным органам в счёт уплаты причитающихся с Поставщика налогов, сборов (пошлин) и иных обязательных платежей в бюджет и внебюджетные фонды, а также взыскиваемых с Поставщика сумм по исполнительным производствам судов. Сумма денежных средств, внесенных в качестве предоплаты, признается коммерческим займом. В случае просрочки исполнения обязательства по поставке товара за пользование коммерческим займом подлежат уплате проценты в трехкратном размере ставки рефинансирования Национального Банка Республики Беларусь, действующей на момент внесения предоплаты, от суммы внесенной предоплаты, за каждый день неисполнения обязательства. Проценты начисляются со дня получения предоплаты до момента поставки товаров. В случае просрочки исполнения Поставщиком своих обязательств по поставке товара либо недопоставки, Поставщик уплачивает Покупателю пеню в размере 0,1 % процента от стоимости не поставленного или недопоставленного в срок товара за каждый день просрочки, но не более 5% от стоимости не поставленного или недопоставленного в срок товара. За не поставку или недопоставку товара согласно условиям договора Поставщик уплачивает Покупателю штраф в размере 10% стоимости непоставленного или недопоставленного в срок товара. При поставке товара не в ассортименте, определенном условиями договора, Поставщик уплачивает штраф в размере 10% стоимости непоставленного товара в ассортименте. Если поставленный товар не соответствует по качеству стандартам, другой нормативно-технической документации, образцам (эталонам) или иным условиям договора, а также если поставлен некомплектный товар, Поставщик уплачивает Покупателю штраф в размере 25 процентов стоимости некачественного либо неукомплектованного товара. Если весь поставленный товар либо его часть не соответствует по качеству условиям договора, Поставщик производит замену некачественного товара за свой счет в течение 7 календарных дней . В случаях поставки ненадлежащего качества или некомплектного товара с поставщика взыскиваются неустойка (штраф) и причиненные такой поставкой убытки без зачета неустойки (штрафа). В случае несоблюдения сроков оплаты товара Покупатель уплачивает Поставщику пеню в размере 0,1 % от неоплаченной суммы за каждый день просрочки, но не более 5% от суммы неоплаченного платежа. Ответственность за формирование стоимости товара, в соответствии с требованиями действующего законодательства, несет Поставщик. В случае предъявления Покупателю со стороны государственных органов экономических санкций за неправильное, необоснованное формирование цен на поставляемые материалы, изделия, требований о завышении стоимости поставляемого товара, Поставщик возмещает в бесспорном порядке Покупателю все предъявленное последнему в течение 10 календарных дней с даты получения Покупателем соответствующего требования. В соответствии со ст. 30 Закона Республики Беларусь от 05.01.2009г. (ред. от 08.07.2015г.) «О товарных биржах» споры по исполнению биржевого договора рассматриваются в Экономическим судом г. Минска, по месту нахождения покупателя, в порядке, установленном хозяйственным процессуальным законодательством. Стороны договорились, что до обращения в Экономический суд г. Минска обязательным является направление претензии (письменного предложения о добровольном урегулирования спора). Срок рассмотрения претензии – 30 календарных дней.
Кабель для систем пожарной и охранной сигнализации | 1х2х0,75 | КПСВВнг(А)-LS | рассматриваются различные стандарты | BYN | 1.8 | 5000 | м | ФРАНКО-СКЛАД ПРОДАВЦА Минск | Предоплата 100% в течение 30 банковских дней с момента регистрации договора на бирже | Поставщик обязуется поставить продукцию бухтами 300-500 м.Предоставление сертификата обязательно. Цена должна быть сформирована с учётом постановления № 116 от 30.12 2022 О порядке регулирования цен на строительные материалы, изделия, конструкции». Поставщик без письменного согласия Покупателя не вправе уступать свои требования к Покупателю третьим лицам, вытекающие из настоящего договора, в том числе налоговым и иным органам в счёт уплаты причитающихся с Поставщика налогов, сборов (пошлин) и иных обязательных платежей в бюджет и внебюджетные фонды, а также взыскиваемых с Поставщика сумм по исполнительным производствам судов. Сумма денежных средств, внесенных в качестве предоплаты, признается коммерческим займом. В случае просрочки исполнения обязательства по поставке товара за пользование коммерческим займом подлежат уплате проценты в трехкратном размере ставки рефинансирования Национального Банка Республики Беларусь, действующей на момент внесения предоплаты, от суммы внесенной предоплаты, за каждый день неисполнения обязательства. Проценты начисляются со дня получения предоплаты до момента поставки товаров. В случае просрочки исполнения Поставщиком своих обязательств по поставке товара либо недопоставки, Поставщик уплачивает Покупателю пеню в размере 0,1 % процента от стоимости не поставленного или недопоставленного в срок товара за каждый день просрочки, но не более 5% от стоимости не поставленного или недопоставленного в срок товара. За не поставку или недопоставку товара согласно условиям договора Поставщик уплачивает Покупателю штраф в размере 10% стоимости непоставленного или недопоставленного в срок товара. При поставке товара не в ассортименте, определенном условиями договора, Поставщик уплачивает штраф в размере 10% стоимости непоставленного товара в ассортименте. Если поставленный товар не соответствует по качеству стандартам, другой нормативно-технической документации, образцам (эталонам) или иным условиям договора, а также если поставлен некомплектный товар, Поставщик уплачивает Покупателю штраф в размере 25 процентов стоимости некачественного либо неукомплектованного товара. Если весь поставленный товар либо его часть не соответствует по качеству условиям договора, Поставщик производит замену некачественного товара за свой счет в течение 7 календарных дней . В случаях поставки ненадлежащего качества или некомплектного товара с поставщика взыскиваются неустойка (штраф) и причиненные такой поставкой убытки без зачета неустойки (штрафа). В случае несоблюдения сроков оплаты товара Покупатель уплачивает Поставщику пеню в размере 0,1 % от неоплаченной суммы за каждый день просрочки, но не более 5% от суммы неоплаченного платежа. Ответственность за формирование стоимости товара, в соответствии с требованиями действующего законодательства, несет Поставщик. В случае предъявления Покупателю со стороны государственных органов экономических санкций за неправильное, необоснованное формирование цен на поставляемые материалы, изделия, требований о завышении стоимости поставляемого товара, Поставщик возмещает в бесспорном порядке Покупателю все предъявленное последнему в течение 10 календарных дней с даты получения Покупателем соответствующего требования. В соответствии со ст. 30 Закона Республики Беларусь от 05.01.2009г. (ред. от 08.07.2015г.) «О товарных биржах» споры по исполнению биржевого договора рассматриваются в Экономическим судом г. Минска, по месту нахождения покупателя, в порядке, установленном хозяйственным процессуальным законодательством. Стороны договорились, что до обращения в Экономический суд г. Минска обязательным является направление претензии (письменного предложения о добровольном урегулирования спора). Срок рассмотрения претензии – 30 календарных дней.
Кабель для систем пожарной и охранной сигнализации | 1х2х0,75 | КПСВВнг(А)-LS | рассматриваются различные стандарты | BYN | 1.8 | 5000 | м | ФРАНКО-СКЛАД ПРОДАВЦА Минск | Предоплата 100% в течение 30 банковских дней с момента регистрации договора на бирже | Поставщик обязуется поставить продукцию бухтами 300-500 м.Предоставление сертификата обязательно. Цена должна быть сформирована с учётом постановления № 116 от 30.12 2022 О порядке регулирования цен на строительные материалы, изделия, конструкции». Поставщик без письменного согласия Покупателя не вправе уступать свои требования к Покупателю третьим лицам, вытекающие из настоящего договора, в том числе налоговым и иным органам в счёт уплаты причитающихся с Поставщика налогов, сборов (пошлин) и иных обязательных платежей в бюджет и внебюджетные фонды, а также взыскиваемых с Поставщика сумм по исполнительным производствам судов. Сумма денежных средств, внесенных в качестве предоплаты, признается коммерческим займом. В случае просрочки исполнения обязательства по поставке товара за пользование коммерческим займом подлежат уплате проценты в трехкратном размере ставки рефинансирования Национального Банка Республики Беларусь, действующей на момент внесения предоплаты, от суммы внесенной предоплаты, за каждый день неисполнения обязательства. Проценты начисляются со дня получения предоплаты до момента поставки товаров. В случае просрочки исполнения Поставщиком своих обязательств по поставке товара либо недопоставки, Поставщик уплачивает Покупателю пеню в размере 0,1 % процента от стоимости не поставленного или недопоставленного в срок товара за каждый день просрочки, но не более 5% от стоимости не поставленного или недопоставленного в срок товара. За не поставку или недопоставку товара согласно условиям договора Поставщик уплачивает Покупателю штраф в размере 10% стоимости непоставленного или недопоставленного в срок товара. При поставке товара не в ассортименте, определенном условиями договора, Поставщик уплачивает штраф в размере 10% стоимости непоставленного товара в ассортименте. Если поставленный товар не соответствует по качеству стандартам, другой нормативно-технической документации, образцам (эталонам) или иным условиям договора, а также если поставлен некомплектный товар, Поставщик уплачивает Покупателю штраф в размере 25 процентов стоимости некачественного либо неукомплектованного товара. Если весь поставленный товар либо его часть не соответствует по качеству условиям договора, Поставщик производит замену некачественного товара за свой счет в течение 7 календарных дней . В случаях поставки ненадлежащего качества или некомплектного товара с поставщика взыскиваются неустойка (штраф) и причиненные такой поставкой убытки без зачета неустойки (штрафа). В случае несоблюдения сроков оплаты товара Покупатель уплачивает Поставщику пеню в размере 0,1 % от неоплаченной суммы за каждый день просрочки, но не более 5% от суммы неоплаченного платежа. Ответственность за формирование стоимости товара, в соответствии с требованиями действующего законодательства, несет Поставщик. В случае предъявления Покупателю со стороны государственных органов экономических санкций за неправильное, необоснованное формирование цен на поставляемые материалы, изделия, требований о завышении стоимости поставляемого товара, Поставщик возмещает в бесспорном порядке Покупателю все предъявленное последнему в течение 10 календарных дней с даты получения Покупателем соответствующего требования. В соответствии со ст. 30 Закона Республики Беларусь от 05.01.2009г. (ред. от 08.07.2015г.) «О товарных биржах» споры по исполнению биржевого договора рассматриваются в Экономическим судом г. Минска, по месту нахождения покупателя, в порядке, установленном хозяйственным процессуальным законодательством. Стороны договорились, что до обращения в Экономический суд г. Минска обязательным является направление претензии (письменного предложения о добровольном урегулирования спора). Срок рассмотрения претензии – 30 календарных дней.
Кабель для систем пожарной и охранной сигнализации | 1х2х0,75 | КПСВЭВ | рассматриваются различные стандарты | BYN | 2 | 1000 | м | ФРАНКО-СКЛАД ПОКУПАТЕЛЯ Гомель | Оплата в течение 20 банковских дней по факту поставки | для строительства жилых домов
Кабель для систем пожарной и охранной сигнализации | 1х2х0,75 | КПСнг(А)-FRLS | рассматриваются различные стандарты | BYN | 3 | 1500 | м | ФРАНКО-СКЛАД ПОКУПАТЕЛЯ Гомель | Оплата в течение 20 банковских дней по факту поставки
Кабель для систем пожарной и охранной сигнализации | 1х2х0,75 | КПСЭнг(А) | рассматриваются различные стандарты | BYN | 1 | 1000 | м | ФРАНКО-СКЛАД ПОКУПАТЕЛЯ Гродно | Оплата в течение 30 банковских дней по факту поставки | В бухтах по 500м.Дополнительная информация: При поставке предоставляется оригинал протокола испытаний на соответствие, указанному поставщиком ГОСТ аккредитованной независимой лаборатории РБ по следующим проверяемым параметрам: 1. Электрическое сопротивление токопроводящей жилы. 2. Механические свойства изоляции до старения.3. Механические свойства оболочки до старения.4. Геометрические параметры токопроводящей жилы 5. Геометрические параметры изоляции, включая промежуточные слои. 6. Геометрические параметры оболочки. При указании ссылки на ТУ обязательно необходимо указывать ссылку на конкретный ГОСТ. Предоставление при поставке сертификата ТРТС. При получении Покупатель произведет испытание кабеля в собственной лаборатории, в случае не прохождения испытаний, Продавец оплачивает произведенные испытания и производит замену кабеля. Оплата только после получения положительных результатов испытаний
Кабель для систем пожарной и охранной сигнализации | 1х2х0,75 | КПСЭнг(А)-FRLS | рассматриваются различные стандарты | BYN | 1 | 1000 | м | ФРАНКО-СКЛАД ПОКУПАТЕЛЯ Гродно | Оплата в течение 30 банковских дней по факту поставки | В бухтах по 500м.Дополнительная информация: При поставке предоставляется оригинал протокола испытаний на соответствие, указанному поставщиком ГОСТ аккредитованной независимой лаборатории РБ по следующим проверяемым параметрам: 1. Электрическое сопротивление токопроводящей жилы. 2. Механические свойства изоляции до старения.3. Механические свойства оболочки до старения.4. Геометрические параметры токопроводящей жилы 5. Геометрические параметры изоляции, включая промежуточные слои. 6. Геометрические параметры оболочки. При указании ссылки на ТУ обязательно необходимо указывать ссылку на конкретный ГОСТ. Предоставление при поставке сертификата ТРТС. При получении Покупатель произведет испытание кабеля в собственной лаборатории, в случае не прохождения испытаний, Продавец оплачивает произведенные испытания и производит замену кабеля. Оплата только после получения положительных результатов испытаний
Кабель для систем пожарной и охранной сигнализации | 1х2х0,80 | КСРЭВнг(А)-FRLS | рассматриваются различные стандарты | BYN | 1 | 5000 | м | ФРАНКО-СКЛАД ПОКУПАТЕЛЯ Гродно | Оплата в течение 20 банковских дней по факту поставки | Для использования при строительстве объектов. Вместе с поставкой паспорт качества, сертификат, протокол испытания на импортный кабель из независимой лаборатории РБ.
Кабель для систем пожарной и охранной сигнализации | 1х2х0,80 | КСРЭВнг(А)-FRLS | рассматриваются различные стандарты | BYN | 1 | 380 | м | ФРАНКО-СКЛАД ПОКУПАТЕЛЯ Солигорск | Оплата в течение 20 банковских дней по факту поставки | Толеранс 0%. С правом досрочной поставки.
Кабель для систем пожарной и охранной сигнализации | 1х2х0,97 | КСВВнг(А)-LS | рассматриваются различные стандарты | BYN | 1 | 4000 | м | ФРАНКО-СКЛАД ПОКУПАТЕЛЯ Могилев | Оплата в течение 20 банковских дней по факту поставки | Рассматриваются аналогичный по свойствам кабель и марка.Кабель должен соответствовать ГОСТ.Обязательное предоставление следующих документов: сертификат соответствия, паспорт качества, протоколы испытаний кабельно-проводниковой продукции, проведенные в аккредитованных испытательных лабораториях РБ.
Кабель для систем пожарной и охранной сигнализации | 1х2х0,97 | КСВЭВнг(А)-LS | рассматриваются различные стандарты | BYN | 2 | 1000 | м | ФРАНКО-СКЛАД ПОКУПАТЕЛЯ Могилев | Оплата в течение 20 банковских дней по факту поставки | Рассматриваются аналогичный по свойствам кабель и марка.Кабель должен соответствовать ГОСТ.Обязательное предоставление следующих документов: сертификат соответствия, паспорт качества, протоколы испытаний кабельно-проводниковой продукции, проведенные в аккредитованных испытательных лабораториях Республики Беларусь.
Кабель для систем пожарной и охранной сигнализации | 1х2х0,97 | КСРВнг(А)-FRLS | рассматриваются различные стандарты | BYN | 1 | 10000 | м | ФРАНКО-СКЛАД ПОКУПАТЕЛЯ Гродно | Оплата в течение 20 банковских дней по факту поставки | Для использования при строительстве объектов.Принимается на склад с сертификатом, паспортом качества. Импортного производства принимается на склад с протоколом испытания из независимой лаборатории РБ.
Кабель для систем пожарной и охранной сигнализации | 1х2х0,97 | КСРЭВГнг(А)-FRLS | рассматриваются различные стандарты | BYN | 0.4 | 10000 | м | ФРАНКО-СКЛАД ПОКУПАТЕЛЯ Гродно | Оплата в течение 20 банковских дней по факту поставки | Для использования при строительстве объектов.Принимается на склад с сертификатом, паспортом качества. Импортного производства принимается на склад с протоколом испытания из независимой лаборатории РБ.
Кабель для систем пожарной и охранной сигнализации | 1х2х0,97 | КСРЭВГнг(А)-FRLS | рассматриваются различные стандарты | BYN | 1 | 40 | м | ФРАНКО-СКЛАД ПОКУПАТЕЛЯ Солигорск | Оплата в течение 20 банковских дней по факту поставки | Рассматриваются аналоги по типоразмеру. С правом досрочной поставки.
Кабель для систем пожарной и охранной сигнализации | 1х2х0,97 | КСРЭВнг(А)-FRLS | рассматриваются различные стандарты | BYN | 1 | 10000 | м | ФРАНКО-СКЛАД ПОКУПАТЕЛЯ Гродно | Оплата в течение 20 банковских дней по факту поставки | Для использования при строительстве объектов.Принимается на склад с сертификатом, паспортом качества. Импортного производства принимается на склад с протоколом испытания из независимой лаборатории РБ.
Кабель для систем пожарной и охранной сигнализации | 1х2х0,97 | КСРЭВнг(А)-FRLS | рассматриваются различные стандарты | BYN | 1.82 | 10000 | м | ФРАНКО-СКЛАД ПОКУПАТЕЛЯ Минск | Оплата в течение 40 банковских дней по факту поставки | Бухтами 200-300 м.п. Поставщик без письменного согласия Покупателя не вправе уступать свои требования к Покупателю третьим лицам, вытекающие из настоящего договора, в том числе налоговым и иным органам в счёт уплаты причитающихся с Поставщика налогов, сборов (пошлин) и иных обязательных платежей в бюджет и внебюджетные фонды, а также взыскиваемых с Поставщика сумм по исполнительным производствам судов. Сумма денежных средств, внесенных в качестве предоплаты, признается коммерческим займом. В случае просрочки исполнения обязательства по поставке товара за пользование коммерческим займом подлежат уплате проценты в трехкратном размере ставки рефинансирования Национального Банка Республики Беларусь, действующей на момент внесения предоплаты, от суммы внесенной предоплаты, за каждый день неисполнения обязательства. Проценты начисляются со дня получения предоплаты до момента поставки товаров. В случае просрочки исполнения Поставщиком своих обязательств по поставке товара либо недопоставки, Поставщик уплачивает Покупателю пеню в размере 0,1 % процента от стоимости не поставленного или недопоставленного в срок товара за каждый день просрочки, но не более 5% от стоимости не поставленного или недопоставленного в срок товара. За не поставку или недопоставку товара согласно условиям договора Поставщик уплачивает Покупателю штраф в размере 10% стоимости непоставленного или недопоставленного в срок товара. При поставке товара не в ассортименте, определенном условиями договора, Поставщик уплачивает штраф в размере 10% стоимости непоставленного товара в ассортименте. Если поставленный товар не соответствует по качеству стандартам, другой нормативно-технической документации, образцам (эталонам) или иным условиям договора, а также если поставлен некомплектный товар, Поставщик уплачивает Покупателю штраф в размере 25 процентов стоимости некачественного либо неукомплектованного товара. Если весь поставленный товар либо его часть не соответствует по качеству условиям договора, Поставщик производит замену некачественного товара за свой счет в течение 7 календарных дней . В случаях поставки ненадлежащего качества или некомплектного товара с поставщика взыскиваются неустойка (штраф) и причиненные такой поставкой убытки без зачета неустойки (штрафа). В случае несоблюдения сроков оплаты товара Покупатель уплачивает Поставщику пеню в размере 0,1 % от неоплаченной суммы за каждый день просрочки, но не более 5% от суммы неоплаченного платежа. Ответственность за формирование стоимости товара, в соответствии с требованиями действующего законодательства, несет Поставщик. В случае предъявления Покупателю со стороны государственных органов экономических санкций за неправильное, необоснованное формирование цен на поставляемые материалы, изделия, требований о завышении стоимости поставляемого товара, Поставщик возмещает в бесспорном порядке Покупателю все предъявленное последнему в течение 10 календарных дней с даты получения Покупателем соответствующего требования. В соответствии со ст. 30 Закона Республики Беларусь от 05.01.2009г. (ред. от 08.07.2015г.) «О товарных биржах» споры по исполнению биржевого договора рассматриваются в Экономическим судом г. Минска, по месту нахождения покупателя, в порядке, установленном хозяйственным процессуальным законодательством. Стороны договорились, что до обращения в Экономический суд г. Минска обязательным является направление претензии (письменного предложения о добровольном урегулирования спора). Срок рассмотрения претензии – 30 календарных дней.
Кабель для систем пожарной и охранной сигнализации | 1х2х0,97 | КСРЭВнг(А)-FRLS | рассматриваются различные стандарты | BYN | 1 | 67 | м | ФРАНКО-СКЛАД ПОКУПАТЕЛЯ Солигорск | Оплата в течение 20 банковских дней по факту поставки | Толеранс 0%. Рассматриваются аналоги. С правом досрочной поставки.
Кабель для систем пожарной и охранной сигнализации | 1х2х1,00 | КМВВ | рассматриваются различные стандарты | BYN | 2 | 10000 | м | ФРАНКО-СКЛАД ПРОДАВЦА Минск | Предоплата 100% в течение 30 банковских дней с момента регистрации договора на бирже | Наличие сертификата ТР043 обязательно. Поставщик обязуется поставить продукцию бухтами 200-400 мп. Поставщик без письменного согласия Покупателя не вправе уступать свои требования к Покупателю третьим лицам, вытекающие из настоящего договора, в том числе налоговым и иным органам в счёт уплаты причитающихся с Поставщика налогов, сборов (пошлин) и иных обязательных платежей в бюджет и внебюджетные фонды, а также взыскиваемых с Поставщика сумм по исполнительным производствам судов. Сумма денежных средств, внесенных в качестве предоплаты, признается коммерческим займом. В случае просрочки исполнения обязательства по поставке товара за пользование коммерческим займом подлежат уплате проценты в трехкратном размере ставки рефинансирования Национального Банка Республики Беларусь, действующей на момент внесения предоплаты, от суммы внесенной предоплаты, за каждый день неисполнения обязательства. Проценты начисляются со дня получения предоплаты до момента поставки товаров. В случае просрочки исполнения Поставщиком своих обязательств по поставке товара либо недопоставки, Поставщик уплачивает Покупателю пеню в размере 0,1 % процента от стоимости не поставленного или недопоставленного в срок товара за каждый день просрочки, но не более 5% от стоимости не поставленного или недопоставленного в срок товара. За не поставку или недопоставку товара согласно условиям договора Поставщик уплачивает Покупателю штраф в размере 10% стоимости непоставленного или недопоставленного в срок товара. При поставке товара не в ассортименте, определенном условиями договора, Поставщик уплачивает штраф в размере 10% стоимости непоставленного товара в ассортименте. Если поставленный товар не соответствует по качеству стандартам, другой нормативно-технической документации, образцам (эталонам) или иным условиям договора, а также если поставлен некомплектный товар, Поставщик уплачивает Покупателю штраф в размере 25 процентов стоимости некачественного либо неукомплектованного товара. Если весь поставленный товар либо его часть не соответствует по качеству условиям договора, Поставщик производит замену некачественного товара за свой счет в течение 7 календарных дней . В случаях поставки ненадлежащего качества или некомплектного товара с поставщика взыскиваются неустойка (штраф) и причиненные такой поставкой убытки без зачета неустойки (штрафа). В случае несоблюдения сроков оплаты товара Покупатель уплачивает Поставщику пеню в размере 0,1 % от неоплаченной суммы за каждый день просрочки, но не более 5% от суммы неоплаченного платежа. Ответственность за формирование стоимости товара, в соответствии с требованиями действующего законодательства, несет Поставщик. В случае предъявления Покупателю со стороны государственных органов экономических санкций за неправильное, необоснованное формирование цен на поставляемые материалы, изделия, требований о завышении стоимости поставляемого товара, Поставщик возмещает в бесспорном порядке Покупателю все предъявленное последнему в течение 10 календарных дней с даты получения Покупателем соответствующего требования. В соответствии со ст. 30 Закона Республики Беларусь от 05.01.2009г. (ред. от 08.07.2015г.) «О товарных биржах» споры по исполнению биржевого договора рассматриваются в Экономическим судом г. Минска, по месту нахождения покупателя, в порядке, установленном хозяйственным процессуальным законодательством. Стороны договорились, что до обращения в Экономический суд г. Минска обязательным является направление претензии (письменного предложения о добровольном урегулирования спора). Срок рассмотрения претензии – 30 календарных дней.
Кабель для систем пожарной и охранной сигнализации | 1х2х1,00 | КМВВ | рассматриваются различные стандарты | BYN | 2 | 10000 | м | ФРАНКО-СКЛАД ПРОДАВЦА Минск | Предоплата 100% в течение 30 банковских дней с момента регистрации договора на бирже | Наличие сертификата ТР043 обязательно. Поставщик обязуется поставить продукцию бухтами 200-400 мп. Поставщик без письменного согласия Покупателя не вправе уступать свои требования к Покупателю третьим лицам, вытекающие из настоящего договора, в том числе налоговым и иным органам в счёт уплаты причитающихся с Поставщика налогов, сборов (пошлин) и иных обязательных платежей в бюджет и внебюджетные фонды, а также взыскиваемых с Поставщика сумм по исполнительным производствам судов. Сумма денежных средств, внесенных в качестве предоплаты, признается коммерческим займом. В случае просрочки исполнения обязательства по поставке товара за пользование коммерческим займом подлежат уплате проценты в трехкратном размере ставки рефинансирования Национального Банка Республики Беларусь, действующей на момент внесения предоплаты, от суммы внесенной предоплаты, за каждый день неисполнения обязательства. Проценты начисляются со дня получения предоплаты до момента поставки товаров. В случае просрочки исполнения Поставщиком своих обязательств по поставке товара либо недопоставки, Поставщик уплачивает Покупателю пеню в размере 0,1 % процента от стоимости не поставленного или недопоставленного в срок товара за каждый день просрочки, но не более 5% от стоимости не поставленного или недопоставленного в срок товара. За не поставку или недопоставку товара согласно условиям договора Поставщик уплачивает Покупателю штраф в размере 10% стоимости непоставленного или недопоставленного в срок товара. При поставке товара не в ассортименте, определенном условиями договора, Поставщик уплачивает штраф в размере 10% стоимости непоставленного товара в ассортименте. Если поставленный товар не соответствует по качеству стандартам, другой нормативно-технической документации, образцам (эталонам) или иным условиям договора, а также если поставлен некомплектный товар, Поставщик уплачивает Покупателю штраф в размере 25 процентов стоимости некачественного либо неукомплектованного товара. Если весь поставленный товар либо его часть не соответствует по качеству условиям договора, Поставщик производит замену некачественного товара за свой счет в течение 7 календарных дней . В случаях поставки ненадлежащего качества или некомплектного товара с поставщика взыскиваются неустойка (штраф) и причиненные такой поставкой убытки без зачета неустойки (штрафа). В случае несоблюдения сроков оплаты товара Покупатель уплачивает Поставщику пеню в размере 0,1 % от неоплаченной суммы за каждый день просрочки, но не более 5% от суммы неоплаченного платежа. Ответственность за формирование стоимости товара, в соответствии с требованиями действующего законодательства, несет Поставщик. В случае предъявления Покупателю со стороны государственных органов экономических санкций за неправильное, необоснованное формирование цен на поставляемые материалы, изделия, требований о завышении стоимости поставляемого товара, Поставщик возмещает в бесспорном порядке Покупателю все предъявленное последнему в течение 10 календарных дней с даты получения Покупателем соответствующего требования. В соответствии со ст. 30 Закона Республики Беларусь от 05.01.2009г. (ред. от 08.07.2015г.) «О товарных биржах» споры по исполнению биржевого договора рассматриваются в Экономическим судом г. Минска, по месту нахождения покупателя, в порядке, установленном хозяйственным процессуальным законодательством. Стороны договорились, что до обращения в Экономический суд г. Минска обязательным является направление претензии (письменного предложения о добровольном урегулирования спора). Срок рассмотрения претензии – 30 календарных дней.
Кабель для систем пожарной и охранной сигнализации | 1х2х1,00 | КМВЭВ | рассматриваются различные стандарты | BYN | 1 | 15000 | м | ФРАНКО-СКЛАД ПОКУПАТЕЛЯ Гродно | Оплата в течение 30 банковских дней по факту поставки | Одной длиной, при невозможности поставки согласовать с Покупателем.При поставке предоставляется оригинал протокола испытаний на соответствие, указанному поставщиком ГОСТ аккредитованной независимой лаборатории РБ по следующим проверяемым параметрам: 1. Электрическое сопротивление токопроводящей жилы. 2. Механические свойства изоляции до старения.3. Механические свойства оболочки до старения.4. Геометрические параметры токопроводящей жилы 5. Геометрические параметры изоляции, включая промежуточные слои. 6. Геометрические параметры оболочки. При указании ссылки на ТУ обязательно необходимо указывать ссылку на конкретный ГОСТ. Предоставление при поставке сертификата ТРТС. При получении Покупатель произведет испытание кабеля в собственной лаборатории, в случае не прохождения испытаний, Продавец оплачивает произведенные испытания и производит замену кабеля. Оплата только после получения положительных результатов испытаний
Кабель для систем пожарной и охранной сигнализации | 1х2х1,00 | КМВЭВ | рассматриваются различные стандарты | BYN | 1 | 5000 | м | ФРАНКО-СКЛАД ПОКУПАТЕЛЯ Гродно | Оплата в течение 20 банковских дней по факту поставки | Для использования при строительстве объектов.Принимается на склад с сертификатом, паспортом качества. Импортного производства принимается на склад с протоколом испытания из независимой лаборатории РБ. Одной длиной
Кабель для систем пожарной и охранной сигнализации | 1х2х1,00 | КМВЭВ | рассматриваются различные стандарты | BYN | 1 | 10000 | м | ФРАНКО-СКЛАД ПОКУПАТЕЛЯ Минск | Оплата в течение 5 банковских дней по факту поставки | Поставщик обязуется поставить продукцию бухтами 200-400 мп. Сертификат ТР ТС. Поставщик без письменного согласия Покупателя не вправе уступать свои требования к Покупателю третьим лицам, вытекающие из настоящего договора, в том числе налоговым и иным органам в счёт уплаты причитающихся с Поставщика налогов, сборов (пошлин) и иных обязательных платежей в бюджет и внебюджетные фонды, а также взыскиваемых с Поставщика сумм по исполнительным производствам судов. Сумма денежных средств, внесенных в качестве предоплаты, признается коммерческим займом. В случае просрочки исполнения обязательства по поставке товара за пользование коммерческим займом подлежат уплате проценты в трехкратном размере ставки рефинансирования Национального Банка Республики Беларусь, действующей на момент внесения предоплаты, от суммы внесенной предоплаты, за каждый день неисполнения обязательства. Проценты начисляются со дня получения предоплаты до момента поставки товаров. В случае просрочки исполнения Поставщиком своих обязательств по поставке товара либо недопоставки, Поставщик уплачивает Покупателю пеню в размере 0,1 % процента от стоимости не поставленного или недопоставленного в срок товара за каждый день просрочки, но не более 5% от стоимости не поставленного или недопоставленного в срок товара. За не поставку или недопоставку товара согласно условиям договора Поставщик уплачивает Покупателю штраф в размере 10% стоимости непоставленного или недопоставленного в срок товара. При поставке товара не в ассортименте, определенном условиями договора, Поставщик уплачивает штраф в размере 10% стоимости непоставленного товара в ассортименте. Если поставленный товар не соответствует по качеству стандартам, другой нормативно-технической документации, образцам (эталонам) или иным условиям договора, а также если поставлен некомплектный товар, Поставщик уплачивает Покупателю штраф в размере 25 процентов стоимости некачественного либо неукомплектованного товара. Если весь поставленный товар либо его часть не соответствует по качеству условиям договора, Поставщик производит замену некачественного товара за свой счет в течение 7 календарных дней . В случаях поставки ненадлежащего качества или некомплектного товара с поставщика взыскиваются неустойка (штраф) и причиненные такой поставкой убытки без зачета неустойки (штрафа). В случае несоблюдения сроков оплаты товара Покупатель уплачивает Поставщику пеню в размере 0,1 % от неоплаченной суммы за каждый день просрочки, но не более 5% от суммы неоплаченного платежа. Ответственность за формирование стоимости товара, в соответствии с требованиями действующего законодательства, несет Поставщик. В случае предъявления Покупателю со стороны государственных органов экономических санкций за неправильное, необоснованное формирование цен на поставляемые материалы, изделия, требований о завышении стоимости поставляемого товара, Поставщик возмещает в бесспорном порядке Покупателю все предъявленное последнему в течение 10 календарных дней с даты получения Покупателем соответствующего требования. В соответствии со ст. 30 Закона Республики Беларусь от 05.01.2009г. (ред. от 08.07.2015г.) «О товарных биржах» споры по исполнению биржевого договора рассматриваются в Экономическим судом г. Минска, по месту нахождения покупателя, в порядке, установленном хозяйственным процессуальным законодательством. Стороны договорились, что до обращения в Экономический суд г. Минска обязательным является направление претензии (письменного предложения о добровольном урегулирования спора). Срок рассмотрения претензии – 30 календарных дней.
Кабель для систем пожарной и охранной сигнализации | 1х2х1,00 | КМВЭВ | рассматриваются различные стандарты | BYN | 2 | 500 | м | ФРАНКО-СКЛАД ПОКУПАТЕЛЯ Гомель | Оплата в течение 20 банковских дней по факту поставки | для строительства жилых домов
Кабель для систем пожарной и охранной сигнализации | 1х2х1,00 | КПКЭВнг(А)-FRLS | рассматриваются различные стандарты | BYN | 1 | 15000 | м | ФРАНКО-СКЛАД ПОКУПАТЕЛЯ Гродно | Оплата в течение 30 банковских дней по факту поставки | ПАСПОРТА КАЧЕСТВА!!!
Кабель для систем пожарной и охранной сигнализации | 1х2х1,00 | КПКЭВнг(А)-FRLS | рассматриваются различные стандарты | BYN | 1 | 10000 | м | ФРАНКО-СКЛАД ПОКУПАТЕЛЯ Минск | Оплата в течение 5 банковских дней по факту поставки | Поставщик обязуется поставить продукцию бухтами 200-400 мп. Сертификат ТР ТС. Поставщик без письменного согласия Покупателя не вправе уступать свои требования к Покупателю третьим лицам, вытекающие из настоящего договора, в том числе налоговым и иным органам в счёт уплаты причитающихся с Поставщика налогов, сборов (пошлин) и иных обязательных платежей в бюджет и внебюджетные фонды, а также взыскиваемых с Поставщика сумм по исполнительным производствам судов. Сумма денежных средств, внесенных в качестве предоплаты, признается коммерческим займом. В случае просрочки исполнения обязательства по поставке товара за пользование коммерческим займом подлежат уплате проценты в трехкратном размере ставки рефинансирования Национального Банка Республики Беларусь, действующей на момент внесения предоплаты, от суммы внесенной предоплаты, за каждый день неисполнения обязательства. Проценты начисляются со дня получения предоплаты до момента поставки товаров. В случае просрочки исполнения Поставщиком своих обязательств по поставке товара либо недопоставки, Поставщик уплачивает Покупателю пеню в размере 0,1 % процента от стоимости не поставленного или недопоставленного в срок товара за каждый день просрочки, но не более 5% от стоимости не поставленного или недопоставленного в срок товара. За не поставку или недопоставку товара согласно условиям договора Поставщик уплачивает Покупателю штраф в размере 10% стоимости непоставленного или недопоставленного в срок товара. При поставке товара не в ассортименте, определенном условиями договора, Поставщик уплачивает штраф в размере 10% стоимости непоставленного товара в ассортименте. Если поставленный товар не соответствует по качеству стандартам, другой нормативно-технической документации, образцам (эталонам) или иным условиям договора, а также если поставлен некомплектный товар, Поставщик уплачивает Покупателю штраф в размере 25 процентов стоимости некачественного либо неукомплектованного товара. Если весь поставленный товар либо его часть не соответствует по качеству условиям договора, Поставщик производит замену некачественного товара за свой счет в течение 7 календарных дней . В случаях поставки ненадлежащего качества или некомплектного товара с поставщика взыскиваются неустойка (штраф) и причиненные такой поставкой убытки без зачета неустойки (штрафа). В случае несоблюдения сроков оплаты товара Покупатель уплачивает Поставщику пеню в размере 0,1 % от неоплаченной суммы за каждый день просрочки, но не более 5% от суммы неоплаченного платежа. Ответственность за формирование стоимости товара, в соответствии с требованиями действующего законодательства, несет Поставщик. В случае предъявления Покупателю со стороны государственных органов экономических санкций за неправильное, необоснованное формирование цен на поставляемые материалы, изделия, требований о завышении стоимости поставляемого товара, Поставщик возмещает в бесспорном порядке Покупателю все предъявленное последнему в течение 10 календарных дней с даты получения Покупателем соответствующего требования. В соответствии со ст. 30 Закона Республики Беларусь от 05.01.2009г. (ред. от 08.07.2015г.) «О товарных биржах» споры по исполнению биржевого договора рассматриваются в Экономическим судом г. Минска, по месту нахождения покупателя, в порядке, установленном хозяйственным процессуальным законодательством. Стороны договорились, что до обращения в Экономический суд г. Минска обязательным является направление претензии (письменного предложения о добровольном урегулирования спора). Срок рассмотрения претензии – 30 календарных дней.
Кабель для систем пожарной и охранной сигнализации | 1х2х1,00 | КПСВВнг(А)-LS | рассматриваются различные стандарты | BYN | 1.95 | 10000 | м | ФРАНКО-СКЛАД ПРОДАВЦА Минск | Предоплата 100% в течение 30 банковских дней с момента регистрации договора на бирже | Поставщик обязуется поставить продукцию бухтами 300-500 м.Предоставление сертификата обязательно. Цена должна быть сформирована с учётом постановления № 116 от 30.12 2022 О порядке регулирования цен на строительные материалы, изделия, конструкции». Поставщик без письменного согласия Покупателя не вправе уступать свои требования к Покупателю третьим лицам, вытекающие из настоящего договора, в том числе налоговым и иным органам в счёт уплаты причитающихся с Поставщика налогов, сборов (пошлин) и иных обязательных платежей в бюджет и внебюджетные фонды, а также взыскиваемых с Поставщика сумм по исполнительным производствам судов. Сумма денежных средств, внесенных в качестве предоплаты, признается коммерческим займом. В случае просрочки исполнения обязательства по поставке товара за пользование коммерческим займом подлежат уплате проценты в трехкратном размере ставки рефинансирования Национального Банка Республики Беларусь, действующей на момент внесения предоплаты, от суммы внесенной предоплаты, за каждый день неисполнения обязательства. Проценты начисляются со дня получения предоплаты до момента поставки товаров. В случае просрочки исполнения Поставщиком своих обязательств по поставке товара либо недопоставки, Поставщик уплачивает Покупателю пеню в размере 0,1 % процента от стоимости не поставленного или недопоставленного в срок товара за каждый день просрочки, но не более 5% от стоимости не поставленного или недопоставленного в срок товара. За не поставку или недопоставку товара согласно условиям договора Поставщик уплачивает Покупателю штраф в размере 10% стоимости непоставленного или недопоставленного в срок товара. При поставке товара не в ассортименте, определенном условиями договора, Поставщик уплачивает штраф в размере 10% стоимости непоставленного товара в ассортименте. Если поставленный товар не соответствует по качеству стандартам, другой нормативно-технической документации, образцам (эталонам) или иным условиям договора, а также если поставлен некомплектный товар, Поставщик уплачивает Покупателю штраф в размере 25 процентов стоимости некачественного либо неукомплектованного товара. Если весь поставленный товар либо его часть не соответствует по качеству условиям договора, Поставщик производит замену некачественного товара за свой счет в течение 7 календарных дней . В случаях поставки ненадлежащего качества или некомплектного товара с поставщика взыскиваются неустойка (штраф) и причиненные такой поставкой убытки без зачета неустойки (штрафа). В случае несоблюдения сроков оплаты товара Покупатель уплачивает Поставщику пеню в размере 0,1 % от неоплаченной суммы за каждый день просрочки, но не более 5% от суммы неоплаченного платежа. Ответственность за формирование стоимости товара, в соответствии с требованиями действующего законодательства, несет Поставщик. В случае предъявления Покупателю со стороны государственных органов экономических санкций за неправильное, необоснованное формирование цен на поставляемые материалы, изделия, требований о завышении стоимости поставляемого товара, Поставщик возмещает в бесспорном порядке Покупателю все предъявленное последнему в течение 10 календарных дней с даты получения Покупателем соответствующего требования. В соответствии со ст. 30 Закона Республики Беларусь от 05.01.2009г. (ред. от 08.07.2015г.) «О товарных биржах» споры по исполнению биржевого договора рассматриваются в Экономическим судом г. Минска, по месту нахождения покупателя, в порядке, установленном хозяйственным процессуальным законодательством. Стороны договорились, что до обращения в Экономический суд г. Минска обязательным является направление претензии (письменного предложения о добровольном урегулирования спора). Срок рассмотрения претензии – 30 календарных дней.
Кабель для систем пожарной и охранной сигнализации | 1х2х1,00 | КПСВВнг(А)-LS | рассматриваются различные стандарты | BYN | 1.95 | 10000 | м | ФРАНКО-СКЛАД ПРОДАВЦА Минск | Предоплата 100% в течение 30 банковских дней с момента регистрации договора на бирже | Поставщик обязуется поставить продукцию бухтами 300-500 м.Предоставление сертификата обязательно. Цена должна быть сформирована с учётом постановления № 116 от 30.12 2022 О порядке регулирования цен на строительные материалы, изделия, конструкции». Поставщик без письменного согласия Покупателя не вправе уступать свои требования к Покупателю третьим лицам, вытекающие из настоящего договора, в том числе налоговым и иным органам в счёт уплаты причитающихся с Поставщика налогов, сборов (пошлин) и иных обязательных платежей в бюджет и внебюджетные фонды, а также взыскиваемых с Поставщика сумм по исполнительным производствам судов. Сумма денежных средств, внесенных в качестве предоплаты, признается коммерческим займом. В случае просрочки исполнения обязательства по поставке товара за пользование коммерческим займом подлежат уплате проценты в трехкратном размере ставки рефинансирования Национального Банка Республики Беларусь, действующей на момент внесения предоплаты, от суммы внесенной предоплаты, за каждый день неисполнения обязательства. Проценты начисляются со дня получения предоплаты до момента поставки товаров. В случае просрочки исполнения Поставщиком своих обязательств по поставке товара либо недопоставки, Поставщик уплачивает Покупателю пеню в размере 0,1 % процента от стоимости не поставленного или недопоставленного в срок товара за каждый день просрочки, но не более 5% от стоимости не поставленного или недопоставленного в срок товара. За не поставку или недопоставку товара согласно условиям договора Поставщик уплачивает Покупателю штраф в размере 10% стоимости непоставленного или недопоставленного в срок товара. При поставке товара не в ассортименте, определенном условиями договора, Поставщик уплачивает штраф в размере 10% стоимости непоставленного товара в ассортименте. Если поставленный товар не соответствует по качеству стандартам, другой нормативно-технической документации, образцам (эталонам) или иным условиям договора, а также если поставлен некомплектный товар, Поставщик уплачивает Покупателю штраф в размере 25 процентов стоимости некачественного либо неукомплектованного товара. Если весь поставленный товар либо его часть не соответствует по качеству условиям договора, Поставщик производит замену некачественного товара за свой счет в течение 7 календарных дней . В случаях поставки ненадлежащего качества или некомплектного товара с поставщика взыскиваются неустойка (штраф) и причиненные такой поставкой убытки без зачета неустойки (штрафа). В случае несоблюдения сроков оплаты товара Покупатель уплачивает Поставщику пеню в размере 0,1 % от неоплаченной суммы за каждый день просрочки, но не более 5% от суммы неоплаченного платежа. Ответственность за формирование стоимости товара, в соответствии с требованиями действующего законодательства, несет Поставщик. В случае предъявления Покупателю со стороны государственных органов экономических санкций за неправильное, необоснованное формирование цен на поставляемые материалы, изделия, требований о завышении стоимости поставляемого товара, Поставщик возмещает в бесспорном порядке Покупателю все предъявленное последнему в течение 10 календарных дней с даты получения Покупателем соответствующего требования. В соответствии со ст. 30 Закона Республики Беларусь от 05.01.2009г. (ред. от 08.07.2015г.) «О товарных биржах» споры по исполнению биржевого договора рассматриваются в Экономическим судом г. Минска, по месту нахождения покупателя, в порядке, установленном хозяйственным процессуальным законодательством. Стороны договорились, что до обращения в Экономический суд г. Минска обязательным является направление претензии (письменного предложения о добровольном урегулирования спора). Срок рассмотрения претензии – 30 календарных дней.
Кабель для систем пожарной и охранной сигнализации | 1х2х1,00 | КПСВЭВ | рассматриваются различные стандарты | BYN | 1 | 5000 | м | ФРАНКО-СКЛАД ПОКУПАТЕЛЯ Гродно | Оплата в течение 20 банковских дней по факту поставки | Для использования при строительстве объектов.Принимается на склад с сертификатом, паспортом качества. Импортного производства принимается на склад с протоколом испытания из независимой лаборатории РБ.
Кабель для систем пожарной и охранной сигнализации | 1х2х1,00 | КСРЭВГнг(А)-FRLS | рассматриваются различные стандарты | BYN | 1 | 15000 | м | ФРАНКО-СКЛАД ПОКУПАТЕЛЯ Гродно | Оплата в течение 30 банковских дней по факту поставки | Одной длиной, при невозможности поставки согласовать с Покупателем. ВХОДНОЙ КОНТРОЛЬ! Поставщик обязан предоставить Сертификат ТР ТС 004/2011, паспорт качества, гарантийное обязательство согласно ГОСТ. В случае поставки товара не соответствующего данным условиям, продавец берет на себя все расходы, связанные с возвратом продукции ( приведение товара в вид, соответствующий договору), а также компенсируетПокупателю возможные убытки, которые понесет Покупатель в связи с нарушением условий договора.
Кабель для систем пожарной и охранной сигнализации | 1х2х1,00 | КСРЭВнг(А)-FRLS | рассматриваются различные стандарты | BYN | 1 | 10000 | м | ФРАНКО-СКЛАД ПОКУПАТЕЛЯ Гродно | Оплата в течение 15 банковских дней по факту поставки | Закупка осуществляется для строительства жилого дома. Одной длиной, при невозможности поставки согласовать с Покупателем.При поставке предоставляется оригинал протокола испытаний на соответствие, указанному поставщиком ГОСТ аккредитованной независимой лаборатории РБ по следующим проверяемым параметрам: 1. Электрическое сопротивление токопроводящей жилы. 2. Механические свойства изоляции до старения.3. Механические свойства оболочки до старения.4. Геометрические параметры токопроводящей жилы 5. Геометрические параметры изоляции, включая промежуточные слои. 6. Геометрические параметры оболочки. При указании ссылки на ТУ обязательно необходимо указывать ссылку на конкретный ГОСТ. Предоставление при поставке сертификата ТРТС. При получении Покупатель произведет испытание кабеля в собственной лаборатории, в случае не прохождения испытаний, Продавец оплачивает произведенные испытания и производит замену кабеля. Оплата только после получения положительных результатов испытаний
Кабель для систем пожарной и охранной сигнализации | 1х2х1,13 | КПСЭнг(А)-FRLS | рассматриваются различные стандарты | BYN | 1 | 1000 | м | ФРАНКО-СКЛАД ПОКУПАТЕЛЯ Гродно | Оплата в течение 15 банковских дней по факту поставки | Вместе с поставкой паспорт качества, сертификат, протокол испытания на импортный кабель из независимой лаборатории РБ.Одной длиной
Кабель для систем пожарной и охранной сигнализации | 1х2х1,13 | КСРЭВнг(А)-FRLS | рассматриваются различные стандарты | BYN | 1 | 5000 | м | ФРАНКО-СКЛАД ПОКУПАТЕЛЯ Гродно | Оплата в течение 20 банковских дней по факту поставки | Для использования при строительстве объектов. Вместе с поставкой паспорт качества, сертификат, протокол испытания на импортный кабель из независимой лаборатории РБ.
Кабель для систем пожарной и охранной сигнализации | 1х2х1,13 | КСРЭВнг(А)-FRLS | рассматриваются различные стандарты | BYN | 2 | 726 | м | ФРАНКО-СКЛАД ПОКУПАТЕЛЯ Солигорск | Оплата в течение 20 банковских дней по факту поставки | Толеранс 0%. С правом досрочной поставки
Кабель для систем пожарной и охранной сигнализации | 1х2х1,13 | КСРЭВнг(А)-FRLS | рассматриваются различные стандарты | BYN | 1 | 100 | м | ФРАНКО-СКЛАД ПРОДАВЦА Минск | Оплата в течение 20 банковских дней по факту поставки | Паспорта качества на товар и сертификаты. Рассматриваются аналогичные марки
Кабель для систем пожарной и охранной сигнализации | 1х2х1,38 | КСРЭВнг(А)-FRLS | рассматриваются различные стандарты | BYN | 1 | 5000 | м | ФРАНКО-СКЛАД ПОКУПАТЕЛЯ Гродно | Оплата в течение 20 банковских дней по факту поставки | Для использования при строительстве объектов. Вместе с поставкой паспорт качества, сертификат, протокол испытания на импортный кабель из независимой лаборатории РБ.
Кабель для систем пожарной и охранной сигнализации | 1х2х1,50 | КМВВ | рассматриваются различные стандарты | BYN | 2 | 10000 | м | ФРАНКО-СКЛАД ПРОДАВЦА Минск | Предоплата 100% в течение 30 банковских дней с момента регистрации договора на бирже | Наличие сертификата ТР043 обязательно. Поставщик обязуется поставить продукцию бухтами 200-400 мп. Поставщик без письменного согласия Покупателя не вправе уступать свои требования к Покупателю третьим лицам, вытекающие из настоящего договора, в том числе налоговым и иным органам в счёт уплаты причитающихся с Поставщика налогов, сборов (пошлин) и иных обязательных платежей в бюджет и внебюджетные фонды, а также взыскиваемых с Поставщика сумм по исполнительным производствам судов. Сумма денежных средств, внесенных в качестве предоплаты, признается коммерческим займом. В случае просрочки исполнения обязательства по поставке товара за пользование коммерческим займом подлежат уплате проценты в трехкратном размере ставки рефинансирования Национального Банка Республики Беларусь, действующей на момент внесения предоплаты, от суммы внесенной предоплаты, за каждый день неисполнения обязательства. Проценты начисляются со дня получения предоплаты до момента поставки товаров. В случае просрочки исполнения Поставщиком своих обязательств по поставке товара либо недопоставки, Поставщик уплачивает Покупателю пеню в размере 0,1 % процента от стоимости не поставленного или недопоставленного в срок товара за каждый день просрочки, но не более 5% от стоимости не поставленного или недопоставленного в срок товара. За не поставку или недопоставку товара согласно условиям договора Поставщик уплачивает Покупателю штраф в размере 10% стоимости непоставленного или недопоставленного в срок товара. При поставке товара не в ассортименте, определенном условиями договора, Поставщик уплачивает штраф в размере 10% стоимости непоставленного товара в ассортименте. Если поставленный товар не соответствует по качеству стандартам, другой нормативно-технической документации, образцам (эталонам) или иным условиям договора, а также если поставлен некомплектный товар, Поставщик уплачивает Покупателю штраф в размере 25 процентов стоимости некачественного либо неукомплектованного товара. Если весь поставленный товар либо его часть не соответствует по качеству условиям договора, Поставщик производит замену некачественного товара за свой счет в течение 7 календарных дней . В случаях поставки ненадлежащего качества или некомплектного товара с поставщика взыскиваются неустойка (штраф) и причиненные такой поставкой убытки без зачета неустойки (штрафа). В случае несоблюдения сроков оплаты товара Покупатель уплачивает Поставщику пеню в размере 0,1 % от неоплаченной суммы за каждый день просрочки, но не более 5% от суммы неоплаченного платежа. Ответственность за формирование стоимости товара, в соответствии с требованиями действующего законодательства, несет Поставщик. В случае предъявления Покупателю со стороны государственных органов экономических санкций за неправильное, необоснованное формирование цен на поставляемые материалы, изделия, требований о завышении стоимости поставляемого товара, Поставщик возмещает в бесспорном порядке Покупателю все предъявленное последнему в течение 10 календарных дней с даты получения Покупателем соответствующего требования. В соответствии со ст. 30 Закона Республики Беларусь от 05.01.2009г. (ред. от 08.07.2015г.) «О товарных биржах» споры по исполнению биржевого договора рассматриваются в Экономическим судом г. Минска, по месту нахождения покупателя, в порядке, установленном хозяйственным процессуальным законодательством. Стороны договорились, что до обращения в Экономический суд г. Минска обязательным является направление претензии (письменного предложения о добровольном урегулирования спора). Срок рассмотрения претензии – 30 календарных дней.
Кабель для систем пожарной и охранной сигнализации | 1х2х1,50 | КМВВ | рассматриваются различные стандарты | BYN | 2 | 10000 | м | ФРАНКО-СКЛАД ПРОДАВЦА Минск | Предоплата 100% в течение 30 банковских дней с момента регистрации договора на бирже | Наличие сертификата ТР043 обязательно. Поставщик обязуется поставить продукцию бухтами 200-400 мп. Поставщик без письменного согласия Покупателя не вправе уступать свои требования к Покупателю третьим лицам, вытекающие из настоящего договора, в том числе налоговым и иным органам в счёт уплаты причитающихся с Поставщика налогов, сборов (пошлин) и иных обязательных платежей в бюджет и внебюджетные фонды, а также взыскиваемых с Поставщика сумм по исполнительным производствам судов. Сумма денежных средств, внесенных в качестве предоплаты, признается коммерческим займом. В случае просрочки исполнения обязательства по поставке товара за пользование коммерческим займом подлежат уплате проценты в трехкратном размере ставки рефинансирования Национального Банка Республики Беларусь, действующей на момент внесения предоплаты, от суммы внесенной предоплаты, за каждый день неисполнения обязательства. Проценты начисляются со дня получения предоплаты до момента поставки товаров. В случае просрочки исполнения Поставщиком своих обязательств по поставке товара либо недопоставки, Поставщик уплачивает Покупателю пеню в размере 0,1 % процента от стоимости не поставленного или недопоставленного в срок товара за каждый день просрочки, но не более 5% от стоимости не поставленного или недопоставленного в срок товара. За не поставку или недопоставку товара согласно условиям договора Поставщик уплачивает Покупателю штраф в размере 10% стоимости непоставленного или недопоставленного в срок товара. При поставке товара не в ассортименте, определенном условиями договора, Поставщик уплачивает штраф в размере 10% стоимости непоставленного товара в ассортименте. Если поставленный товар не соответствует по качеству стандартам, другой нормативно-технической документации, образцам (эталонам) или иным условиям договора, а также если поставлен некомплектный товар, Поставщик уплачивает Покупателю штраф в размере 25 процентов стоимости некачественного либо неукомплектованного товара. Если весь поставленный товар либо его часть не соответствует по качеству условиям договора, Поставщик производит замену некачественного товара за свой счет в течение 7 календарных дней . В случаях поставки ненадлежащего качества или некомплектного товара с поставщика взыскиваются неустойка (штраф) и причиненные такой поставкой убытки без зачета неустойки (штрафа). В случае несоблюдения сроков оплаты товара Покупатель уплачивает Поставщику пеню в размере 0,1 % от неоплаченной суммы за каждый день просрочки, но не более 5% от суммы неоплаченного платежа. Ответственность за формирование стоимости товара, в соответствии с требованиями действующего законодательства, несет Поставщик. В случае предъявления Покупателю со стороны государственных органов экономических санкций за неправильное, необоснованное формирование цен на поставляемые материалы, изделия, требований о завышении стоимости поставляемого товара, Поставщик возмещает в бесспорном порядке Покупателю все предъявленное последнему в течение 10 календарных дней с даты получения Покупателем соответствующего требования. В соответствии со ст. 30 Закона Республики Беларусь от 05.01.2009г. (ред. от 08.07.2015г.) «О товарных биржах» споры по исполнению биржевого договора рассматриваются в Экономическим судом г. Минска, по месту нахождения покупателя, в порядке, установленном хозяйственным процессуальным законодательством. Стороны договорились, что до обращения в Экономический суд г. Минска обязательным является направление претензии (письменного предложения о добровольном урегулирования спора). Срок рассмотрения претензии – 30 календарных дней.
Кабель для систем пожарной и охранной сигнализации | 1х2х1,50 | КМВВ | рассматриваются различные стандарты | BYN | 2 | 500 | м | ФРАНКО-СКЛАД ПОКУПАТЕЛЯ Гомель | Оплата в течение 20 банковских дней по факту поставки | для строительства жилых домов
Кабель для систем пожарной и охранной сигнализации | 1х2х1,50 | КМВЭВ | рассматриваются различные стандарты | BYN | 1 | 10000 | м | ФРАНКО-СКЛАД ПОКУПАТЕЛЯ Минск | Оплата в течение 5 банковских дней по факту поставки | Поставщик обязуется поставить продукцию бухтами 200-400 мп. Сертификат ТР ТС. Поставщик без письменного согласия Покупателя не вправе уступать свои требования к Покупателю третьим лицам, вытекающие из настоящего договора, в том числе налоговым и иным органам в счёт уплаты причитающихся с Поставщика налогов, сборов (пошлин) и иных обязательных платежей в бюджет и внебюджетные фонды, а также взыскиваемых с Поставщика сумм по исполнительным производствам судов. Сумма денежных средств, внесенных в качестве предоплаты, признается коммерческим займом. В случае просрочки исполнения обязательства по поставке товара за пользование коммерческим займом подлежат уплате проценты в трехкратном размере ставки рефинансирования Национального Банка Республики Беларусь, действующей на момент внесения предоплаты, от суммы внесенной предоплаты, за каждый день неисполнения обязательства. Проценты начисляются со дня получения предоплаты до момента поставки товаров. В случае просрочки исполнения Поставщиком своих обязательств по поставке товара либо недопоставки, Поставщик уплачивает Покупателю пеню в размере 0,1 % процента от стоимости не поставленного или недопоставленного в срок товара за каждый день просрочки, но не более 5% от стоимости не поставленного или недопоставленного в срок товара. За не поставку или недопоставку товара согласно условиям договора Поставщик уплачивает Покупателю штраф в размере 10% стоимости непоставленного или недопоставленного в срок товара. При поставке товара не в ассортименте, определенном условиями договора, Поставщик уплачивает штраф в размере 10% стоимости непоставленного товара в ассортименте. Если поставленный товар не соответствует по качеству стандартам, другой нормативно-технической документации, образцам (эталонам) или иным условиям договора, а также если поставлен некомплектный товар, Поставщик уплачивает Покупателю штраф в размере 25 процентов стоимости некачественного либо неукомплектованного товара. Если весь поставленный товар либо его часть не соответствует по качеству условиям договора, Поставщик производит замену некачественного товара за свой счет в течение 7 календарных дней . В случаях поставки ненадлежащего качества или некомплектного товара с поставщика взыскиваются неустойка (штраф) и причиненные такой поставкой убытки без зачета неустойки (штрафа). В случае несоблюдения сроков оплаты товара Покупатель уплачивает Поставщику пеню в размере 0,1 % от неоплаченной суммы за каждый день просрочки, но не более 5% от суммы неоплаченного платежа. Ответственность за формирование стоимости товара, в соответствии с требованиями действующего законодательства, несет Поставщик. В случае предъявления Покупателю со стороны государственных органов экономических санкций за неправильное, необоснованное формирование цен на поставляемые материалы, изделия, требований о завышении стоимости поставляемого товара, Поставщик возмещает в бесспорном порядке Покупателю все предъявленное последнему в течение 10 календарных дней с даты получения Покупателем соответствующего требования. В соответствии со ст. 30 Закона Республики Беларусь от 05.01.2009г. (ред. от 08.07.2015г.) «О товарных биржах» споры по исполнению биржевого договора рассматриваются в Экономическим судом г. Минска, по месту нахождения покупателя, в порядке, установленном хозяйственным процессуальным законодательством. Стороны договорились, что до обращения в Экономический суд г. Минска обязательным является направление претензии (письменного предложения о добровольном урегулирования спора). Срок рассмотрения претензии – 30 календарных дней.
Кабель для систем пожарной и охранной сигнализации | 1х2х1,50 | КПКЭВнг(А)-FRLS | рассматриваются различные стандарты | BYN | 1 | 10000 | м | ФРАНКО-СКЛАД ПОКУПАТЕЛЯ Минск | Оплата в течение 5 банковских дней по факту поставки | Поставщик обязуется поставить продукцию бухтами 200-400 мп. Сертификат ТР ТС. Поставщик без письменного согласия Покупателя не вправе уступать свои требования к Покупателю третьим лицам, вытекающие из настоящего договора, в том числе налоговым и иным органам в счёт уплаты причитающихся с Поставщика налогов, сборов (пошлин) и иных обязательных платежей в бюджет и внебюджетные фонды, а также взыскиваемых с Поставщика сумм по исполнительным производствам судов. Сумма денежных средств, внесенных в качестве предоплаты, признается коммерческим займом. В случае просрочки исполнения обязательства по поставке товара за пользование коммерческим займом подлежат уплате проценты в трехкратном размере ставки рефинансирования Национального Банка Республики Беларусь, действующей на момент внесения предоплаты, от суммы внесенной предоплаты, за каждый день неисполнения обязательства. Проценты начисляются со дня получения предоплаты до момента поставки товаров. В случае просрочки исполнения Поставщиком своих обязательств по поставке товара либо недопоставки, Поставщик уплачивает Покупателю пеню в размере 0,1 % процента от стоимости не поставленного или недопоставленного в срок товара за каждый день просрочки, но не более 5% от стоимости не поставленного или недопоставленного в срок товара. За не поставку или недопоставку товара согласно условиям договора Поставщик уплачивает Покупателю штраф в размере 10% стоимости непоставленного или недопоставленного в срок товара. При поставке товара не в ассортименте, определенном условиями договора, Поставщик уплачивает штраф в размере 10% стоимости непоставленного товара в ассортименте. Если поставленный товар не соответствует по качеству стандартам, другой нормативно-технической документации, образцам (эталонам) или иным условиям договора, а также если поставлен некомплектный товар, Поставщик уплачивает Покупателю штраф в размере 25 процентов стоимости некачественного либо неукомплектованного товара. Если весь поставленный товар либо его часть не соответствует по качеству условиям договора, Поставщик производит замену некачественного товара за свой счет в течение 7 календарных дней . В случаях поставки ненадлежащего качества или некомплектного товара с поставщика взыскиваются неустойка (штраф) и причиненные такой поставкой убытки без зачета неустойки (штрафа). В случае несоблюдения сроков оплаты товара Покупатель уплачивает Поставщику пеню в размере 0,1 % от неоплаченной суммы за каждый день просрочки, но не более 5% от суммы неоплаченного платежа. Ответственность за формирование стоимости товара, в соответствии с требованиями действующего законодательства, несет Поставщик. В случае предъявления Покупателю со стороны государственных органов экономических санкций за неправильное, необоснованное формирование цен на поставляемые материалы, изделия, требований о завышении стоимости поставляемого товара, Поставщик возмещает в бесспорном порядке Покупателю все предъявленное последнему в течение 10 календарных дней с даты получения Покупателем соответствующего требования. В соответствии со ст. 30 Закона Республики Беларусь от 05.01.2009г. (ред. от 08.07.2015г.) «О товарных биржах» споры по исполнению биржевого договора рассматриваются в Экономическим судом г. Минска, по месту нахождения покупателя, в порядке, установленном хозяйственным процессуальным законодательством. Стороны договорились, что до обращения в Экономический суд г. Минска обязательным является направление претензии (письменного предложения о добровольном урегулирования спора). Срок рассмотрения претензии – 30 календарных дней.
Кабель для систем пожарной и охранной сигнализации | 1х2х1,50 | КПСВЭВ | рассматриваются различные стандарты | BYN | 3.8 | 5000 | м | ФРАНКО-СКЛАД ПРОДАВЦА Минск | Предоплата 100% в течение 30 банковских дней с момента регистрации договора на бирже | Поставщик обязуется поставить продукцию бухтами 300-500 м.Предоставление сертификата обязательно. Цена должна быть сформирована с учётом постановления № 116 от 30.12 2022 О порядке регулирования цен на строительные материалы, изделия, конструкции». Поставщик без письменного согласия Покупателя не вправе уступать свои требования к Покупателю третьим лицам, вытекающие из настоящего договора, в том числе налоговым и иным органам в счёт уплаты причитающихся с Поставщика налогов, сборов (пошлин) и иных обязательных платежей в бюджет и внебюджетные фонды, а также взыскиваемых с Поставщика сумм по исполнительным производствам судов. Сумма денежных средств, внесенных в качестве предоплаты, признается коммерческим займом. В случае просрочки исполнения обязательства по поставке товара за пользование коммерческим займом подлежат уплате проценты в трехкратном размере ставки рефинансирования Национального Банка Республики Беларусь, действующей на момент внесения предоплаты, от суммы внесенной предоплаты, за каждый день неисполнения обязательства. Проценты начисляются со дня получения предоплаты до момента поставки товаров. В случае просрочки исполнения Поставщиком своих обязательств по поставке товара либо недопоставки, Поставщик уплачивает Покупателю пеню в размере 0,1 % процента от стоимости не поставленного или недопоставленного в срок товара за каждый день просрочки, но не более 5% от стоимости не поставленного или недопоставленного в срок товара. За не поставку или недопоставку товара согласно условиям договора Поставщик уплачивает Покупателю штраф в размере 10% стоимости непоставленного или недопоставленного в срок товара. При поставке товара не в ассортименте, определенном условиями договора, Поставщик уплачивает штраф в размере 10% стоимости непоставленного товара в ассортименте. Если поставленный товар не соответствует по качеству стандартам, другой нормативно-технической документации, образцам (эталонам) или иным условиям договора, а также если поставлен некомплектный товар, Поставщик уплачивает Покупателю штраф в размере 25 процентов стоимости некачественного либо неукомплектованного товара. Если весь поставленный товар либо его часть не соответствует по качеству условиям договора, Поставщик производит замену некачественного товара за свой счет в течение 7 календарных дней . В случаях поставки ненадлежащего качества или некомплектного товара с поставщика взыскиваются неустойка (штраф) и причиненные такой поставкой убытки без зачета неустойки (штрафа). В случае несоблюдения сроков оплаты товара Покупатель уплачивает Поставщику пеню в размере 0,1 % от неоплаченной суммы за каждый день просрочки, но не более 5% от суммы неоплаченного платежа. Ответственность за формирование стоимости товара, в соответствии с требованиями действующего законодательства, несет Поставщик. В случае предъявления Покупателю со стороны государственных органов экономических санкций за неправильное, необоснованное формирование цен на поставляемые материалы, изделия, требований о завышении стоимости поставляемого товара, Поставщик возмещает в бесспорном порядке Покупателю все предъявленное последнему в течение 10 календарных дней с даты получения Покупателем соответствующего требования. В соответствии со ст. 30 Закона Республики Беларусь от 05.01.2009г. (ред. от 08.07.2015г.) «О товарных биржах» споры по исполнению биржевого договора рассматриваются в Экономическим судом г. Минска, по месту нахождения покупателя, в порядке, установленном хозяйственным процессуальным законодательством. Стороны договорились, что до обращения в Экономический суд г. Минска обязательным является направление претензии (письменного предложения о добровольном урегулирования спора). Срок рассмотрения претензии – 30 календарных дней.
Кабель для систем пожарной и охранной сигнализации | 1х2х1,50 | КПСВЭВ | рассматриваются различные стандарты | BYN | 3.8 | 5000 | м | ФРАНКО-СКЛАД ПРОДАВЦА Минск | Предоплата 100% в течение 30 банковских дней с момента регистрации договора на бирже | Поставщик обязуется поставить продукцию бухтами 300-500 м.Предоставление сертификата обязательно. Цена должна быть сформирована с учётом постановления № 116 от 30.12 2022 О порядке регулирования цен на строительные материалы, изделия, конструкции». Поставщик без письменного согласия Покупателя не вправе уступать свои требования к Покупателю третьим лицам, вытекающие из настоящего договора, в том числе налоговым и иным органам в счёт уплаты причитающихся с Поставщика налогов, сборов (пошлин) и иных обязательных платежей в бюджет и внебюджетные фонды, а также взыскиваемых с Поставщика сумм по исполнительным производствам судов. Сумма денежных средств, внесенных в качестве предоплаты, признается коммерческим займом. В случае просрочки исполнения обязательства по поставке товара за пользование коммерческим займом подлежат уплате проценты в трехкратном размере ставки рефинансирования Национального Банка Республики Беларусь, действующей на момент внесения предоплаты, от суммы внесенной предоплаты, за каждый день неисполнения обязательства. Проценты начисляются со дня получения предоплаты до момента поставки товаров. В случае просрочки исполнения Поставщиком своих обязательств по поставке товара либо недопоставки, Поставщик уплачивает Покупателю пеню в размере 0,1 % процента от стоимости не поставленного или недопоставленного в срок товара за каждый день просрочки, но не более 5% от стоимости не поставленного или недопоставленного в срок товара. За не поставку или недопоставку товара согласно условиям договора Поставщик уплачивает Покупателю штраф в размере 10% стоимости непоставленного или недопоставленного в срок товара. При поставке товара не в ассортименте, определенном условиями договора, Поставщик уплачивает штраф в размере 10% стоимости непоставленного товара в ассортименте. Если поставленный товар не соответствует по качеству стандартам, другой нормативно-технической документации, образцам (эталонам) или иным условиям договора, а также если поставлен некомплектный товар, Поставщик уплачивает Покупателю штраф в размере 25 процентов стоимости некачественного либо неукомплектованного товара. Если весь поставленный товар либо его часть не соответствует по качеству условиям договора, Поставщик производит замену некачественного товара за свой счет в течение 7 календарных дней . В случаях поставки ненадлежащего качества или некомплектного товара с поставщика взыскиваются неустойка (штраф) и причиненные такой поставкой убытки без зачета неустойки (штрафа). В случае несоблюдения сроков оплаты товара Покупатель уплачивает Поставщику пеню в размере 0,1 % от неоплаченной суммы за каждый день просрочки, но не более 5% от суммы неоплаченного платежа. Ответственность за формирование стоимости товара, в соответствии с требованиями действующего законодательства, несет Поставщик. В случае предъявления Покупателю со стороны государственных органов экономических санкций за неправильное, необоснованное формирование цен на поставляемые материалы, изделия, требований о завышении стоимости поставляемого товара, Поставщик возмещает в бесспорном порядке Покупателю все предъявленное последнему в течение 10 календарных дней с даты получения Покупателем соответствующего требования. В соответствии со ст. 30 Закона Республики Беларусь от 05.01.2009г. (ред. от 08.07.2015г.) «О товарных биржах» споры по исполнению биржевого договора рассматриваются в Экономическим судом г. Минска, по месту нахождения покупателя, в порядке, установленном хозяйственным процессуальным законодательством. Стороны договорились, что до обращения в Экономический суд г. Минска обязательным является направление претензии (письменного предложения о добровольном урегулирования спора). Срок рассмотрения претензии – 30 календарных дней.
Кабель для систем пожарной и охранной сигнализации | 1х2х1,78 | КСРВГнг(А)-FRLS | рассматриваются различные стандарты | BYN | 1 | 1090 | м | ФРАНКО-СКЛАД ПОКУПАТЕЛЯ Гродно | Оплата в течение 30 банковских дней по факту поставки | ВХОДНОЙ КОНТРОЛЬ! Поставщик обязан предоставить Сертификат ТР ТС 004/2011, паспорт качества, гарантийное обязательство согласно ГОСТ. В бухтах по 1090м. В случае поставки товара не соответствующего данным условиям, продавец берет на себя все расходы, связанные с возвратом продукции ( приведение товара в вид, соответствующий договору), а также компенсируетПокупателю возможные убытки, которые понесет Покупатель в связи с нарушением условий договора.
Кабель для систем пожарной и охранной сигнализации | 1х2х1,78 | КСРВнг(А)-FRLS | рассматриваются различные стандарты | BYN | 1 | 10000 | м | ФРАНКО-СКЛАД ПОКУПАТЕЛЯ Гродно | Оплата в течение 30 банковских дней по факту поставки | Одной длиной, при невозможности поставки согласовать с Покупателем.При поставке предоставляется оригинал протокола испытаний на соответствие, указанному поставщиком ГОСТ аккредитованной независимой лаборатории РБ по следующим проверяемым параметрам: 1. Электрическое сопротивление токопроводящей жилы. 2. Механические свойства изоляции до старения.3. Механические свойства оболочки до старения.4. Геометрические параметры токопроводящей жилы 5. Геометрические параметры изоляции, включая промежуточные слои. 6. Геометрические параметры оболочки. При указании ссылки на ТУ обязательно необходимо указывать ссылку на конкретный ГОСТ. Предоставление при поставке сертификата ТРТС. При получении Покупатель произведет испытание кабеля в собственной лаборатории, в случае не прохождения испытаний, Продавец оплачивает произведенные испытания и производит замену кабеля. Оплата только после получения положительных результатов испытаний
Кабель для систем пожарной и охранной сигнализации | 1х2х1,78 | КСРЭВнг(А)-FRLS | рассматриваются различные стандарты | BYN | 1 | 5000 | м | ФРАНКО-СКЛАД ПОКУПАТЕЛЯ Гродно | Оплата в течение 20 банковских дней по факту поставки | Для использования при строительстве объектов. Вместе с поставкой паспорт качества, сертификат, протокол испытания на импортный кабель из независимой лаборатории РБ.
Кабель для систем пожарной и охранной сигнализации | 1х2х2,50 | КМВЭВ | рассматриваются различные стандарты | BYN | 1 | 10000 | м | ФРАНКО-СКЛАД ПОКУПАТЕЛЯ Минск | Оплата в течение 5 банковских дней по факту поставки | Поставщик обязуется поставить продукцию бухтами 200-400 мп. Сертификат ТР ТС. Поставщик без письменного согласия Покупателя не вправе уступать свои требования к Покупателю третьим лицам, вытекающие из настоящего договора, в том числе налоговым и иным органам в счёт уплаты причитающихся с Поставщика налогов, сборов (пошлин) и иных обязательных платежей в бюджет и внебюджетные фонды, а также взыскиваемых с Поставщика сумм по исполнительным производствам судов. Сумма денежных средств, внесенных в качестве предоплаты, признается коммерческим займом. В случае просрочки исполнения обязательства по поставке товара за пользование коммерческим займом подлежат уплате проценты в трехкратном размере ставки рефинансирования Национального Банка Республики Беларусь, действующей на момент внесения предоплаты, от суммы внесенной предоплаты, за каждый день неисполнения обязательства. Проценты начисляются со дня получения предоплаты до момента поставки товаров. В случае просрочки исполнения Поставщиком своих обязательств по поставке товара либо недопоставки, Поставщик уплачивает Покупателю пеню в размере 0,1 % процента от стоимости не поставленного или недопоставленного в срок товара за каждый день просрочки, но не более 5% от стоимости не поставленного или недопоставленного в срок товара. За не поставку или недопоставку товара согласно условиям договора Поставщик уплачивает Покупателю штраф в размере 10% стоимости непоставленного или недопоставленного в срок товара. При поставке товара не в ассортименте, определенном условиями договора, Поставщик уплачивает штраф в размере 10% стоимости непоставленного товара в ассортименте. Если поставленный товар не соответствует по качеству стандартам, другой нормативно-технической документации, образцам (эталонам) или иным условиям договора, а также если поставлен некомплектный товар, Поставщик уплачивает Покупателю штраф в размере 25 процентов стоимости некачественного либо неукомплектованного товара. Если весь поставленный товар либо его часть не соответствует по качеству условиям договора, Поставщик производит замену некачественного товара за свой счет в течение 7 календарных дней . В случаях поставки ненадлежащего качества или некомплектного товара с поставщика взыскиваются неустойка (штраф) и причиненные такой поставкой убытки без зачета неустойки (штрафа). В случае несоблюдения сроков оплаты товара Покупатель уплачивает Поставщику пеню в размере 0,1 % от неоплаченной суммы за каждый день просрочки, но не более 5% от суммы неоплаченного платежа. Ответственность за формирование стоимости товара, в соответствии с требованиями действующего законодательства, несет Поставщик. В случае предъявления Покупателю со стороны государственных органов экономических санкций за неправильное, необоснованное формирование цен на поставляемые материалы, изделия, требований о завышении стоимости поставляемого товара, Поставщик возмещает в бесспорном порядке Покупателю все предъявленное последнему в течение 10 календарных дней с даты получения Покупателем соответствующего требования. В соответствии со ст. 30 Закона Республики Беларусь от 05.01.2009г. (ред. от 08.07.2015г.) «О товарных биржах» споры по исполнению биржевого договора рассматриваются в Экономическим судом г. Минска, по месту нахождения покупателя, в порядке, установленном хозяйственным процессуальным законодательством. Стороны договорились, что до обращения в Экономический суд г. Минска обязательным является направление претензии (письменного предложения о добровольном урегулирования спора). Срок рассмотрения претензии – 30 календарных дней.
Кабель для систем пожарной и охранной сигнализации | 1х2х2,50 | КПКЭВнг(А)-FRLS | рассматриваются различные стандарты | BYN | 1 | 10000 | м | ФРАНКО-СКЛАД ПОКУПАТЕЛЯ Минск | Оплата в течение 5 банковских дней по факту поставки | Поставщик обязуется поставить продукцию бухтами 200-400 мп. Сертификат ТР ТС. Поставщик без письменного согласия Покупателя не вправе уступать свои требования к Покупателю третьим лицам, вытекающие из настоящего договора, в том числе налоговым и иным органам в счёт уплаты причитающихся с Поставщика налогов, сборов (пошлин) и иных обязательных платежей в бюджет и внебюджетные фонды, а также взыскиваемых с Поставщика сумм по исполнительным производствам судов. Сумма денежных средств, внесенных в качестве предоплаты, признается коммерческим займом. В случае просрочки исполнения обязательства по поставке товара за пользование коммерческим займом подлежат уплате проценты в трехкратном размере ставки рефинансирования Национального Банка Республики Беларусь, действующей на момент внесения предоплаты, от суммы внесенной предоплаты, за каждый день неисполнения обязательства. Проценты начисляются со дня получения предоплаты до момента поставки товаров. В случае просрочки исполнения Поставщиком своих обязательств по поставке товара либо недопоставки, Поставщик уплачивает Покупателю пеню в размере 0,1 % процента от стоимости не поставленного или недопоставленного в срок товара за каждый день просрочки, но не более 5% от стоимости не поставленного или недопоставленного в срок товара. За не поставку или недопоставку товара согласно условиям договора Поставщик уплачивает Покупателю штраф в размере 10% стоимости непоставленного или недопоставленного в срок товара. При поставке товара не в ассортименте, определенном условиями договора, Поставщик уплачивает штраф в размере 10% стоимости непоставленного товара в ассортименте. Если поставленный товар не соответствует по качеству стандартам, другой нормативно-технической документации, образцам (эталонам) или иным условиям договора, а также если поставлен некомплектный товар, Поставщик уплачивает Покупателю штраф в размере 25 процентов стоимости некачественного либо неукомплектованного товара. Если весь поставленный товар либо его часть не соответствует по качеству условиям договора, Поставщик производит замену некачественного товара за свой счет в течение 7 календарных дней . В случаях поставки ненадлежащего качества или некомплектного товара с поставщика взыскиваются неустойка (штраф) и причиненные такой поставкой убытки без зачета неустойки (штрафа). В случае несоблюдения сроков оплаты товара Покупатель уплачивает Поставщику пеню в размере 0,1 % от неоплаченной суммы за каждый день просрочки, но не более 5% от суммы неоплаченного платежа. Ответственность за формирование стоимости товара, в соответствии с требованиями действующего законодательства, несет Поставщик. В случае предъявления Покупателю со стороны государственных органов экономических санкций за неправильное, необоснованное формирование цен на поставляемые материалы, изделия, требований о завышении стоимости поставляемого товара, Поставщик возмещает в бесспорном порядке Покупателю все предъявленное последнему в течение 10 календарных дней с даты получения Покупателем соответствующего требования. В соответствии со ст. 30 Закона Республики Беларусь от 05.01.2009г. (ред. от 08.07.2015г.) «О товарных биржах» споры по исполнению биржевого договора рассматриваются в Экономическим судом г. Минска, по месту нахождения покупателя, в порядке, установленном хозяйственным процессуальным законодательством. Стороны договорились, что до обращения в Экономический суд г. Минска обязательным является направление претензии (письменного предложения о добровольном урегулирования спора). Срок рассмотрения претензии – 30 календарных дней.
Кабель для систем пожарной и охранной сигнализации | 10х0,50 | КСВЭВ | рассматриваются различные стандарты | BYN | 1 | 10000 | м | ФРАНКО-СКЛАД ПОКУПАТЕЛЯ Гродно | Предоплата 100% в течение 3 банковских дней с момента регистрации договора на бирже | Закупка осуществляется согласно Постановления 69 от 12.07.2022г.
Кабель для систем пожарной и охранной сигнализации | 10х0,50 | КСВЭВ | рассматриваются различные стандарты | BYN | 1 | 20000 | м | ФРАНКО-СКЛАД ПОКУПАТЕЛЯ Гродно | Оплата в течение 10 банковских дней по факту поставки | Закупка осуществляется для строительства жилого дома. Бухты одной длины. При поставке предоставляется оригинал протокола испытаний на соответствие, указанному поставщиком ГОСТ аккредитованной независимой лаборатории РБ по следующим проверяемым параметрам: 1. Электрическое сопротивление токопроводящей жилы. 2. Механические свойства изоляции до старения.3. Механические свойства оболочки до старения.4. Геометрические параметры токопроводящей жилы 5. Геометрические параметры изоляции, включая промежуточные слои. 6. Геометрические параметры оболочки. При указании ссылки на ТУ обязательно необходимо указывать ссылку на конкретный ГОСТ. Предоставление при поставке сертификата ТРТС. При получении Покупатель произведет испытание кабеля в собственной лаборатории, в случае не прохождения испытаний, Продавец оплачивает произведенные испытания и производит замену кабеля. Оплата только после получения положительных результатов испытаний
Кабель для систем пожарной и охранной сигнализации | 10х0,50 | КСВЭВнг(А)-LS | рассматриваются различные стандарты | BYN | 1 | 10000 | м | ФРАНКО-СКЛАД ПОКУПАТЕЛЯ Гродно | Предоплата 100% в течение 3 банковских дней с момента регистрации договора на бирже | Закупка осуществляется согласно Постановления 73 от 30.07.2021г.
Кабель для систем пожарной и охранной сигнализации | 10х0,50 | КСПВ | рассматриваются различные стандарты | BYN | 1 | 15000 | м | ФРАНКО-СКЛАД ПОКУПАТЕЛЯ Гродно | Оплата в течение 30 банковских дней по факту поставки | Одной длиной, при невозможности поставки согласовать с Покупателем.При поставке предоставляется оригинал протокола испытаний на соответствие, указанному поставщиком ГОСТ аккредитованной независимой лаборатории РБ по следующим проверяемым параметрам: 1. Электрическое сопротивление токопроводящей жилы. 2. Механические свойства изоляции до старения.3. Механические свойства оболочки до старения.4. Геометрические параметры токопроводящей жилы 5. Геометрические параметры изоляции, включая промежуточные слои. 6. Геометрические параметры оболочки. При указании ссылки на ТУ обязательно необходимо указывать ссылку на конкретный ГОСТ. Предоставление при поставке сертификата ТРТС. При получении Покупатель произведет испытание кабеля в собственной лаборатории, в случае не прохождения испытаний, Продавец оплачивает произведенные испытания и производит замену кабеля. Оплата только после получения положительных результатов испытаний
Кабель для систем пожарной и охранной сигнализации | 10х0,50 | КСПВ | рассматриваются различные стандарты | BYN | 1 | 1000 | м | ФРАНКО-СКЛАД ПОКУПАТЕЛЯ Гомель | Оплата в течение 20 банковских дней по факту поставки | для строительства
Кабель для систем пожарной и охранной сигнализации | 10х0,50 | КСПВ | рассматриваются различные стандарты | BYN | 2 | 5000 | м | ФРАНКО-СКЛАД ПОКУПАТЕЛЯ Гомель | Оплата в течение 20 банковских дней по факту поставки
Кабель для систем пожарной и охранной сигнализации | 2х0,4 | КСПВ | рассматриваются различные стандарты | BYN | 2 | 5000 | м | ФРАНКО-СКЛАД ПОКУПАТЕЛЯ Гомель | Оплата в течение 20 банковских дней по факту поставки
Кабель для систем пожарной и охранной сигнализации | 2х0,50 | КСВВ | рассматриваются различные стандарты | BYN | 5 | 1000 | м | ФРАНКО-СКЛАД ПРОДАВЦА Минск | Оплата в течение 20 банковских дней по факту поставки
Кабель для систем пожарной и охранной сигнализации | 2х0,50 | КСВВ | рассматриваются различные стандарты | BYN | 1 | 5000 | м | ФРАНКО-СКЛАД ПОКУПАТЕЛЯ Гродно | Оплата в течение 20 банковских дней по факту поставки | Для использования при строительстве объектов.Принимается на склад с сертификатом, паспортом качества. Импортного производства принимается на склад с протоколом испытания из независимой лаборатории РБ.
Кабель для систем пожарной и охранной сигнализации | 2х0,50 | КСВВ | рассматриваются различные стандарты | BYN | 0.3 | 10000 | м | ФРАНКО-СКЛАД ПОКУПАТЕЛЯ Минск | Предоплата 100% в течение 30 банковских дней с момента регистрации договора на бирже | Поставщик обязуется поставить продукцию бухтами 300-500 м.Предоставление сертификата обязательно. Цена должна быть сформирована с учётом постановления № 116 от 30.12 2022 О порядке регулирования цен на строительные материалы, изделия, конструкции». Поставщик без письменного согласия Покупателя не вправе уступать свои требования к Покупателю третьим лицам, вытекающие из настоящего договора, в том числе налоговым и иным органам в счёт уплаты причитающихся с Поставщика налогов, сборов (пошлин) и иных обязательных платежей в бюджет и внебюджетные фонды, а также взыскиваемых с Поставщика сумм по исполнительным производствам судов. Сумма денежных средств, внесенных в качестве предоплаты, признается коммерческим займом. В случае просрочки исполнения обязательства по поставке товара за пользование коммерческим займом подлежат уплате проценты в трехкратном размере ставки рефинансирования Национального Банка Республики Беларусь, действующей на момент внесения предоплаты, от суммы внесенной предоплаты, за каждый день неисполнения обязательства. Проценты начисляются со дня получения предоплаты до момента поставки товаров. В случае просрочки исполнения Поставщиком своих обязательств по поставке товара либо недопоставки, Поставщик уплачивает Покупателю пеню в размере 0,1 % процента от стоимости не поставленного или недопоставленного в срок товара за каждый день просрочки, но не более 5% от стоимости не поставленного или недопоставленного в срок товара. За не поставку или недопоставку товара согласно условиям договора Поставщик уплачивает Покупателю штраф в размере 10% стоимости непоставленного или недопоставленного в срок товара. При поставке товара не в ассортименте, определенном условиями договора, Поставщик уплачивает штраф в размере 10% стоимости непоставленного товара в ассортименте. Если поставленный товар не соответствует по качеству стандартам, другой нормативно-технической документации, образцам (эталонам) или иным условиям договора, а также если поставлен некомплектный товар, Поставщик уплачивает Покупателю штраф в размере 25 процентов стоимости некачественного либо неукомплектованного товара. Если весь поставленный товар либо его часть не соответствует по качеству условиям договора, Поставщик производит замену некачественного товара за свой счет в течение 7 календарных дней . В случаях поставки ненадлежащего качества или некомплектного товара с поставщика взыскиваются неустойка (штраф) и причиненные такой поставкой убытки без зачета неустойки (штрафа). В случае несоблюдения сроков оплаты товара Покупатель уплачивает Поставщику пеню в размере 0,1 % от неоплаченной суммы за каждый день просрочки, но не более 5% от суммы неоплаченного платежа. Ответственность за формирование стоимости товара, в соответствии с требованиями действующего законодательства, несет Поставщик. В случае предъявления Покупателю со стороны государственных органов экономических санкций за неправильное, необоснованное формирование цен на поставляемые материалы, изделия, требований о завышении стоимости поставляемого товара, Поставщик возмещает в бесспорном порядке Покупателю все предъявленное последнему в течение 10 календарных дней с даты получения Покупателем соответствующего требования. В соответствии со ст. 30 Закона Республики Беларусь от 05.01.2009г. (ред. от 08.07.2015г.) «О товарных биржах» споры по исполнению биржевого договора рассматриваются в Экономическим судом г. Минска, по месту нахождения покупателя, в порядке, установленном хозяйственным процессуальным законодательством. Стороны договорились, что до обращения в Экономический суд г. Минска обязательным является направление претензии (письменного предложения о добровольном урегулирования спора). Срок рассмотрения претензии – 30 календарных дней.
Кабель для систем пожарной и охранной сигнализации | 2х0,50 | КСВВ | рассматриваются различные стандарты | BYN | 0.3 | 10000 | м | ФРАНКО-СКЛАД ПОКУПАТЕЛЯ Минск | Предоплата 100% в течение 30 банковских дней с момента регистрации договора на бирже | Поставщик обязуется поставить продукцию бухтами 300-500 м.Предоставление сертификата обязательно. Цена должна быть сформирована с учётом постановления № 116 от 30.12 2022 О порядке регулирования цен на строительные материалы, изделия, конструкции». Поставщик без письменного согласия Покупателя не вправе уступать свои требования к Покупателю третьим лицам, вытекающие из настоящего договора, в том числе налоговым и иным органам в счёт уплаты причитающихся с Поставщика налогов, сборов (пошлин) и иных обязательных платежей в бюджет и внебюджетные фонды, а также взыскиваемых с Поставщика сумм по исполнительным производствам судов. Сумма денежных средств, внесенных в качестве предоплаты, признается коммерческим займом. В случае просрочки исполнения обязательства по поставке товара за пользование коммерческим займом подлежат уплате проценты в трехкратном размере ставки рефинансирования Национального Банка Республики Беларусь, действующей на момент внесения предоплаты, от суммы внесенной предоплаты, за каждый день неисполнения обязательства. Проценты начисляются со дня получения предоплаты до момента поставки товаров. В случае просрочки исполнения Поставщиком своих обязательств по поставке товара либо недопоставки, Поставщик уплачивает Покупателю пеню в размере 0,1 % процента от стоимости не поставленного или недопоставленного в срок товара за каждый день просрочки, но не более 5% от стоимости не поставленного или недопоставленного в срок товара. За не поставку или недопоставку товара согласно условиям договора Поставщик уплачивает Покупателю штраф в размере 10% стоимости непоставленного или недопоставленного в срок товара. При поставке товара не в ассортименте, определенном условиями договора, Поставщик уплачивает штраф в размере 10% стоимости непоставленного товара в ассортименте. Если поставленный товар не соответствует по качеству стандартам, другой нормативно-технической документации, образцам (эталонам) или иным условиям договора, а также если поставлен некомплектный товар, Поставщик уплачивает Покупателю штраф в размере 25 процентов стоимости некачественного либо неукомплектованного товара. Если весь поставленный товар либо его часть не соответствует по качеству условиям договора, Поставщик производит замену некачественного товара за свой счет в течение 7 календарных дней . В случаях поставки ненадлежащего качества или некомплектного товара с поставщика взыскиваются неустойка (штраф) и причиненные такой поставкой убытки без зачета неустойки (штрафа). В случае несоблюдения сроков оплаты товара Покупатель уплачивает Поставщику пеню в размере 0,1 % от неоплаченной суммы за каждый день просрочки, но не более 5% от суммы неоплаченного платежа. Ответственность за формирование стоимости товара, в соответствии с требованиями действующего законодательства, несет Поставщик. В случае предъявления Покупателю со стороны государственных органов экономических санкций за неправильное, необоснованное формирование цен на поставляемые материалы, изделия, требований о завышении стоимости поставляемого товара, Поставщик возмещает в бесспорном порядке Покупателю все предъявленное последнему в течение 10 календарных дней с даты получения Покупателем соответствующего требования. В соответствии со ст. 30 Закона Республики Беларусь от 05.01.2009г. (ред. от 08.07.2015г.) «О товарных биржах» споры по исполнению биржевого договора рассматриваются в Экономическим судом г. Минска, по месту нахождения покупателя, в порядке, установленном хозяйственным процессуальным законодательством. Стороны договорились, что до обращения в Экономический суд г. Минска обязательным является направление претензии (письменного предложения о добровольном урегулирования спора). Срок рассмотрения претензии – 30 календарных дней.
Кабель для систем пожарной и охранной сигнализации | 2х0,50 | КСВВ | рассматриваются различные стандарты | BYN | 5 | 3000 | м | ФРАНКО-СКЛАД ПОКУПАТЕЛЯ Гомель | Оплата в течение 20 банковских дней по факту поставки
Кабель для систем пожарной и охранной сигнализации | 2х0,50 | КСВВнг(А)-LS | рассматриваются различные стандарты | BYN | 1 | 5000 | м | ФРАНКО-СКЛАД ПОКУПАТЕЛЯ Гродно | Оплата в течение 20 банковских дней по факту поставки | Для использования при строительстве объектов.Принимается на склад с сертификатом, паспортом качества. Импортного производства принимается на склад с протоколом испытания из независимой лаборатории РБ.
Кабель для систем пожарной и охранной сигнализации | 2х0,50 | КСВВнг(А)-LS | рассматриваются различные стандарты | BYN | 1 | 4500 | м | ФРАНКО-СКЛАД ПОКУПАТЕЛЯ Могилев | Оплата в течение 20 банковских дней по факту поставки | Рассматриваются аналогичный по свойствам кабель и марка.Кабель должен соответствовать ГОСТ.Обязательное предоставление следующих документов: сертификат соответствия, паспорт качества, протоколы испытаний кабельно-проводниковой продукции, проведенные в аккредитованных испытательных лабораториях РБ.
Кабель для систем пожарной и охранной сигнализации | 2х0,50 | КСВЭВ | рассматриваются различные стандарты | BYN | 1 | 10000 | м | ФРАНКО-СКЛАД ПОКУПАТЕЛЯ Гродно | Предоплата 100% в течение 3 банковских дней с момента регистрации договора на бирже | Закупка осуществляется согласно Постановления 73 от 30.07.2021г.
Кабель для систем пожарной и охранной сигнализации | 2х0,50 | КСВЭВ | рассматриваются различные стандарты | BYN | 1 | 20000 | м | ФРАНКО-СКЛАД ПОКУПАТЕЛЯ Гродно | Оплата в течение 10 банковских дней по факту поставки | Закупка осуществляется для строительства жилого дома. Бухты одной длины. При поставке предоставляется оригинал протокола испытаний на соответствие, указанному поставщиком ГОСТ аккредитованной независимой лаборатории РБ по следующим проверяемым параметрам: 1. Электрическое сопротивление токопроводящей жилы. 2. Механические свойства изоляции до старения.3. Механические свойства оболочки до старения.4. Геометрические параметры токопроводящей жилы 5. Геометрические параметры изоляции, включая промежуточные слои. 6. Геометрические параметры оболочки. При указании ссылки на ТУ обязательно необходимо указывать ссылку на конкретный ГОСТ. Предоставление при поставке сертификата ТРТС. При получении Покупатель произведет испытание кабеля в собственной лаборатории, в случае не прохождения испытаний, Продавец оплачивает произведенные испытания и производит замену кабеля. Оплата только после получения положительных результатов испытаний
Кабель для систем пожарной и охранной сигнализации | 2х0,50 | КСВЭВ | рассматриваются различные стандарты | BYN | 5 | 2000 | м | ФРАНКО-СКЛАД ПОКУПАТЕЛЯ Гомель | Оплата в течение 20 банковских дней по факту поставки
Кабель для систем пожарной и охранной сигнализации | 2х0,50 | КСВЭВнг(А)-LS | рассматриваются различные стандарты | BYN | 1 | 10000 | м | ФРАНКО-СКЛАД ПОКУПАТЕЛЯ Гродно | Предоплата 100% в течение 3 банковских дней с момента регистрации договора на бирже | Закупка осуществляется согласно Постановления 73 от 30.07.2021г.
Кабель для систем пожарной и охранной сигнализации | 2х0,50 | КСВЭВнг(А)-LS | рассматриваются различные стандарты | BYN | 0.5 | 3000 | м | ФРАНКО-СКЛАД ПОКУПАТЕЛЯ Гомель | Оплата в течение 10 банковских дней по факту поставки | Кабель для объекта строительства
Кабель для систем пожарной и охранной сигнализации | 2х0,50 | КСПВ | рассматриваются различные стандарты | BYN | 3 | 1000 | м | ФРАНКО-СКЛАД ПРОДАВЦА Минск | Оплата в течение 20 банковских дней по факту поставки
Кабель для систем пожарной и охранной сигнализации | 2х0,50 | КСПВ | рассматриваются различные стандарты | BYN | 5 | 5000 | м | ФРАНКО-СКЛАД ПОКУПАТЕЛЯ Гродно | Оплата в течение 20 банковских дней по факту поставки | Для использования при строительстве объектов.Бухты по 200м. Для использования при строительстве объектов.Принимается на склад с сертификатом, паспортом качества. Импортного производства принимается на склад с протоколом испытания из независимой лаборатории РБ.
Кабель для систем пожарной и охранной сигнализации | 2х0,50 | КСПВ | рассматриваются различные стандарты | BYN | 2 | 5000 | м | ФРАНКО-СКЛАД ПОКУПАТЕЛЯ Гомель | Оплата в течение 20 банковских дней по факту поставки
Кабель для систем пожарной и охранной сигнализации | 2х0,50 | КСРВГнг(А)-FRLS | рассматриваются различные стандарты | BYN | 1 | 15000 | м | ФРАНКО-СКЛАД ПОКУПАТЕЛЯ Гродно | Оплата в течение 30 банковских дней по факту поставки
Кабель для систем пожарной и охранной сигнализации | 2х0,64 | КСВВнг(А)-LS | рассматриваются различные стандарты | BYN | 2 | 500 | м | ФРАНКО-СКЛАД ПОКУПАТЕЛЯ Гомель | Оплата в течение 20 банковских дней по факту поставки | для строительства жилых домов
Кабель для систем пожарной и охранной сигнализации | 2х0,80 | КСПВ | рассматриваются различные стандарты | BYN | 5 | 1000 | м | ФРАНКО-СКЛАД ПОКУПАТЕЛЯ Гомель | Оплата в течение 20 банковских дней по факту поставки
Кабель для систем пожарной и охранной сигнализации | 2х2х0,50 | КПСВЭВ | рассматриваются различные стандарты | BYN | 1 | 1000 | м | ФРАНКО-СКЛАД ПОКУПАТЕЛЯ Гродно | Оплата в течение 10 банковских дней по факту поставки | Для использования при строительстве объектов.Принимается на склад с сертификатом, паспортом качества. Импортного производства принимается на склад с протоколом испытания из независимой лаборатории РБ.
Кабель для систем пожарной и охранной сигнализации | 2х2х0,50 | КСВЭВ | рассматриваются различные стандарты | BYN | 1 | 10000 | м | ФРАНКО-СКЛАД ПОКУПАТЕЛЯ Гродно | Оплата в течение 5 банковских дней по факту поставки | Закупка осуществляется для строительства жилого дома. Одной длиной.При поставке предоставляется оригинал протокола испытаний на соответствие, указанному поставщиком ГОСТ аккредитованной независимой лаборатории РБ по следующим проверяемым параметрам: 1. Электрическое сопротивление токопроводящей жилы. 2. Механические свойства изоляции до старения.3. Механические свойства оболочки до старения.4. Геометрические параметры токопроводящей жилы 5. Геометрические параметры изоляции, включая промежуточные слои. 6. Геометрические параметры оболочки. При указании ссылки на ТУ обязательно необходимо указывать ссылку на конкретный ГОСТ. Предоставление при поставке сертификата ТРТС. При получении Покупатель произведет испытание кабеля в собственной лаборатории, в случае не прохождения испытаний, Продавец оплачивает произведенные испытания и производит замену кабеля. Оплата только после получения положительных результатов испытаний
Кабель для систем пожарной и охранной сигнализации | 2х2х0,50 | КСВЭВнг(А)-LS | рассматриваются различные стандарты | BYN | 1 | 10000 | м | ФРАНКО-СКЛАД ПОКУПАТЕЛЯ Гродно | Оплата в течение 5 банковских дней по факту поставки | Закупка осуществляется для строительства жилого дома. Одной длиной.При поставке предоставляется оригинал протокола испытаний на соответствие, указанному поставщиком ГОСТ аккредитованной независимой лаборатории РБ по следующим проверяемым параметрам: 1. Электрическое сопротивление токопроводящей жилы. 2. Механические свойства изоляции до старения.3. Механические свойства оболочки до старения.4. Геометрические параметры токопроводящей жилы 5. Геометрические параметры изоляции, включая промежуточные слои. 6. Геометрические параметры оболочки. При указании ссылки на ТУ обязательно необходимо указывать ссылку на конкретный ГОСТ. Предоставление при поставке сертификата ТРТС. При получении Покупатель произведет испытание кабеля в собственной лаборатории, в случае не прохождения испытаний, Продавец оплачивает произведенные испытания и производит замену кабеля. Оплата только после получения положительных результатов испытаний
Кабель для систем пожарной и охранной сигнализации | 2х2х0,75 | КМВЭВ | рассматриваются различные стандарты | BYN | 2 | 800 | м | ФРАНКО-СКЛАД ПОКУПАТЕЛЯ Гомель | Оплата в течение 20 банковских дней по факту поставки
Кабель для систем пожарной и охранной сигнализации | 2х2х0,75 | КМВЭВнг(А)-LS | рассматриваются различные стандарты | BYN | 1 | 10000 | м | ФРАНКО-СКЛАД ПРОДАВЦА Гродно | Оплата в течение 10 банковских дней по факту поставки | Для использования при строительстве объектов.Принимается на склад с сертификатом, паспортом качества. Импортного производства принимается на склад с протоколом испытания из независимой лаборатории РБ.
Кабель для систем пожарной и охранной сигнализации | 2х2х0,75 | КПСВВнг(А)-LS | рассматриваются различные стандарты | BYN | 1 | 5000 | м | ФРАНКО-СКЛАД ПОКУПАТЕЛЯ Гродно | Оплата в течение 20 банковских дней по факту поставки | Для использования при строительстве объектов.Принимается на склад с сертификатом, паспортом качества. Импортного производства принимается на склад с протоколом испытания из независимой лаборатории РБ. Одной длиной
Кабель для систем пожарной и охранной сигнализации | 2х2х0,75 | КПСВЭВ | рассматриваются различные стандарты | BYN | 2 | 1000 | м | ФРАНКО-СКЛАД ПОКУПАТЕЛЯ Гомель | Оплата в течение 20 банковских дней по факту поставки | для строительства жилых домов
Кабель для систем пожарной и охранной сигнализации | 2х2х0,80 | КСРЭВнг(А)-FRLS | рассматриваются различные стандарты | BYN | 1 | 5000 | м | ФРАНКО-СКЛАД ПОКУПАТЕЛЯ Гродно | Оплата в течение 20 банковских дней по факту поставки | Для использования при строительстве объектов. Вместе с поставкой паспорт качества, сертификат, протокол испытания на импортный кабель из независимой лаборатории РБ.
Кабель для систем пожарной и охранной сигнализации | 2х2х0,97 | КСВВнг(А)-LS | рассматриваются различные стандарты | BYN | 2 | 1000 | м | ФРАНКО-СКЛАД ПОКУПАТЕЛЯ Могилев | Оплата в течение 20 банковских дней по факту поставки | Рассматриваются аналогичный по свойствам кабель и марка.Кабель должен соответствовать ГОСТ.Обязательное предоставление следующих документов: сертификат соответствия, паспорт качества, протоколы испытаний кабельно-проводниковой продукции, проведенные в аккредитованных испытательных лабораториях Республики Беларусь.
Кабель для систем пожарной и охранной сигнализации | 2х2х1,00 | КМВЭВ | рассматриваются различные стандарты | BYN | 1 | 15000 | м | ФРАНКО-СКЛАД ПОКУПАТЕЛЯ Гродно | Оплата в течение 30 банковских дней по факту поставки | Одной длиной, при невозможности поставки согласовать с Покупателем.При поставке предоставляется оригинал протокола испытаний на соответствие, указанному поставщиком ГОСТ аккредитованной независимой лаборатории РБ по следующим проверяемым параметрам: 1. Электрическое сопротивление токопроводящей жилы. 2. Механические свойства изоляции до старения.3. Механические свойства оболочки до старения.4. Геометрические параметры токопроводящей жилы 5. Геометрические параметры изоляции, включая промежуточные слои. 6. Геометрические параметры оболочки. При указании ссылки на ТУ обязательно необходимо указывать ссылку на конкретный ГОСТ. Предоставление при поставке сертификата ТРТС. При получении Покупатель произведет испытание кабеля в собственной лаборатории, в случае не прохождения испытаний, Продавец оплачивает произведенные испытания и производит замену кабеля. Оплата только после получения положительных результатов испытаний
Кабель для систем пожарной и охранной сигнализации | 2х2х1,00 | КМВЭВ | рассматриваются различные стандарты | BYN | 1 | 5000 | м | ФРАНКО-СКЛАД ПОКУПАТЕЛЯ Гродно | Оплата в течение 20 банковских дней по факту поставки | Для использования при строительстве объектов.Принимается на склад с сертификатом, паспортом качества. Импортного производства принимается на склад с протоколом испытания из независимой лаборатории РБ.. Одной длиной
Кабель для систем пожарной и охранной сигнализации | 2х2х1,00 | КМВЭВнг(А)-LS | рассматриваются различные стандарты | BYN | 1 | 15000 | м | ФРАНКО-СКЛАД ПОКУПАТЕЛЯ Гродно | Оплата в течение 30 банковских дней по факту поставки | Одной длиной, при невозможности поставки согласовать с Покупателем.При поставке предоставляется оригинал протокола испытаний на соответствие, указанному поставщиком ГОСТ аккредитованной независимой лаборатории РБ по следующим проверяемым параметрам: 1. Электрическое сопротивление токопроводящей жилы. 2. Механические свойства изоляции до старения.3. Механические свойства оболочки до старения.4. Геометрические параметры токопроводящей жилы 5. Геометрические параметры изоляции, включая промежуточные слои. 6. Геометрические параметры оболочки. При указании ссылки на ТУ обязательно необходимо указывать ссылку на конкретный ГОСТ. Предоставление при поставке сертификата ТРТС. При получении Покупатель произведет испытание кабеля в собственной лаборатории, в случае не прохождения испытаний, Продавец оплачивает произведенные испытания и производит замену кабеля. Оплата только после получения положительных результатов испытаний
Кабель для систем пожарной и охранной сигнализации | 2х2х1,00 | КПСВВнг(А)-LS | рассматриваются различные стандарты | BYN | 1 | 5000 | м | ФРАНКО-СКЛАД ПОКУПАТЕЛЯ Гродно | Оплата в течение 20 банковских дней по факту поставки | Для использования при строительстве объектов.Принимается на склад с сертификатом, паспортом качества. Импортного производства принимается на склад с протоколом испытания из независимой лаборатории РБ. Одной длиной
Кабель для систем пожарной и охранной сигнализации | 2х2х1,00 | КПСВВнг(А)-LS | рассматриваются различные стандарты | BYN | 1 | 15000 | м | ФРАНКО-СКЛАД ПОКУПАТЕЛЯ Гродно | Оплата в течение 30 банковских дней по факту поставки | Одной длиной, при невозможности поставки согласовать с Покупателем.При поставке предоставляется оригинал протокола испытаний на соответствие, указанному поставщиком ГОСТ аккредитованной независимой лаборатории РБ по следующим проверяемым параметрам: 1. Электрическое сопротивление токопроводящей жилы. 2. Механические свойства изоляции до старения.3. Механические свойства оболочки до старения.4. Геометрические параметры токопроводящей жилы 5. Геометрические параметры изоляции, включая промежуточные слои. 6. Геометрические параметры оболочки. При указании ссылки на ТУ обязательно необходимо указывать ссылку на конкретный ГОСТ. Предоставление при поставке сертификата ТРТС. При получении Покупатель произведет испытание кабеля в собственной лаборатории, в случае не прохождения испытаний, Продавец оплачивает произведенные испытания и производит замену кабеля. Оплата только после получения положительных результатов испытаний
Кабель для систем пожарной и охранной сигнализации | 2х2х1,00 | КПСВЭВ | рассматриваются различные стандарты | BYN | 1 | 10000 | м | ФРАНКО-СКЛАД ПОКУПАТЕЛЯ Гродно | Оплата в течение 20 банковских дней по факту поставки | Для использования при строительстве объектов.Принимается на склад с сертификатом, паспортом качества. Импортного производства принимается на склад с протоколом испытания из независимой лаборатории РБ.
Кабель для систем пожарной и охранной сигнализации | 2х2х1,00 | КПСВЭВ | рассматриваются различные стандарты | BYN | 1 | 5000 | м | ФРАНКО-СКЛАД ПОКУПАТЕЛЯ Гродно | Оплата в течение 20 банковских дней по факту поставки | Для использования при строительстве объектов.Принимается на склад с сертификатом, паспортом качества. Импортного производства принимается на склад с протоколом испытания из независимой лаборатории РБ.
Кабель для систем пожарной и охранной сигнализации | 2х2х1,00 | КПСВЭВнг(А)-LS | рассматриваются различные стандарты | BYN | 1 | 5000 | м | ФРАНКО-СКЛАД ПОКУПАТЕЛЯ Гродно | Оплата в течение 20 банковских дней по факту поставки | Для использования при строительстве объектов.Принимается на склад с сертификатом, паспортом качества. Импортного производства принимается на склад с протоколом испытания из независимой лаборатории РБ. Одной длиной
Кабель для систем пожарной и охранной сигнализации | 2х2х1,13 | КСВВнг(А)-LS | рассматриваются различные стандарты | BYN | 3 | 500 | м | ФРАНКО-СКЛАД ПРОДАВЦА Минск | Оплата в течение 20 банковских дней по факту поставки | Рассматриваются аналоги. Предоставление паспорта и сертификата соответствия. Гарантия.
Кабель для систем пожарной и охранной сигнализации | 2х2х1,38 | КСРЭВнг(А)-FRLS | рассматриваются различные стандарты | BYN | 1 | 75 | м | ФРАНКО-СКЛАД ПОКУПАТЕЛЯ Солигорск | Оплата в течение 20 банковских дней по факту поставки | Толеранс 0%. Рассматриваются аналоги. С правом досрочной поставки.
Кабель для систем пожарной и охранной сигнализации | 20х0,5 | КСПВ | рассматриваются различные стандарты | BYN | 5 | 5000 | м | ФРАНКО-СКЛАД ПОКУПАТЕЛЯ Гродно | Оплата в течение 15 банковских дней по факту поставки | Бухты по 200м. Для использования при строительстве объектов.Принимается на склад с сертификатом, паспортом качества. Импортного производства принимается на склад с протоколом испытания из независимой лаборатории РБ.
Кабель для систем пожарной и охранной сигнализации | 4х0,40 | КСПВ | рассматриваются различные стандарты | BYN | 1 | 10000 | м | ФРАНКО-СКЛАД ПОКУПАТЕЛЯ Гродно | Оплата в течение 5 банковских дней по факту поставки | Закупка осуществляется для строительства жилого дома. Одной длиной.При поставке предоставляется оригинал протокола испытаний на соответствие, указанному поставщиком ГОСТ аккредитованной независимой лаборатории РБ по следующим проверяемым параметрам: 1. Электрическое сопротивление токопроводящей жилы. 2. Механические свойства изоляции до старения.3. Механические свойства оболочки до старения.4. Геометрические параметры токопроводящей жилы 5. Геометрические параметры изоляции, включая промежуточные слои. 6. Геометрические параметры оболочки. При указании ссылки на ТУ обязательно необходимо указывать ссылку на конкретный ГОСТ. Предоставление при поставке сертификата ТРТС. При получении Покупатель произведет испытание кабеля в собственной лаборатории, в случае не прохождения испытаний, Продавец оплачивает произведенные испытания и производит замену кабеля. Оплата только после получения положительных результатов испытаний
Кабель для систем пожарной и охранной сигнализации | 4х0,50 | КСВВ | рассматриваются различные стандарты | BYN | 1 | 1000 | м | ФРАНКО-СКЛАД ПОКУПАТЕЛЯ Гродно | Оплата в течение 10 банковских дней по факту поставки | Для использования при строительстве объектов.
Кабель для систем пожарной и охранной сигнализации | 4х0,50 | КСВВ | рассматриваются различные стандарты | BYN | 1 | 15000 | м | ФРАНКО-СКЛАД ПОКУПАТЕЛЯ Гродно | Оплата в течение 30 банковских дней по факту поставки | Закупка осуществляется согласно Постановления 73 от 30.07.2021г. Одной длиной.При поставке предоставляется оригинал протокола испытаний на соответствие, указанному поставщиком ГОСТ аккредитованной независимой лаборатории РБ по следующим проверяемым параметрам: 1. Электрическое сопротивление токопроводящей жилы. 2. Механические свойства изоляции до старения.3. Механические свойства оболочки до старения.4. Геометрические параметры токопроводящей жилы 5. Геометрические параметры изоляции, включая промежуточные слои. 6. Геометрические параметры оболочки. При указании ссылки на ТУ обязательно необходимо указывать ссылку на конкретный ГОСТ. Предоставление при поставке сертификата ТРТС. При получении Покупатель произведет испытание кабеля в собственной лаборатории, в случае не прохождения испытаний, Продавец оплачивает произведенные испытания и производит замену кабеля. Оплата только после получения положительных результатов испытаний
Кабель для систем пожарной и охранной сигнализации | 4х0,50 | КСВВнг(А)-LS | рассматриваются различные стандарты | BYN | 1 | 5000 | м | ФРАНКО-СКЛАД ПОКУПАТЕЛЯ Гродно | Оплата в течение 5 банковских дней по факту поставки | Закупка осуществляется согласно Постановления 73 от 30.07.2021г.
Кабель для систем пожарной и охранной сигнализации | 4х0,50 | КСВВнг(А)-LS | рассматриваются различные стандарты | BYN | 3 | 400 | м | ФРАНКО-СКЛАД ПОКУПАТЕЛЯ Минск | Оплата в течение 10 банковских дней по факту поставки | Производство 2024-2025г. Гарантия, паспорт, сертификат соответствия (декларация).
Кабель для систем пожарной и охранной сигнализации | 4х0,50 | КСВВнг(А)-LS | рассматриваются различные стандарты | BYN | 1 | 1200 | м | ФРАНКО-СКЛАД ПРОДАВЦА Минск | Оплата в течение 20 банковских дней по факту поставки | Паспорта качества на товар и сертификаты. Рассматриваются аналогичные марки
Кабель для систем пожарной и охранной сигнализации | 4х0,50 | КСПВ | рассматриваются различные стандарты | BYN | 1 | 10000 | м | ФРАНКО-СКЛАД ПОКУПАТЕЛЯ Гродно | Оплата в течение 10 банковских дней по факту поставки | Закупка осуществляется согласно Постановления 73 от 30.07.2021. Одной длиной.При поставке предоставляется оригинал протокола испытаний на соответствие, указанному поставщиком ГОСТ аккредитованной независимой лаборатории РБ по следующим проверяемым параметрам: 1. Электрическое сопротивление токопроводящей жилы. 2. Механические свойства изоляции до старения.3. Механические свойства оболочки до старения.4. Геометрические параметры токопроводящей жилы 5. Геометрические параметры изоляции, включая промежуточные слои. 6. Геометрические параметры оболочки. При указании ссылки на ТУ обязательно необходимо указывать ссылку на конкретный ГОСТ. Предоставление при поставке сертификата ТРТС. При получении Покупатель произведет испытание кабеля в собственной лаборатории, в случае не прохождения испытаний, Продавец оплачивает произведенные испытания и производит замену кабеля. Оплата только после получения положительных результатов испытаний
Кабель для систем пожарной и охранной сигнализации | 4х0,50 | КСПВ | рассматриваются различные стандарты | BYN | 2 | 500 | м | ФРАНКО-СКЛАД ПОКУПАТЕЛЯ Гомель | Оплата в течение 20 банковских дней по факту поставки | для строительства жилых домов
Кабель для систем пожарной и охранной сигнализации | 4х0,64 | КСВВнг(А)-LS | рассматриваются различные стандарты | BYN | 2 | 500 | м | ФРАНКО-СКЛАД ПОКУПАТЕЛЯ Гомель | Оплата в течение 20 банковских дней по факту поставки | для строительства жилых домов
Кабель для систем пожарной и охранной сигнализации | 4х2х0,50 | КСВВнг(А)-LS | рассматриваются различные стандарты | BYN | 1 | 1091 | м | ФРАНКО-СКЛАД ПОКУПАТЕЛЯ Солигорск | Оплата в течение 20 банковских дней по факту поставки | Толеранс 0%. С правом досрочной поставки.
Кабель для систем пожарной и охранной сигнализации | 4х2х1,00 | КМВЭВ | рассматриваются различные стандарты | BYN | 1 | 15000 | м | ФРАНКО-СКЛАД ПОКУПАТЕЛЯ Гродно | Оплата в течение 30 банковских дней по факту поставки | Одной длиной, при невозможности поставки согласовать с Покупателем.При поставке предоставляется оригинал протокола испытаний на соответствие, указанному поставщиком ГОСТ аккредитованной независимой лаборатории РБ по следующим проверяемым параметрам: 1. Электрическое сопротивление токопроводящей жилы. 2. Механические свойства изоляции до старения.3. Механические свойства оболочки до старения.4. Геометрические параметры токопроводящей жилы 5. Геометрические параметры изоляции, включая промежуточные слои. 6. Геометрические параметры оболочки. При указании ссылки на ТУ обязательно необходимо указывать ссылку на конкретный ГОСТ. Предоставление при поставке сертификата ТРТС. При получении Покупатель произведет испытание кабеля в собственной лаборатории, в случае не прохождения испытаний, Продавец оплачивает произведенные испытания и производит замену кабеля. Оплата только после получения положительных результатов испытаний
Кабель для систем пожарной и охранной сигнализации | 4х2х1,00 | КМВЭВ | рассматриваются различные стандарты | BYN | 1 | 5000 | м | ФРАНКО-СКЛАД ПОКУПАТЕЛЯ Гродно | Оплата в течение 20 банковских дней по факту поставки | Для использования при строительстве объектов.Принимается на склад с сертификатом, паспортом качества. Импортного производства принимается на склад с протоколом испытания из независимой лаборатории РБ.. Одной длиной
Кабель для систем пожарной и охранной сигнализации | 4х2х1,00 | КМВЭВнг(А)-LS | рассматриваются различные стандарты | BYN | 1 | 15000 | м | ФРАНКО-СКЛАД ПОКУПАТЕЛЯ Гродно | Оплата в течение 30 банковских дней по факту поставки | Одной длиной, при невозможности поставки согласовать с Покупателем.При поставке предоставляется оригинал протокола испытаний на соответствие, указанному поставщиком ГОСТ аккредитованной независимой лаборатории РБ по следующим проверяемым параметрам: 1. Электрическое сопротивление токопроводящей жилы. 2. Механические свойства изоляции до старения.3. Механические свойства оболочки до старения.4. Геометрические параметры токопроводящей жилы 5. Геометрические параметры изоляции, включая промежуточные слои. 6. Геометрические параметры оболочки. При указании ссылки на ТУ обязательно необходимо указывать ссылку на конкретный ГОСТ. Предоставление при поставке сертификата ТРТС. При получении Покупатель произведет испытание кабеля в собственной лаборатории, в случае не прохождения испытаний, Продавец оплачивает произведенные испытания и производит замену кабеля. Оплата только после получения положительных результатов испытаний
Кабель для систем пожарной и охранной сигнализации | 6х0,40 | КСВВ | рассматриваются различные стандарты | BYN | 1 | 5000 | м | ФРАНКО-СКЛАД ПОКУПАТЕЛЯ Гродно | Оплата в течение 20 банковских дней по факту поставки | Для использования при строительстве объектов.Принимается на склад с сертификатом, паспортом качества. Импортного производства принимается на склад с протоколом испытания из независимой лаборатории РБ.
Кабель для систем пожарной и охранной сигнализации | 6х0,50 | КСВВ | рассматриваются различные стандарты | BYN | 1 | 1000 | м | ФРАНКО-СКЛАД ПОКУПАТЕЛЯ Гродно | Оплата в течение 10 банковских дней по факту поставки | Для использования при строительстве объектов.
Кабель для систем пожарной и охранной сигнализации | 6х0,50 | КСВВ | рассматриваются различные стандарты | BYN | 1.43 | 10000 | м | ФРАНКО-СКЛАД ПОКУПАТЕЛЯ Минск | Предоплата 100% в течение 30 банковских дней с момента регистрации договора на бирже | Поставщик обязуется поставить продукцию бухтами 300-500 м.Предоставление сертификата обязательно. Цена должна быть сформирована с учётом постановления № 116 от 30.12 2022 О порядке регулирования цен на строительные материалы, изделия, конструкции». Поставщик без письменного согласия Покупателя не вправе уступать свои требования к Покупателю третьим лицам, вытекающие из настоящего договора, в том числе налоговым и иным органам в счёт уплаты причитающихся с Поставщика налогов, сборов (пошлин) и иных обязательных платежей в бюджет и внебюджетные фонды, а также взыскиваемых с Поставщика сумм по исполнительным производствам судов. Сумма денежных средств, внесенных в качестве предоплаты, признается коммерческим займом. В случае просрочки исполнения обязательства по поставке товара за пользование коммерческим займом подлежат уплате проценты в трехкратном размере ставки рефинансирования Национального Банка Республики Беларусь, действующей на момент внесения предоплаты, от суммы внесенной предоплаты, за каждый день неисполнения обязательства. Проценты начисляются со дня получения предоплаты до момента поставки товаров. В случае просрочки исполнения Поставщиком своих обязательств по поставке товара либо недопоставки, Поставщик уплачивает Покупателю пеню в размере 0,1 % процента от стоимости не поставленного или недопоставленного в срок товара за каждый день просрочки, но не более 5% от стоимости не поставленного или недопоставленного в срок товара. За не поставку или недопоставку товара согласно условиям договора Поставщик уплачивает Покупателю штраф в размере 10% стоимости непоставленного или недопоставленного в срок товара. При поставке товара не в ассортименте, определенном условиями договора, Поставщик уплачивает штраф в размере 10% стоимости непоставленного товара в ассортименте. Если поставленный товар не соответствует по качеству стандартам, другой нормативно-технической документации, образцам (эталонам) или иным условиям договора, а также если поставлен некомплектный товар, Поставщик уплачивает Покупателю штраф в размере 25 процентов стоимости некачественного либо неукомплектованного товара. Если весь поставленный товар либо его часть не соответствует по качеству условиям договора, Поставщик производит замену некачественного товара за свой счет в течение 7 календарных дней . В случаях поставки ненадлежащего качества или некомплектного товара с поставщика взыскиваются неустойка (штраф) и причиненные такой поставкой убытки без зачета неустойки (штрафа). В случае несоблюдения сроков оплаты товара Покупатель уплачивает Поставщику пеню в размере 0,1 % от неоплаченной суммы за каждый день просрочки, но не более 5% от суммы неоплаченного платежа. Ответственность за формирование стоимости товара, в соответствии с требованиями действующего законодательства, несет Поставщик. В случае предъявления Покупателю со стороны государственных органов экономических санкций за неправильное, необоснованное формирование цен на поставляемые материалы, изделия, требований о завышении стоимости поставляемого товара, Поставщик возмещает в бесспорном порядке Покупателю все предъявленное последнему в течение 10 календарных дней с даты получения Покупателем соответствующего требования. В соответствии со ст. 30 Закона Республики Беларусь от 05.01.2009г. (ред. от 08.07.2015г.) «О товарных биржах» споры по исполнению биржевого договора рассматриваются в Экономическим судом г. Минска, по месту нахождения покупателя, в порядке, установленном хозяйственным процессуальным законодательством. Стороны договорились, что до обращения в Экономический суд г. Минска обязательным является направление претензии (письменного предложения о добровольном урегулирования спора). Срок рассмотрения претензии – 30 календарных дней.
Кабель для систем пожарной и охранной сигнализации | 6х0,50 | КСВВ | рассматриваются различные стандарты | BYN | 1.43 | 10000 | м | ФРАНКО-СКЛАД ПОКУПАТЕЛЯ Минск | Предоплата 100% в течение 30 банковских дней с момента регистрации договора на бирже | Поставщик обязуется поставить продукцию бухтами 300-500 м.Предоставление сертификата обязательно. Цена должна быть сформирована с учётом постановления № 116 от 30.12 2022 О порядке регулирования цен на строительные материалы, изделия, конструкции». Поставщик без письменного согласия Покупателя не вправе уступать свои требования к Покупателю третьим лицам, вытекающие из настоящего договора, в том числе налоговым и иным органам в счёт уплаты причитающихся с Поставщика налогов, сборов (пошлин) и иных обязательных платежей в бюджет и внебюджетные фонды, а также взыскиваемых с Поставщика сумм по исполнительным производствам судов. Сумма денежных средств, внесенных в качестве предоплаты, признается коммерческим займом. В случае просрочки исполнения обязательства по поставке товара за пользование коммерческим займом подлежат уплате проценты в трехкратном размере ставки рефинансирования Национального Банка Республики Беларусь, действующей на момент внесения предоплаты, от суммы внесенной предоплаты, за каждый день неисполнения обязательства. Проценты начисляются со дня получения предоплаты до момента поставки товаров. В случае просрочки исполнения Поставщиком своих обязательств по поставке товара либо недопоставки, Поставщик уплачивает Покупателю пеню в размере 0,1 % процента от стоимости не поставленного или недопоставленного в срок товара за каждый день просрочки, но не более 5% от стоимости не поставленного или недопоставленного в срок товара. За не поставку или недопоставку товара согласно условиям договора Поставщик уплачивает Покупателю штраф в размере 10% стоимости непоставленного или недопоставленного в срок товара. При поставке товара не в ассортименте, определенном условиями договора, Поставщик уплачивает штраф в размере 10% стоимости непоставленного товара в ассортименте. Если поставленный товар не соответствует по качеству стандартам, другой нормативно-технической документации, образцам (эталонам) или иным условиям договора, а также если поставлен некомплектный товар, Поставщик уплачивает Покупателю штраф в размере 25 процентов стоимости некачественного либо неукомплектованного товара. Если весь поставленный товар либо его часть не соответствует по качеству условиям договора, Поставщик производит замену некачественного товара за свой счет в течение 7 календарных дней . В случаях поставки ненадлежащего качества или некомплектного товара с поставщика взыскиваются неустойка (штраф) и причиненные такой поставкой убытки без зачета неустойки (штрафа). В случае несоблюдения сроков оплаты товара Покупатель уплачивает Поставщику пеню в размере 0,1 % от неоплаченной суммы за каждый день просрочки, но не более 5% от суммы неоплаченного платежа. Ответственность за формирование стоимости товара, в соответствии с требованиями действующего законодательства, несет Поставщик. В случае предъявления Покупателю со стороны государственных органов экономических санкций за неправильное, необоснованное формирование цен на поставляемые материалы, изделия, требований о завышении стоимости поставляемого товара, Поставщик возмещает в бесспорном порядке Покупателю все предъявленное последнему в течение 10 календарных дней с даты получения Покупателем соответствующего требования. В соответствии со ст. 30 Закона Республики Беларусь от 05.01.2009г. (ред. от 08.07.2015г.) «О товарных биржах» споры по исполнению биржевого договора рассматриваются в Экономическим судом г. Минска, по месту нахождения покупателя, в порядке, установленном хозяйственным процессуальным законодательством. Стороны договорились, что до обращения в Экономический суд г. Минска обязательным является направление претензии (письменного предложения о добровольном урегулирования спора). Срок рассмотрения претензии – 30 календарных дней.
Кабель для систем пожарной и охранной сигнализации | 6х0,50 | КСВВ | рассматриваются различные стандарты | BYN | 1 | 3000 | м | ФРАНКО-СКЛАД ПОКУПАТЕЛЯ Гомель | Оплата в течение 20 банковских дней по факту поставки
Кабель для систем пожарной и охранной сигнализации | 6х0,50 | КСВВнг(А)-LS | рассматриваются различные стандарты | BYN | 1 | 5000 | м | ФРАНКО-СКЛАД ПОКУПАТЕЛЯ Гродно | Оплата в течение 5 банковских дней по факту поставки | Закупка осуществляется согласно Постановления 73 от 30.07.2021г.
Кабель для систем пожарной и охранной сигнализации | 6х0,50 | КСВВнг(А)-LS | рассматриваются различные стандарты | BYN | 2 | 200 | м | ФРАНКО-СКЛАД ПРОДАВЦА Минский район | Оплата в течение 10 банковских дней по факту поставки | Производство 2023-2024г, гарантия, паспорт, сертификат соответствия (декларация).
Кабель для систем пожарной и охранной сигнализации | 6х0,50 | КСВЭВнг(А)-LS | рассматриваются различные стандарты | BYN | 2 | 400 | м | ФРАНКО-СКЛАД ПРОДАВЦА Минский район | Предоплата 100% в течение 10 банковских дней с момента регистрации договора на бирже | производство 2022-2023 года, гарантия, паспорт, сертификат соответствия (декларация)
Кабель для систем пожарной и охранной сигнализации | 6х0,50 | КСПВ | рассматриваются различные стандарты | BYN | 1 | 10000 | м | ФРАНКО-СКЛАД ПОКУПАТЕЛЯ Гродно | Оплата в течение 10 банковских дней по факту поставки | Закупка осуществляется согласно Постановления 73 от 30.07.2021. Одной длиной.При поставке предоставляется оригинал протокола испытаний на соответствие, указанному поставщиком ГОСТ аккредитованной независимой лаборатории РБ по следующим проверяемым параметрам: 1. Электрическое сопротивление токопроводящей жилы. 2. Механические свойства изоляции до старения.3. Механические свойства оболочки до старения.4. Геометрические параметры токопроводящей жилы 5. Геометрические параметры изоляции, включая промежуточные слои. 6. Геометрические параметры оболочки. При указании ссылки на ТУ обязательно необходимо указывать ссылку на конкретный ГОСТ. Предоставление при поставке сертификата ТРТС. При получении Покупатель произведет испытание кабеля в собственной лаборатории, в случае не прохождения испытаний, Продавец оплачивает произведенные испытания и производит замену кабеля. Оплата только после получения положительных результатов испытаний
Кабель для систем пожарной и охранной сигнализации | 8х0,40 | КСВВ | рассматриваются различные стандарты | BYN | 1 | 5000 | м | ФРАНКО-СКЛАД ПОКУПАТЕЛЯ Гродно | Оплата в течение 20 банковских дней по факту поставки | Для использования при строительстве объектов.Принимается на склад с сертификатом, паспортом качества. Импортного производства принимается на склад с протоколом испытания из независимой лаборатории РБ.
Кабель для систем пожарной и охранной сигнализации | 8х0,50 | КСВВнг(А)-LS | рассматриваются различные стандарты | BYN | 1 | 1091 | м | ФРАНКО-СКЛАД ПОКУПАТЕЛЯ Солигорск | Оплата в течение 20 банковских дней по факту поставки | Толеранс 0%. С правом досрочной поставки
Кабель для систем пожарной и охранной сигнализации | 8х0,50 | КСВВнг(А)-LS | рассматриваются различные стандарты | BYN | 1 | 3000 | м | ФРАНКО-СКЛАД ПРОДАВЦА Минск | Оплата в течение 20 банковских дней по факту поставки | Паспорта качества на товар и сертификаты. Рассматриваются аналогичные марки
Кабель для систем пожарной и охранной сигнализации | 8х0,50 | КСВЭВ | рассматриваются различные стандарты | BYN | 1 | 10000 | м | ФРАНКО-СКЛАД ПОКУПАТЕЛЯ Гродно | Оплата в течение 5 банковских дней по факту поставки | Закупка осуществляется для строительства жилого дома. Одной длиной.При поставке предоставляется оригинал протокола испытаний на соответствие, указанному поставщиком ГОСТ аккредитованной независимой лаборатории РБ по следующим проверяемым параметрам: 1. Электрическое сопротивление токопроводящей жилы. 2. Механические свойства изоляции до старения.3. Механические свойства оболочки до старения.4. Геометрические параметры токопроводящей жилы 5. Геометрические параметры изоляции, включая промежуточные слои. 6. Геометрические параметры оболочки. При указании ссылки на ТУ обязательно необходимо указывать ссылку на конкретный ГОСТ. Предоставление при поставке сертификата ТРТС. При получении Покупатель произведет испытание кабеля в собственной лаборатории, в случае не прохождения испытаний, Продавец оплачивает произведенные испытания и производит замену кабеля. Оплата только после получения положительных результатов испытаний
Кабель для систем пожарной и охранной сигнализации | 8х0,50 | КСВЭВнг(А)-LS | рассматриваются различные стандарты | BYN | 1 | 10000 | м | ФРАНКО-СКЛАД ПОКУПАТЕЛЯ Гродно | Оплата в течение 5 банковских дней по факту поставки | Закупка осуществляется для строительства жилого дома. Одной длиной.При поставке предоставляется оригинал протокола испытаний на соответствие, указанному поставщиком ГОСТ аккредитованной независимой лаборатории РБ по следующим проверяемым параметрам: 1. Электрическое сопротивление токопроводящей жилы. 2. Механические свойства изоляции до старения.3. Механические свойства оболочки до старения.4. Геометрические параметры токопроводящей жилы 5. Геометрические параметры изоляции, включая промежуточные слои. 6. Геометрические параметры оболочки. При указании ссылки на ТУ обязательно необходимо указывать ссылку на конкретный ГОСТ. Предоставление при поставке сертификата ТРТС. При получении Покупатель произведет испытание кабеля в собственной лаборатории, в случае не прохождения испытаний, Продавец оплачивает произведенные испытания и производит замену кабеля. Оплата только после получения положительных результатов испытаний
Кабель коаксиальный | - | РК 75-4,8-319нг(А)-HF | рассматриваются различные стандарты | BYN | 2 | 250 | м | ФРАНКО-СКЛАД ПРОДАВЦА Минский район | Предоплата 100% в течение 5 банковских дней с момента регистрации договора на бирже | Для содержания устройств видеонаблюдения. Производство 2024-2025 года, гарантия, паспорт, сертификат соответствия (декларация)
Кабель контрольный | 1х2х0,5 | КВВГнг(А)-LS | рассматриваются различные стандарты | BYN | 3 | 430 | м | ФРАНКО-СКЛАД ПОКУПАТЕЛЯ Солигорск | Оплата в течение 20 банковских дней по факту поставки | Отрезки 290м, 140м. Толеранс 0%. Рассматриваются аналоги. С правом досрочной поставки.
Кабель контрольный | 10х0,75 | КГВВНГ(А)-LS | рассматриваются различные стандарты | BYN | 5 | 550 | м | ФРАНКО-СКЛАД ПОКУПАТЕЛЯ Солигорск | Оплата в течение 20 банковских дней по факту поставки | Толеранс 0%. С правом досрочной поставки
Кабель контрольный | 10х0,75 | КГВВНГ(А)-LS | рассматриваются различные стандарты | BYN | 2 | 370 | м | ФРАНКО-СКЛАД ПОКУПАТЕЛЯ Минск | Оплата в течение 10 банковских дней по факту поставки | 10х0,75 - 660В. Производство 2025-2026г. Гарантия,паспорт, сертификат соответствия
Кабель контрольный | 10х1,0 | КВБбШв | рассматриваются различные стандарты | BYN | 1 | 15000 | м | ФРАНКО-СКЛАД ПОКУПАТЕЛЯ Гродно | Оплата в течение 30 банковских дней по факту поставки | В бухтах по 500м.Дополнительная информация: При поставке предоставляется оригинал протокола испытаний на соответствие, указанному поставщиком ГОСТ аккредитованной независимой лаборатории РБ по следующим проверяемым параметрам: 1. Электрическое сопротивление токопроводящей жилы. 2. Механические свойства изоляции до старения.3. Механические свойства оболочки до старения.4. Геометрические параметры токопроводящей жилы 5. Геометрические параметры изоляции, включая промежуточные слои. 6. Геометрические параметры оболочки. При указании ссылки на ТУ обязательно необходимо указывать ссылку на конкретный ГОСТ. Предоставление при поставке сертификата ТРТС. При получении Покупатель произведет испытание кабеля в собственной лаборатории, в случае не прохождения испытаний, Продавец оплачивает произведенные испытания и производит замену кабеля. Оплата только после получения положительных результатов испытаний
Кабель контрольный | 10х1,0 | КВВГ | рассматриваются различные стандарты | BYN | 1.5 | 1000 | м | ФРАНКО-СКЛАД ПОКУПАТЕЛЯ Минск | Оплата в течение 10 банковских дней по факту поставки | Рассматриваются различные стандарты. Цельным метражем.
Кабель контрольный | 10х1,0 | КВВГ | рассматриваются различные стандарты | BYN | 1 | 17 | м | ФРАНКО-СКЛАД ПОКУПАТЕЛЯ Барановичи | Оплата в течение 15 банковских дней по факту поставки | Кабель цельным метражом.Отклонения от заявленного метража не допускаются. Рассматриваются аналоги. Цель приобретения товара - для использования при строительстве объектов, финансируемых за счет бюджетных средств.Документы качества прилагаются к накладной.
Кабель контрольный | 10х1,0 | КВВГ | рассматриваются различные стандарты | BYN | 1 | 78 | м | ФРАНКО-СКЛАД ПОКУПАТЕЛЯ Брест | Оплата в течение 15 банковских дней по факту поставки | Кабель цельным метражом.Отклонения от заявленного метража не допускаются. Рассматриваются аналоги. Цель приобретения товара - для использования при строительстве объектов, финансируемых за счет бюджетных средств.Документы качества прилагаются к накладной.
Кабель контрольный | 10х1,0 | КВВГнг(А) | рассматриваются различные стандарты | BYN | 1 | 1000 | м | ФРАНКО-СКЛАД ПОКУПАТЕЛЯ Гродно | Оплата в течение 30 банковских дней по факту поставки | Одной длиной.При поставке предоставляется оригинал протокола испытаний на соответствие, указанному поставщиком ГОСТ аккредитованной независимой лаборатории РБ по следующим проверяемым параметрам: 1. Электрическое сопротивление токопроводящей жилы. 2. Механические свойства изоляции до старения.3. Механические свойства оболочки до старения.4. Геометрические параметры токопроводящей жилы 5. Геометрические параметры изоляции, включая промежуточные слои. 6. Геометрические параметры оболочки. При указании ссылки на ТУ обязательно необходимо указывать ссылку на конкретный ГОСТ. Предоставление при поставке сертификата ТРТС. При получении Покупатель произведет испытание кабеля в собственной лаборатории, в случае не прохождения испытаний, Продавец оплачивает произведенные испытания и производит замену кабеля. Оплата только после получения положительных результатов испытаний
Кабель контрольный | 10х1,0 | КВВГнг(А)-LS | рассматриваются различные стандарты | BYN | 10 | 10000 | м | ФРАНКО-СКЛАД ПОКУПАТЕЛЯ Витебск | Оплата в течение 30 банковских дней по факту поставки
Кабель контрольный | 10х1,0 | КВВГнг(А)-LS | рассматриваются различные стандарты | BYN | 1 | 5000 | м | ФРАНКО-СКЛАД ПОКУПАТЕЛЯ Гродно | Оплата в течение 20 банковских дней по факту поставки | ГОСТ 1508-78 Для использования при строительстве объектов.Принимается на склад с сертификатом, паспортом качества. Импортного производства принимается на склад с протоколом испытания из независимой лаборатории РБ. Одной длиной
Кабель контрольный | 10х1,0 | КВВГнг(А)-LS | рассматриваются различные стандарты | BYN | 2 | 500 | м | ФРАНКО-СКЛАД ПОКУПАТЕЛЯ Гомель | Оплата в течение 20 банковских дней по факту поставки | для строительства жилых домов
Кабель контрольный | 10х1,0 | КВВГнг(А)-LS | рассматриваются различные стандарты | BYN | 2 | 295 | м | ФРАНКО-СКЛАД ПОКУПАТЕЛЯ Солигорск | Оплата в течение 20 банковских дней по факту поставки | Отрезк 100м+195м. Толеранс 0%. Соответствует ГОСТ 1508-78. С правом досрочной поставки.
Кабель контрольный | 10х1,0 | КВВГнг(А)LS | рассматриваются различные стандарты | BYN | 5 | 630 | м | ФРАНКО-СКЛАД ПОКУПАТЕЛЯ Минск | Оплата в течение 10 банковских дней по факту поставки | Кабель контрольный 10х1 - 0,66Кв . Производство 2024-2025 года, гарантия, паспорт, сертификат соответствия
Кабель контрольный | 10х1,0 | КВВГнг(А)LS | рассматриваются различные стандарты | BYN | 2 | 60 | м | ФРАНКО-СКЛАД ПОКУПАТЕЛЯ Солигорск | Оплата в течение 20 банковских дней по факту поставки | Толлеранс 0%. С правом досрочной поставки
Кабель контрольный | 10х1,0 | КВВГЭнг(А) | рассматриваются различные стандарты | BYN | 4.15 | 3000 | м | ФРАНКО-СКЛАД ПОКУПАТЕЛЯ Минский район | Предоплата 100% в течение 10 банковских дней с момента регистрации договора на бирже | Поставщик без письменного согласия Покупателя не вправе уступать свои требования к Покупателю третьим лицам, вытекающие из настоящего договора, в том числе налоговым и иным органам в счёт уплаты причитающихся с Поставщика налогов, сборов (пошлин) и иных обязательных платежей в бюджет и внебюджетные фонды, а также взыскиваемых с Поставщика сумм по исполнительным производствам судов. Сумма денежных средств, внесенных в качестве предоплаты, признается коммерческим займом. В случае просрочки исполнения обязательства по поставке товара за пользование коммерческим займом подлежат уплате проценты в трехкратном размере ставки рефинансирования Национального Банка Республики Беларусь, действующей на момент внесения предоплаты, от суммы внесенной предоплаты, за каждый день неисполнения обязательства. Проценты начисляются со дня получения предоплаты до момента поставки товаров. В случае просрочки исполнения Поставщиком своих обязательств по поставке товара либо недопоставки, Поставщик уплачивает Покупателю пеню в размере 0,1 % процента от стоимости не поставленного или недопоставленного в срок товара за каждый день просрочки, но не более 5% от стоимости не поставленного или недопоставленного в срок товара. За не поставку или недопоставку товара согласно условиям договора Поставщик уплачивает Покупателю штраф в размере 10% стоимости непоставленного или недопоставленного в срок товара. При поставке товара не в ассортименте, определенном условиями договора, Поставщик уплачивает штраф в размере 10% стоимости непоставленного товара в ассортименте. Если поставленный товар не соответствует по качеству стандартам, другой нормативно-технической документации, образцам (эталонам) или иным условиям договора, а также если поставлен некомплектный товар, Поставщик уплачивает Покупателю штраф в размере 25 процентов стоимости некачественного либо неукомплектованного товара. Если весь поставленный товар либо его часть не соответствует по качеству условиям договора, Поставщик производит замену некачественного товара за свой счет в течение 7 календарных дней . В случаях поставки ненадлежащего качества или некомплектного товара с поставщика взыскиваются неустойка (штраф) и причиненные такой поставкой убытки без зачета неустойки (штрафа). В случае несоблюдения сроков оплаты товара Покупатель уплачивает Поставщику пеню в размере 0,1 % от неоплаченной суммы за каждый день просрочки, но не более 5% от суммы неоплаченного платежа. Ответственность за формирование стоимости товара, в соответствии с требованиями действующего законодательства, несет Поставщик. В случае предъявления Покупателю со стороны государственных органов экономических санкций за неправильное, необоснованное формирование цен на поставляемые материалы, изделия, требований о завышении стоимости поставляемого товара, Поставщик возмещает в бесспорном порядке Покупателю все предъявленное последнему в течение 10 календарных дней с даты получения Покупателем соответствующего требования. В соответствии со ст. 30 Закона Республики Беларусь от 05.01.2009г. (ред. от 08.07.2015г.) «О товарных биржах» споры по исполнению биржевого договора рассматриваются в Экономическим судом г. Минска, по месту нахождения покупателя, в порядке, установленном хозяйственным процессуальным законодательством. Стороны договорились, что до обращения в Экономический суд г. Минска обязательным является направление претензии (письменного предложения о добровольном урегулирования спора). Срок рассмотрения претензии – 30 календарных дней.
Кабель контрольный | 10х1,0 | КВВГЭнг(А) | рассматриваются различные стандарты | BYN | 4.15 | 3000 | м | ФРАНКО-СКЛАД ПОКУПАТЕЛЯ Минский район | Предоплата 100% в течение 10 банковских дней с момента регистрации договора на бирже | Поставщик без письменного согласия Покупателя не вправе уступать свои требования к Покупателю третьим лицам, вытекающие из настоящего договора, в том числе налоговым и иным органам в счёт уплаты причитающихся с Поставщика налогов, сборов (пошлин) и иных обязательных платежей в бюджет и внебюджетные фонды, а также взыскиваемых с Поставщика сумм по исполнительным производствам судов. Сумма денежных средств, внесенных в качестве предоплаты, признается коммерческим займом. В случае просрочки исполнения обязательства по поставке товара за пользование коммерческим займом подлежат уплате проценты в трехкратном размере ставки рефинансирования Национального Банка Республики Беларусь, действующей на момент внесения предоплаты, от суммы внесенной предоплаты, за каждый день неисполнения обязательства. Проценты начисляются со дня получения предоплаты до момента поставки товаров. В случае просрочки исполнения Поставщиком своих обязательств по поставке товара либо недопоставки, Поставщик уплачивает Покупателю пеню в размере 0,1 % процента от стоимости не поставленного или недопоставленного в срок товара за каждый день просрочки, но не более 5% от стоимости не поставленного или недопоставленного в срок товара. За не поставку или недопоставку товара согласно условиям договора Поставщик уплачивает Покупателю штраф в размере 10% стоимости непоставленного или недопоставленного в срок товара. При поставке товара не в ассортименте, определенном условиями договора, Поставщик уплачивает штраф в размере 10% стоимости непоставленного товара в ассортименте. Если поставленный товар не соответствует по качеству стандартам, другой нормативно-технической документации, образцам (эталонам) или иным условиям договора, а также если поставлен некомплектный товар, Поставщик уплачивает Покупателю штраф в размере 25 процентов стоимости некачественного либо неукомплектованного товара. Если весь поставленный товар либо его часть не соответствует по качеству условиям договора, Поставщик производит замену некачественного товара за свой счет в течение 7 календарных дней . В случаях поставки ненадлежащего качества или некомплектного товара с поставщика взыскиваются неустойка (штраф) и причиненные такой поставкой убытки без зачета неустойки (штрафа). В случае несоблюдения сроков оплаты товара Покупатель уплачивает Поставщику пеню в размере 0,1 % от неоплаченной суммы за каждый день просрочки, но не более 5% от суммы неоплаченного платежа. Ответственность за формирование стоимости товара, в соответствии с требованиями действующего законодательства, несет Поставщик. В случае предъявления Покупателю со стороны государственных органов экономических санкций за неправильное, необоснованное формирование цен на поставляемые материалы, изделия, требований о завышении стоимости поставляемого товара, Поставщик возмещает в бесспорном порядке Покупателю все предъявленное последнему в течение 10 календарных дней с даты получения Покупателем соответствующего требования. В соответствии со ст. 30 Закона Республики Беларусь от 05.01.2009г. (ред. от 08.07.2015г.) «О товарных биржах» споры по исполнению биржевого договора рассматриваются в Экономическим судом г. Минска, по месту нахождения покупателя, в порядке, установленном хозяйственным процессуальным законодательством. Стороны договорились, что до обращения в Экономический суд г. Минска обязательным является направление претензии (письменного предложения о добровольном урегулирования спора). Срок рассмотрения претензии – 30 календарных дней.
Кабель контрольный | 10х1,0 | КВВГЭнг(А)-LS | рассматриваются различные стандарты | BYN | 2 | 706 | м | ФРАНКО-СКЛАД ПОКУПАТЕЛЯ Солигорск | Оплата в течение 20 банковских дней по факту поставки | Толлеранс 0%. Допускаются аналоги. С правом досрочной поставки
Кабель контрольный | 10х1,0 | КВКбШв | рассматриваются различные стандарты | BYN | 1 | 1000 | м | ФРАНКО-СКЛАД ПОКУПАТЕЛЯ Гродно | Оплата в течение 30 банковских дней по факту поставки | Одной длиной.При поставке предоставляется оригинал протокола испытаний на соответствие, указанному поставщиком ГОСТ аккредитованной независимой лаборатории РБ по следующим проверяемым параметрам: 1. Электрическое сопротивление токопроводящей жилы. 2. Механические свойства изоляции до старения.3. Механические свойства оболочки до старения.4. Геометрические параметры токопроводящей жилы 5. Геометрические параметры изоляции, включая промежуточные слои. 6. Геометрические параметры оболочки. При указании ссылки на ТУ обязательно необходимо указывать ссылку на конкретный ГОСТ. Предоставление при поставке сертификата ТРТС. При получении Покупатель произведет испытание кабеля в собственной лаборатории, в случае не прохождения испытаний, Продавец оплачивает произведенные испытания и производит замену кабеля. Оплата только после получения положительных результатов испытаний
Кабель контрольный | 10х1,0 | КВКбШвнг(А) | рассматриваются различные стандарты | BYN | 1 | 1000 | м | ФРАНКО-СКЛАД ПОКУПАТЕЛЯ Гродно | Оплата в течение 30 банковских дней по факту поставки | Одной длиной.При поставке предоставляется оригинал протокола испытаний на соответствие, указанному поставщиком ГОСТ аккредитованной независимой лаборатории РБ по следующим проверяемым параметрам: 1. Электрическое сопротивление токопроводящей жилы. 2. Механические свойства изоляции до старения.3. Механические свойства оболочки до старения.4. Геометрические параметры токопроводящей жилы 5. Геометрические параметры изоляции, включая промежуточные слои. 6. Геометрические параметры оболочки. При указании ссылки на ТУ обязательно необходимо указывать ссылку на конкретный ГОСТ. Предоставление при поставке сертификата ТРТС. При получении Покупатель произведет испытание кабеля в собственной лаборатории, в случае не прохождения испытаний, Продавец оплачивает произведенные испытания и производит замену кабеля. Оплата только после получения положительных результатов испытаний
Кабель контрольный | 10х1,5 | КВБбШв | рассматриваются различные стандарты | BYN | 1 | 5000 | м | ФРАНКО-СКЛАД ПОКУПАТЕЛЯ Гродно | Оплата в течение 20 банковских дней по факту поставки | ГОСТ 1508-78. Для использования при строительстве объектов.Принимается на склад с сертификатом, паспортом качества. Импортного производства принимается на склад с протоколом испытания из независимой лаборатории РБ. Одной длиной
Кабель контрольный | 10х1,5 | КВБбШвнг(А) | рассматриваются различные стандарты | BYN | 2 | 30 | м | ФРАНКО-СКЛАД ПОКУПАТЕЛЯ Солигорск | Оплата в течение 20 банковских дней по факту поставки | Рассматриваются аналоги. Толеранс 0%. С правом досрочной поставки.
Кабель контрольный | 10х1,5 | КВББШвнг(А)-LS | рассматриваются различные стандарты | BYN | 6.71 | 5000 | м | ФРАНКО-СКЛАД ПОКУПАТЕЛЯ Минск | Оплата в течение 5 банковских дней по факту поставки | Поставщик обязуется поставить продукцию одной длиной. Поставщик без письменного согласия Покупателя не вправе уступать свои требования к Покупателю третьим лицам, вытекающие из настоящего договора, в том числе налоговым и иным органам в счёт уплаты причитающихся с Поставщика налогов, сборов (пошлин) и иных обязательных платежей в бюджет и внебюджетные фонды, а также взыскиваемых с Поставщика сумм по исполнительным производствам судов. Сумма денежных средств, внесенных в качестве предоплаты, признается коммерческим займом. В случае просрочки исполнения обязательства по поставке товара за пользование коммерческим займом подлежат уплате проценты в трехкратном размере ставки рефинансирования Национального Банка Республики Беларусь, действующей на момент внесения предоплаты, от суммы внесенной предоплаты, за каждый день неисполнения обязательства. Проценты начисляются со дня получения предоплаты до момента поставки товаров. В случае просрочки исполнения Поставщиком своих обязательств по поставке товара либо недопоставки, Поставщик уплачивает Покупателю пеню в размере 0,1 % процента от стоимости не поставленного или недопоставленного в срок товара за каждый день просрочки, но не более 5% от стоимости не поставленного или недопоставленного в срок товара. За не поставку или недопоставку товара согласно условиям договора Поставщик уплачивает Покупателю штраф в размере 10% стоимости непоставленного или недопоставленного в срок товара. При поставке товара не в ассортименте, определенном условиями договора, Поставщик уплачивает штраф в размере 10% стоимости непоставленного товара в ассортименте. Если поставленный товар не соответствует по качеству стандартам, другой нормативно-технической документации, образцам (эталонам) или иным условиям договора, а также если поставлен некомплектный товар, Поставщик уплачивает Покупателю штраф в размере 25 процентов стоимости некачественного либо неукомплектованного товара. Если весь поставленный товар либо его часть не соответствует по качеству условиям договора, Поставщик производит замену некачественного товара за свой счет в течение 7 календарных дней . В случаях поставки ненадлежащего качества или некомплектного товара с поставщика взыскиваются неустойка (штраф) и причиненные такой поставкой убытки без зачета неустойки (штрафа). В случае несоблюдения сроков оплаты товара Покупатель уплачивает Поставщику пеню в размере 0,1 % от неоплаченной суммы за каждый день просрочки, но не более 5% от суммы неоплаченного платежа. Ответственность за формирование стоимости товара, в соответствии с требованиями действующего законодательства, несет Поставщик. В случае предъявления Покупателю со стороны государственных органов экономических санкций за неправильное, необоснованное формирование цен на поставляемые материалы, изделия, требований о завышении стоимости поставляемого товара, Поставщик возмещает в бесспорном порядке Покупателю все предъявленное последнему в течение 10 календарных дней с даты получения Покупателем соответствующего требования. В соответствии со ст. 30 Закона Республики Беларусь от 05.01.2009г. (ред. от 08.07.2015г.) «О товарных биржах» споры по исполнению биржевого договора рассматриваются в Экономическим судом г. Минска, по месту нахождения покупателя, в порядке, установленном хозяйственным процессуальным законодательством. Стороны договорились, что до обращения в Экономический суд г. Минска обязательным является направление претензии (письменного предложения о добровольном урегулирования спора). Срок рассмотрения претензии – 30 календарных дней.
Кабель контрольный | 10х1,5 | КВББШвнг(А)-LS | рассматриваются различные стандарты | BYN | 5 | 200 | м | ФРАНКО-СКЛАД ПОКУПАТЕЛЯ Минск | Предоплата 50% в течение 5 банковских дней с момента регистрации договора на бирже и 50% в течение 5 банковских дней по факту поставки | Кабель контрольный бронированный. производство 2022-2023 года, гарантия и сертификат качества завода изготовителя.
Кабель контрольный | 10х1,5 | КВББШнг(А) | рассматриваются различные стандарты | BYN | 2 | 285 | м | ФРАНКО-СКЛАД ПОКУПАТЕЛЯ Солигорск | Оплата в течение 20 банковских дней по факту поставки | Толеранс 0%. Рассматриваются аналоги, в том числе по марке. С правом досрочной поставки.
Кабель контрольный | 10х1,5 | КВБШв | рассматриваются различные стандарты | BYN | 1 | 5000 | м | ФРАНКО-СКЛАД ПОКУПАТЕЛЯ Гродно | Оплата в течение 20 банковских дней по факту поставки | ГОСТ 1508-78. Для использования при строительстве объектов.Принимается на склад с сертификатом, паспортом качества. Импортного производства принимается на склад с протоколом испытания из независимой лаборатории РБ. Одной длиной
Кабель контрольный | 10х1,5 | КВВГз | рассматриваются различные стандарты | BYN | 1 | 450 | м | ФРАНКО-СКЛАД ПРОДАВЦА Минский район | Предоплата 100% в течение 10 банковских дней с момента регистрации договора на бирже | рассматриваются встречные заявки с аналогами.На объект: «Строительство двух коровников на 400 голов и доильно-молочного блока при МТФ Миратичи»Рассматриваются встречные заявки с аналогами. Рассматриваються встречные заявки с кабелем по ГОСТУ или Белорусским ТУ
Кабель контрольный | 10х1,5 | КВВГзнг(А) | рассматриваются различные стандарты | BYN | 2 | 135 | м | ФРАНКО-СКЛАД ПОКУПАТЕЛЯ Солигорск | Оплата в течение 20 банковских дней по факту поставки | Рассматриваются аналоги. Толеранс 0%. С правом досрочной поставки.
Кабель контрольный | 10х1,5 | КВВГнг(А) | рассматриваются различные стандарты | BYN | 1.8 | 1000 | м | ФРАНКО-СКЛАД ПОКУПАТЕЛЯ Минск | Оплата в течение 10 банковских дней по факту поставки | Цельным метражем. Рассматриваются различные марки.
Кабель контрольный | 10х1,5 | КВВГнг(А) | рассматриваются различные стандарты | BYN | 2 | 1000 | м | ФРАНКО-СКЛАД ПОКУПАТЕЛЯ Гомель | Оплата в течение 20 банковских дней по факту поставки
Кабель контрольный | 10х1,5 | КВВГнг(А)-LS | рассматриваются различные стандарты | BYN | 10 | 10000 | м | ФРАНКО-СКЛАД ПОКУПАТЕЛЯ Витебск | Оплата в течение 30 банковских дней по факту поставки | Строительство
Кабель контрольный | 10х1,5 | КВВГнг(А)-LS | рассматриваются различные стандарты | BYN | 1 | 5000 | м | ФРАНКО-СКЛАД ПОКУПАТЕЛЯ Гродно | Оплата в течение 20 банковских дней по факту поставки | Для использования при строительстве объектов.Принимается на склад с сертификатом, паспортом качества. Импортного производства принимается на склад с протоколом испытания из независимой лаборатории РБ. Одной длиной
Кабель контрольный | 10х1,5 | КВВГнг(А)-LS | рассматриваются различные стандарты | BYN | 4.29 | 10000 | м | ФРАНКО-СКЛАД ПРОДАВЦА Минск | Предоплата 100% в течение 30 банковских дней с момента регистрации договора на бирже | Поставщик обязуется поставить продукцию бухтами по 200-300 мп. Цена должна быть сформирована с учётом постановления № 116 от 30.12 2022 .О порядке регулирования цен на строительные материалы, изделия, конструкции». Поставщик без письменного согласия Покупателя не вправе уступать свои требования к Покупателю третьим лицам, вытекающие из настоящего договора, в том числе налоговым и иным органам в счёт уплаты причитающихся с Поставщика налогов, сборов (пошлин) и иных обязательных платежей в бюджет и внебюджетные фонды, а также взыскиваемых с Поставщика сумм по исполнительным производствам судов. Сумма денежных средств, внесенных в качестве предоплаты, признается коммерческим займом. В случае просрочки исполнения обязательства по поставке товара за пользование коммерческим займом подлежат уплате проценты в трехкратном размере ставки рефинансирования Национального Банка Республики Беларусь, действующей на момент внесения предоплаты, от суммы внесенной предоплаты, за каждый день неисполнения обязательства. Проценты начисляются со дня получения предоплаты до момента поставки товаров. В случае просрочки исполнения Поставщиком своих обязательств по поставке товара либо недопоставки, Поставщик уплачивает Покупателю пеню в размере 0,1 % процента от стоимости не поставленного или недопоставленного в срок товара за каждый день просрочки, но не более 5% от стоимости не поставленного или недопоставленного в срок товара. За не поставку или недопоставку товара согласно условиям договора Поставщик уплачивает Покупателю штраф в размере 10% стоимости непоставленного или недопоставленного в срок товара. При поставке товара не в ассортименте, определенном условиями договора, Поставщик уплачивает штраф в размере 10% стоимости непоставленного товара в ассортименте. Если поставленный товар не соответствует по качеству стандартам, другой нормативно-технической документации, образцам (эталонам) или иным условиям договора, а также если поставлен некомплектный товар, Поставщик уплачивает Покупателю штраф в размере 25 процентов стоимости некачественного либо неукомплектованного товара. Если весь поставленный товар либо его часть не соответствует по качеству условиям договора, Поставщик производит замену некачественного товара за свой счет в течение 7 календарных дней . В случаях поставки ненадлежащего качества или некомплектного товара с поставщика взыскиваются неустойка (штраф) и причиненные такой поставкой убытки без зачета неустойки (штрафа). В случае несоблюдения сроков оплаты товара Покупатель уплачивает Поставщику пеню в размере 0,1 % от неоплаченной суммы за каждый день просрочки, но не более 5% от суммы неоплаченного платежа. Ответственность за формирование стоимости товара, в соответствии с требованиями действующего законодательства, несет Поставщик. В случае предъявления Покупателю со стороны государственных органов экономических санкций за неправильное, необоснованное формирование цен на поставляемые материалы, изделия, требований о завышении стоимости поставляемого товара, Поставщик возмещает в бесспорном порядке Покупателю все предъявленное последнему в течение 10 календарных дней с даты получения Покупателем соответствующего требования. В соответствии со ст. 30 Закона Республики Беларусь от 05.01.2009г. (ред. от 08.07.2015г.) «О товарных биржах» споры по исполнению биржевого договора рассматриваются в Экономическим судом г. Минска, по месту нахождения покупателя, в порядке, установленном хозяйственным процессуальным законодательством. Стороны договорились, что до обращения в Экономический суд г. Минска обязательным является направление претензии (письменного предложения о добровольном урегулирования спора). Срок рассмотрения претензии – 30 календарных дней.
Кабель контрольный | 10х1,5 | КВВГнг(А)-LS | рассматриваются различные стандарты | BYN | 4.29 | 10000 | м | ФРАНКО-СКЛАД ПРОДАВЦА Минск | Предоплата 100% в течение 30 банковских дней с момента регистрации договора на бирже | Поставщик обязуется поставить продукцию бухтами по 200-300 мп. Цена должна быть сформирована с учётом постановления № 116 от 30.12 2022 .О порядке регулирования цен на строительные материалы, изделия, конструкции». Поставщик без письменного согласия Покупателя не вправе уступать свои требования к Покупателю третьим лицам, вытекающие из настоящего договора, в том числе налоговым и иным органам в счёт уплаты причитающихся с Поставщика налогов, сборов (пошлин) и иных обязательных платежей в бюджет и внебюджетные фонды, а также взыскиваемых с Поставщика сумм по исполнительным производствам судов. Сумма денежных средств, внесенных в качестве предоплаты, признается коммерческим займом. В случае просрочки исполнения обязательства по поставке товара за пользование коммерческим займом подлежат уплате проценты в трехкратном размере ставки рефинансирования Национального Банка Республики Беларусь, действующей на момент внесения предоплаты, от суммы внесенной предоплаты, за каждый день неисполнения обязательства. Проценты начисляются со дня получения предоплаты до момента поставки товаров. В случае просрочки исполнения Поставщиком своих обязательств по поставке товара либо недопоставки, Поставщик уплачивает Покупателю пеню в размере 0,1 % процента от стоимости не поставленного или недопоставленного в срок товара за каждый день просрочки, но не более 5% от стоимости не поставленного или недопоставленного в срок товара. За не поставку или недопоставку товара согласно условиям договора Поставщик уплачивает Покупателю штраф в размере 10% стоимости непоставленного или недопоставленного в срок товара. При поставке товара не в ассортименте, определенном условиями договора, Поставщик уплачивает штраф в размере 10% стоимости непоставленного товара в ассортименте. Если поставленный товар не соответствует по качеству стандартам, другой нормативно-технической документации, образцам (эталонам) или иным условиям договора, а также если поставлен некомплектный товар, Поставщик уплачивает Покупателю штраф в размере 25 процентов стоимости некачественного либо неукомплектованного товара. Если весь поставленный товар либо его часть не соответствует по качеству условиям договора, Поставщик производит замену некачественного товара за свой счет в течение 7 календарных дней . В случаях поставки ненадлежащего качества или некомплектного товара с поставщика взыскиваются неустойка (штраф) и причиненные такой поставкой убытки без зачета неустойки (штрафа). В случае несоблюдения сроков оплаты товара Покупатель уплачивает Поставщику пеню в размере 0,1 % от неоплаченной суммы за каждый день просрочки, но не более 5% от суммы неоплаченного платежа. Ответственность за формирование стоимости товара, в соответствии с требованиями действующего законодательства, несет Поставщик. В случае предъявления Покупателю со стороны государственных органов экономических санкций за неправильное, необоснованное формирование цен на поставляемые материалы, изделия, требований о завышении стоимости поставляемого товара, Поставщик возмещает в бесспорном порядке Покупателю все предъявленное последнему в течение 10 календарных дней с даты получения Покупателем соответствующего требования. В соответствии со ст. 30 Закона Республики Беларусь от 05.01.2009г. (ред. от 08.07.2015г.) «О товарных биржах» споры по исполнению биржевого договора рассматриваются в Экономическим судом г. Минска, по месту нахождения покупателя, в порядке, установленном хозяйственным процессуальным законодательством. Стороны договорились, что до обращения в Экономический суд г. Минска обязательным является направление претензии (письменного предложения о добровольном урегулирования спора). Срок рассмотрения претензии – 30 календарных дней.
Кабель контрольный | 10х1,5 | КВВГнг(А)-LS | рассматриваются различные стандарты | BYN | 6.39 | 7086 | м | ФРАНКО-СКЛАД ПОКУПАТЕЛЯ Гродно | Оплата в течение 20 банковских дней по факту поставки | При указании ссылки на ТУ обязательно необходимо указывать ссылку на конкретный ГОСТ. Предоставление при поставке сертификата ТРТС.В случае поставки некачественного товара (по результатам входного контроля) и несоответствующего требуемым характеристикам, товар подлежит возврату Продавцу (транспортом и за счет Продавца), при этом Продавец компенсирует Покупателю расходы по входному контролю, а также оплачивает штраф в размере 10% от стоимости некачественного товара. Данный штраф не взыскивается, если Продавец произведет замену некачественного товара на товар соответствующего качества в 30-ти дневный срок с момента получения уведомления от Покупателя. За несвоевременную замену товара Продавец оплачивает Покупателю пеню в размере 0,1% за каждый день просрочки от стоимости товара.В случае отказа от поставки товара Продавец уплачивает Покупателю 20% от стоимости товара.Заезд автотранспорта на территорию предприятия Покупателя, осуществляется строго с грузами, предназначающимися Покупателю. Автотранспорт должен иметь действующий техосмотр.Запрещен внос (ввоз) и использование на территории Покупателя смартфонов, планшетов и других устройств с функциями фото- видеофиксации и подключением к сети Интернет.
Кабель контрольный | 10х1,5 | КВВГнг(А)-LS | рассматриваются различные стандарты | BYN | 0.5 | 1915 | м | ФРАНКО-СКЛАД ПОКУПАТЕЛЯ Солигорск | Оплата в течение 20 банковских дней по факту поставки | Отрезки 1360и, 495м, 60м. С правом досрочной поставки.
Кабель контрольный | 10х1,5 | КВВГнг(А)-LS | рассматриваются различные стандарты | BYN | 2 | 770 | м | ФРАНКО-СКЛАД ПОКУПАТЕЛЯ Солигорск | Оплата в течение 20 банковских дней по факту поставки | Толеранс 0%. С правом досрочной поставки
Кабель контрольный | 10х1,5 | КВВГнг(А)-LSLTx | рассматриваются различные стандарты | BYN | 12.7 | 5000 | м | ФРАНКО-СКЛАД ПОКУПАТЕЛЯ Минск | Оплата в течение 40 банковских дней по факту поставки | Поставщик обязуется поставить продукцию одной длиной. Поставщик без письменного согласия Покупателя не вправе уступать свои требования к Покупателю третьим лицам, вытекающие из настоящего договора, в том числе налоговым и иным органам в счёт уплаты причитающихся с Поставщика налогов, сборов (пошлин) и иных обязательных платежей в бюджет и внебюджетные фонды, а также взыскиваемых с Поставщика сумм по исполнительным производствам судов. Сумма денежных средств, внесенных в качестве предоплаты, признается коммерческим займом. В случае просрочки исполнения обязательства по поставке товара за пользование коммерческим займом подлежат уплате проценты в трехкратном размере ставки рефинансирования Национального Банка Республики Беларусь, действующей на момент внесения предоплаты, от суммы внесенной предоплаты, за каждый день неисполнения обязательства. Проценты начисляются со дня получения предоплаты до момента поставки товаров. В случае просрочки исполнения Поставщиком своих обязательств по поставке товара либо недопоставки, Поставщик уплачивает Покупателю пеню в размере 0,1 % процента от стоимости не поставленного или недопоставленного в срок товара за каждый день просрочки, но не более 5% от стоимости не поставленного или недопоставленного в срок товара. За не поставку или недопоставку товара согласно условиям договора Поставщик уплачивает Покупателю штраф в размере 10% стоимости непоставленного или недопоставленного в срок товара. При поставке товара не в ассортименте, определенном условиями договора, Поставщик уплачивает штраф в размере 10% стоимости непоставленного товара в ассортименте. Если поставленный товар не соответствует по качеству стандартам, другой нормативно-технической документации, образцам (эталонам) или иным условиям договора, а также если поставлен некомплектный товар, Поставщик уплачивает Покупателю штраф в размере 25 процентов стоимости некачественного либо неукомплектованного товара. Если весь поставленный товар либо его часть не соответствует по качеству условиям договора, Поставщик производит замену некачественного товара за свой счет в течение 7 календарных дней . В случаях поставки ненадлежащего качества или некомплектного товара с поставщика взыскиваются неустойка (штраф) и причиненные такой поставкой убытки без зачета неустойки (штрафа). В случае несоблюдения сроков оплаты товара Покупатель уплачивает Поставщику пеню в размере 0,1 % от неоплаченной суммы за каждый день просрочки, но не более 5% от суммы неоплаченного платежа. Ответственность за формирование стоимости товара, в соответствии с требованиями действующего законодательства, несет Поставщик. В случае предъявления Покупателю со стороны государственных органов экономических санкций за неправильное, необоснованное формирование цен на поставляемые материалы, изделия, требований о завышении стоимости поставляемого товара, Поставщик возмещает в бесспорном порядке Покупателю все предъявленное последнему в течение 10 календарных дней с даты получения Покупателем соответствующего требования. В соответствии со ст. 30 Закона Республики Беларусь от 05.01.2009г. (ред. от 08.07.2015г.) «О товарных биржах» споры по исполнению биржевого договора рассматриваются в Экономическим судом г. Минска, по месту нахождения покупателя, в порядке, установленном хозяйственным процессуальным законодательством. Стороны договорились, что до обращения в Экономический суд г. Минска обязательным является направление претензии (письменного предложения о добровольном урегулирования спора). Срок рассмотрения претензии – 30 календарных дней
Кабель контрольный | 10х1,5 | КВВГЭнг(А)-LS | рассматриваются различные стандарты | BYN | 1 | 5000 | м | ФРАНКО-СКЛАД ПОКУПАТЕЛЯ Гродно | Оплата в течение 5 банковских дней по факту поставки | Закупка осуществляется согласно Постановления 73 от 30.07.2021. Одной длиной.При поставке предоставляется оригинал протокола испытаний на соответствие, указанному поставщиком ГОСТ аккредитованной независимой лаборатории РБ по следующим проверяемым параметрам: 1. Электрическое сопротивление токопроводящей жилы. 2. Механические свойства изоляции до старения.3. Механические свойства оболочки до старения.4. Геометрические параметры токопроводящей жилы 5. Геометрические параметры изоляции, включая промежуточные слои. 6. Геометрические параметры оболочки. При указании ссылки на ТУ обязательно необходимо указывать ссылку на конкретный ГОСТ. Предоставление при поставке сертификата ТРТС. При получении Покупатель произведет испытание кабеля в собственной лаборатории, в случае не прохождения испытаний, Продавец оплачивает произведенные испытания и производит замену кабеля. Оплата только после получения положительных результатов испытаний
Кабель контрольный | 10х1,5 | КВВГЭнг(А)-LS | рассматриваются различные стандарты | BYN | 1 | 10000 | м | ФРАНКО-СКЛАД ПОКУПАТЕЛЯ Гродно | Оплата в течение 10 банковских дней по факту поставки | Закупка осуществляется согласно Постановления 73 от 30.07.2021. Одной длиной.При поставке предоставляется оригинал протокола испытаний на соответствие, указанному поставщиком ГОСТ аккредитованной независимой лаборатории РБ по следующим проверяемым параметрам: 1. Электрическое сопротивление токопроводящей жилы. 2. Механические свойства изоляции до старения.3. Механические свойства оболочки до старения.4. Геометрические параметры токопроводящей жилы 5. Геометрические параметры изоляции, включая промежуточные слои. 6. Геометрические параметры оболочки. При указании ссылки на ТУ обязательно необходимо указывать ссылку на конкретный ГОСТ. Предоставление при поставке сертификата ТРТС. При получении Покупатель произведет испытание кабеля в собственной лаборатории, в случае не прохождения испытаний, Продавец оплачивает произведенные испытания и производит замену кабеля. Оплата только после получения положительных результатов испытаний
Кабель контрольный | 10х1,5 | КВВГЭнг(А)-LS | рассматриваются различные стандарты | BYN | 7.55 | 298 | м | ФРАНКО-СКЛАД ПОКУПАТЕЛЯ Гродно | Оплата в течение 20 банковских дней по факту поставки | При указании ссылки на ТУ обязательно необходимо указывать ссылку на конкретный ГОСТ. Предоставление при поставке сертификата ТРТС.В случае поставки некачественного товара (по результатам входного контроля) и несоответствующего требуемым характеристикам, товар подлежит возврату Продавцу (транспортом и за счет Продавца), при этом Продавец компенсирует Покупателю расходы по входному контролю, а также оплачивает штраф в размере 10% от стоимости некачественного товара. Данный штраф не взыскивается, если Продавец произведет замену некачественного товара на товар соответствующего качества в 30-ти дневный срок с момента получения уведомления от Покупателя. За несвоевременную замену товара Продавец оплачивает Покупателю пеню в размере 0,1% за каждый день просрочки от стоимости товара.В случае отказа от поставки товара Продавец уплачивает Покупателю 20% от стоимости товара.Заезд автотранспорта на территорию предприятия Покупателя, осуществляется строго с грузами, предназначающимися Покупателю. Автотранспорт должен иметь действующий техосмотр.Запрещен внос (ввоз) и использование на территории Покупателя смартфонов, планшетов и других устройств с функциями фото- видеофиксации и подключением к сети Интернет.
Кабель контрольный | 10х1,5 | КВВГЭнг(А)-LS | рассматриваются различные стандарты | BYN | 4 | 3000 | м | ФРАНКО-СКЛАД ПОКУПАТЕЛЯ Лида | Оплата в течение 30 банковских дней по факту поставки | ЭКРАН -аллюминиевая фольга! Не рассматривается кабель производства ООО Кабельный завод Кабэкс. Кабель должен соответствовать ГОСТ 1508-78 и ГОСТ 31565-2012. При передаче кабеля Поставщик обязан предоставить протоколы испытаний Лаборатории аккредитованной в РБ по требования ИСО СТБ/ МЭК 17025-2007 (по пунктам 1.1, 1.5, 2.10 ГОСТа 1508-78 | по пунктам 2.4.1-2.4.7, 2.5.1, 2.5 ГОСТа 26411-85). Товар закупается для строительства объекта.
Кабель контрольный | 10х1,5 | КВВГЭнг(А)-LS | рассматриваются различные стандарты | BYN | 4 | 3000 | м | ФРАНКО-СКЛАД ПОКУПАТЕЛЯ Минск | Оплата в течение 30 банковских дней по факту поставки | ЭКРАН -аллюминиевая фольга! Не рассматривается кабель производства ООО Кабельный завод Кабэкс. Кабель должен соответствовать ГОСТ 1508-78 и ГОСТ 31565-2012. При передаче кабеля Поставщик обязан предоставить протоколы испытаний Лаборатории аккредитованной в РБ по требования ИСО СТБ/ МЭК 17025-2007 (по пунктам 1.1, 1.5, 2.10 ГОСТа 1508-78 | по пунктам 2.4.1-2.4.7, 2.5.1, 2.5 ГОСТа 26411-85). Товар закупается для строительства объекта.
Кабель контрольный | 10х1,5 | КВВГЭнг(А)-LS | рассматриваются различные стандарты | BYN | 4.2 | 2000 | м | ФРАНКО-СКЛАД ПОКУПАТЕЛЯ Лида | Оплата в течение 30 банковских дней по факту поставки | ЭКРАН -аллюминиевая фольга! Не рассматривается кабель производства ООО Кабельный завод Кабэкс. Кабель должен соответствовать ГОСТ 1508-78 и ГОСТ 31565-2012. При передаче кабеля Поставщик обязан предоставить протоколы испытаний Лаборатории аккредитованной в РБ по требования ИСО СТБ/ МЭК 17025-2007 (по пунктам 1.1, 1.5, 2.10 ГОСТа 1508-78 | по пунктам 2.4.1-2.4.7, 2.5.1, 2.5 ГОСТа 26411-85). Товар закупается для строительства объекта.
Кабель контрольный | 10х1,5 | КВВГЭнг(А)-LS | рассматриваются различные стандарты | BYN | 5 | 20 | м | ФРАНКО-СКЛАД ПРОДАВЦА Минский район | Предоплата 100% в течение 5 банковских дней с момента регистрации договора на бирже | Производство 2024-2025г, гарантия, паспорт, сертификат соответствия
Кабель контрольный | 10х2,5 | АКВБбШв | рассматриваются различные стандарты | BYN | 1 | 1000 | м | ФРАНКО-СКЛАД ПОКУПАТЕЛЯ Гродно | Оплата в течение 20 банковских дней по факту поставки | Для использования при строительстве объектов.Принимается на склад с сертификатом, паспортом качества. Импортного производства принимается на склад с протоколом испытания из независимой лаборатории РБ.
Кабель контрольный | 10х2,5 | АКВББШнг | рассматриваются различные стандарты | BYN | 5 | 45 | м | ФРАНКО-СКЛАД ПОКУПАТЕЛЯ Гомель | Оплата в течение 20 банковских дней по факту поставки
Кабель контрольный | 10х2,5 | АКВБбШнг(А) | рассматриваются различные стандарты | BYN | 1 | 10000 | м | ФРАНКО-СКЛАД ПОКУПАТЕЛЯ Гродно | Оплата в течение 10 банковских дней по факту поставки | Закупка осуществляется согласно Постановления 69 от 12.07.2022г. Одной длиной.При поставке предоставляется оригинал протокола испытаний на соответствие, указанному поставщиком ГОСТ аккредитованной независимой лаборатории РБ по следующим проверяемым параметрам: 1. Электрическое сопротивление токопроводящей жилы. 2. Механические свойства изоляции до старения.3. Механические свойства оболочки до старения.4. Геометрические параметры токопроводящей жилы 5. Геометрические параметры изоляции, включая промежуточные слои. 6. Геометрические параметры оболочки. При указании ссылки на ТУ обязательно необходимо указывать ссылку на конкретный ГОСТ. Предоставление при поставке сертификата ТРТС. При получении Покупатель произведет испытание кабеля в собственной лаборатории, в случае не прохождения испытаний, Продавец оплачивает произведенные испытания и производит замену кабеля. Оплата только после получения положительных результатов испытаний
Кабель контрольный | 10х2,5 | АКВВГ | рассматриваются различные стандарты | BYN | 1 | 1000 | м | ФРАНКО-СКЛАД ПОКУПАТЕЛЯ Минск | Оплата в течение 5 банковских дней по факту поставки
Кабель контрольный | 10х2,5 | АКВВГ | рассматриваются различные стандарты | BYN | 3 | 2000 | м | ФРАНКО-СКЛАД ПОКУПАТЕЛЯ Минск | Оплата в течение 10 банковских дней по факту поставки | Цельным метражем. Рассматриваютя аналоги..
Кабель контрольный | 10х2,5 | КВББШВ | рассматриваются различные стандарты | BYN | 15 | 135 | м | ФРАНКО-СКЛАД ПОКУПАТЕЛЯ Гомель | Оплата в течение 20 банковских дней по факту поставки | с протоколом испытаний аккредитованной лабораторией РБ. одной длиной
Кабель контрольный | 10х2,5 | КВББШВ | рассматриваются различные стандарты | BYN | 5 | 480 | м | ФРАНКО-СКЛАД ПОКУПАТЕЛЯ Гомель | Оплата в течение 20 банковских дней по факту поставки | ГОСТ 31996-2012. с протоколом испытаний аккредитованной лабораторией РБ. длины согласовываются дополнительно с Покупателем в письменном виде.
Кабель контрольный | 10х2,5 | КВБбШв | рассматриваются различные стандарты | BYN | 1 | 15000 | м | ФРАНКО-СКЛАД ПОКУПАТЕЛЯ Гродно | Оплата в течение 30 банковских дней по факту поставки | В бухтах по 500м.Дополнительная информация: При поставке предоставляется оригинал протокола испытаний на соответствие, указанному поставщиком ГОСТ аккредитованной независимой лаборатории РБ по следующим проверяемым параметрам: 1. Электрическое сопротивление токопроводящей жилы. 2. Механические свойства изоляции до старения.3. Механические свойства оболочки до старения.4. Геометрические параметры токопроводящей жилы 5. Геометрические параметры изоляции, включая промежуточные слои. 6. Геометрические параметры оболочки. При указании ссылки на ТУ обязательно необходимо указывать ссылку на конкретный ГОСТ. Предоставление при поставке сертификата ТРТС. При получении Покупатель произведет испытание кабеля в собственной лаборатории, в случае не прохождения испытаний, Продавец оплачивает произведенные испытания и производит замену кабеля. Оплата только после получения положительных результатов испытаний
Кабель контрольный | 10х2,5 | КВББШвнг(А)-LS | рассматриваются различные стандарты | BYN | 6.71 | 5000 | м | ФРАНКО-СКЛАД ПОКУПАТЕЛЯ Минск | Оплата в течение 5 банковских дней по факту поставки | Поставщик обязуется поставить продукцию одной длиной. Поставщик без письменного согласия Покупателя не вправе уступать свои требования к Покупателю третьим лицам, вытекающие из настоящего договора, в том числе налоговым и иным органам в счёт уплаты причитающихся с Поставщика налогов, сборов (пошлин) и иных обязательных платежей в бюджет и внебюджетные фонды, а также взыскиваемых с Поставщика сумм по исполнительным производствам судов. Сумма денежных средств, внесенных в качестве предоплаты, признается коммерческим займом. В случае просрочки исполнения обязательства по поставке товара за пользование коммерческим займом подлежат уплате проценты в трехкратном размере ставки рефинансирования Национального Банка Республики Беларусь, действующей на момент внесения предоплаты, от суммы внесенной предоплаты, за каждый день неисполнения обязательства. Проценты начисляются со дня получения предоплаты до момента поставки товаров. В случае просрочки исполнения Поставщиком своих обязательств по поставке товара либо недопоставки, Поставщик уплачивает Покупателю пеню в размере 0,1 % процента от стоимости не поставленного или недопоставленного в срок товара за каждый день просрочки, но не более 5% от стоимости не поставленного или недопоставленного в срок товара. За не поставку или недопоставку товара согласно условиям договора Поставщик уплачивает Покупателю штраф в размере 10% стоимости непоставленного или недопоставленного в срок товара. При поставке товара не в ассортименте, определенном условиями договора, Поставщик уплачивает штраф в размере 10% стоимости непоставленного товара в ассортименте. Если поставленный товар не соответствует по качеству стандартам, другой нормативно-технической документации, образцам (эталонам) или иным условиям договора, а также если поставлен некомплектный товар, Поставщик уплачивает Покупателю штраф в размере 25 процентов стоимости некачественного либо неукомплектованного товара. Если весь поставленный товар либо его часть не соответствует по качеству условиям договора, Поставщик производит замену некачественного товара за свой счет в течение 7 календарных дней . В случаях поставки ненадлежащего качества или некомплектного товара с поставщика взыскиваются неустойка (штраф) и причиненные такой поставкой убытки без зачета неустойки (штрафа). В случае несоблюдения сроков оплаты товара Покупатель уплачивает Поставщику пеню в размере 0,1 % от неоплаченной суммы за каждый день просрочки, но не более 5% от суммы неоплаченного платежа. Ответственность за формирование стоимости товара, в соответствии с требованиями действующего законодательства, несет Поставщик. В случае предъявления Покупателю со стороны государственных органов экономических санкций за неправильное, необоснованное формирование цен на поставляемые материалы, изделия, требований о завышении стоимости поставляемого товара, Поставщик возмещает в бесспорном порядке Покупателю все предъявленное последнему в течение 10 календарных дней с даты получения Покупателем соответствующего требования. В соответствии со ст. 30 Закона Республики Беларусь от 05.01.2009г. (ред. от 08.07.2015г.) «О товарных биржах» споры по исполнению биржевого договора рассматриваются в Экономическим судом г. Минска, по месту нахождения покупателя, в порядке, установленном хозяйственным процессуальным законодательством. Стороны договорились, что до обращения в Экономический суд г. Минска обязательным является направление претензии (письменного предложения о добровольном урегулирования спора). Срок рассмотрения претензии – 30 календарных дней.
Кабель контрольный | 10х2,5 | КВБШвнг(А)-LS | рассматриваются различные стандарты | BYN | 8 | 250 | м | ФРАНКО-СКЛАД ПОКУПАТЕЛЯ Минск | Оплата в течение 30 банковских дней по факту поставки
Кабель контрольный | 10х2,5 | КВВГнг | рассматриваются различные стандарты | BYN | 1 | 15000 | м | ФРАНКО-СКЛАД ПОКУПАТЕЛЯ Гродно | Оплата в течение 30 банковских дней по факту поставки | Одной длиной, при невозможности поставки согласовать с Покупателем.При поставке предоставляется оригинал протокола испытаний на соответствие, указанному поставщиком ГОСТ аккредитованной независимой лаборатории РБ по следующим проверяемым параметрам: 1. Электрическое сопротивление токопроводящей жилы. 2. Механические свойства изоляции до старения.3. Механические свойства оболочки до старения.4. Геометрические параметры токопроводящей жилы 5. Геометрические параметры изоляции, включая промежуточные слои. 6. Геометрические параметры оболочки. При указании ссылки на ТУ обязательно необходимо указывать ссылку на конкретный ГОСТ. Предоставление при поставке сертификата ТРТС. При получении Покупатель произведет испытание кабеля в собственной лаборатории, в случае не прохождения испытаний, Продавец оплачивает произведенные испытания и производит замену кабеля. Оплата только после получения положительных результатов испытаний
Кабель контрольный | 10х2,5 | КВВГнг | рассматриваются различные стандарты | BYN | 12.5 | 103 | м | ФРАНКО-СКЛАД ПОКУПАТЕЛЯ Витебск | Оплата в течение 5 банковских дней по факту поставки | Рассматриваются аналоги
Кабель контрольный | 10х2,5 | КВВГнг(А) | рассматриваются различные стандарты | BYN | 1 | 15000 | м | ФРАНКО-СКЛАД ПОКУПАТЕЛЯ Гродно | Оплата в течение 30 банковских дней по факту поставки | Одной длиной, при невозможности поставки согласовать с Покупателем.При поставке предоставляется оригинал протокола испытаний на соответствие, указанному поставщиком ГОСТ аккредитованной независимой лаборатории РБ по следующим проверяемым параметрам: 1. Электрическое сопротивление токопроводящей жилы. 2. Механические свойства изоляции до старения.3. Механические свойства оболочки до старения.4. Геометрические параметры токопроводящей жилы 5. Геометрические параметры изоляции, включая промежуточные слои. 6. Геометрические параметры оболочки. При указании ссылки на ТУ обязательно необходимо указывать ссылку на конкретный ГОСТ. Предоставление при поставке сертификата ТРТС. При получении Покупатель произведет испытание кабеля в собственной лаборатории, в случае не прохождения испытаний, Продавец оплачивает произведенные испытания и производит замену кабеля. Оплата только после получения положительных результатов испытаний
Кабель контрольный | 10х2,5 | КВВГнг(А)-LS | рассматриваются различные стандарты | BYN | 1 | 5000 | м | ФРАНКО-СКЛАД ПОКУПАТЕЛЯ Гродно | Оплата в течение 20 банковских дней по факту поставки | Для использования при строительстве объектов.Принимается на склад с сертификатом, паспортом качества. Импортного производства принимается на склад с протоколом испытания из независимой лаборатории РБ. Одной длиной
Кабель контрольный | 10х2,5 | КВВГнг(А)-LS | рассматриваются различные стандарты | BYN | 10.05 | 1077 | м | ФРАНКО-СКЛАД ПОКУПАТЕЛЯ Гродно | Оплата в течение 20 банковских дней по факту поставки | При указании ссылки на ТУ обязательно необходимо указывать ссылку на конкретный ГОСТ. Предоставление при поставке сертификата ТРТС.В случае поставки некачественного товара (по результатам входного контроля) и несоответствующего требуемым характеристикам, товар подлежит возврату Продавцу (транспортом и за счет Продавца), при этом Продавец компенсирует Покупателю расходы по входному контролю, а также оплачивает штраф в размере 10% от стоимости некачественного товара. Данный штраф не взыскивается, если Продавец произведет замену некачественного товара на товар соответствующего качества в 30-ти дневный срок с момента получения уведомления от Покупателя. За несвоевременную замену товара Продавец оплачивает Покупателю пеню в размере 0,1% за каждый день просрочки от стоимости товара.В случае отказа от поставки товара Продавец уплачивает Покупателю 20% от стоимости товара.Заезд автотранспорта на территорию предприятия Покупателя, осуществляется строго с грузами, предназначающимися Покупателю. Автотранспорт должен иметь действующий техосмотр.Запрещен внос (ввоз) и использование на территории Покупателя смартфонов, планшетов и других устройств с функциями фото- видеофиксации и подключением к сети Интернет.
Кабель контрольный | 10х2,5 | КВВГнг(А)-LS | рассматриваются различные стандарты | BYN | 4 | 1000 | м | ФРАНКО-СКЛАД ПОКУПАТЕЛЯ Минск | Оплата в течение 10 банковских дней по факту поставки | паспорт качества обязателен, наличие маркировки обязательно
Кабель контрольный | 10х2,5 | КВВГнг(А)-LS | рассматриваются различные стандарты | BYN | 12.33 | 121 | м | ФРАНКО-СКЛАД ПОКУПАТЕЛЯ Брест | Оплата в течение 20 банковских дней по факту поставки | Возможность рассмотрения марок аналогов
Кабель контрольный | 10х2,5 | КВВГнг(А)-LSLTx | рассматриваются различные стандарты | BYN | 18.7 | 5000 | м | ФРАНКО-СКЛАД ПОКУПАТЕЛЯ Минск | Оплата в течение 40 банковских дней по факту поставки | Поставщик обязуется поставить продукцию одной длиной. Поставщик без письменного согласия Покупателя не вправе уступать свои требования к Покупателю третьим лицам, вытекающие из настоящего договора, в том числе налоговым и иным органам в счёт уплаты причитающихся с Поставщика налогов, сборов (пошлин) и иных обязательных платежей в бюджет и внебюджетные фонды, а также взыскиваемых с Поставщика сумм по исполнительным производствам судов. Сумма денежных средств, внесенных в качестве предоплаты, признается коммерческим займом. В случае просрочки исполнения обязательства по поставке товара за пользование коммерческим займом подлежат уплате проценты в трехкратном размере ставки рефинансирования Национального Банка Республики Беларусь, действующей на момент внесения предоплаты, от суммы внесенной предоплаты, за каждый день неисполнения обязательства. Проценты начисляются со дня получения предоплаты до момента поставки товаров. В случае просрочки исполнения Поставщиком своих обязательств по поставке товара либо недопоставки, Поставщик уплачивает Покупателю пеню в размере 0,1 % процента от стоимости не поставленного или недопоставленного в срок товара за каждый день просрочки, но не более 5% от стоимости не поставленного или недопоставленного в срок товара. За не поставку или недопоставку товара согласно условиям договора Поставщик уплачивает Покупателю штраф в размере 10% стоимости непоставленного или недопоставленного в срок товара. При поставке товара не в ассортименте, определенном условиями договора, Поставщик уплачивает штраф в размере 10% стоимости непоставленного товара в ассортименте. Если поставленный товар не соответствует по качеству стандартам, другой нормативно-технической документации, образцам (эталонам) или иным условиям договора, а также если поставлен некомплектный товар, Поставщик уплачивает Покупателю штраф в размере 25 процентов стоимости некачественного либо неукомплектованного товара. Если весь поставленный товар либо его часть не соответствует по качеству условиям договора, Поставщик производит замену некачественного товара за свой счет в течение 7 календарных дней . В случаях поставки ненадлежащего качества или некомплектного товара с поставщика взыскиваются неустойка (штраф) и причиненные такой поставкой убытки без зачета неустойки (штрафа). В случае несоблюдения сроков оплаты товара Покупатель уплачивает Поставщику пеню в размере 0,1 % от неоплаченной суммы за каждый день просрочки, но не более 5% от суммы неоплаченного платежа. Ответственность за формирование стоимости товара, в соответствии с требованиями действующего законодательства, несет Поставщик. В случае предъявления Покупателю со стороны государственных органов экономических санкций за неправильное, необоснованное формирование цен на поставляемые материалы, изделия, требований о завышении стоимости поставляемого товара, Поставщик возмещает в бесспорном порядке Покупателю все предъявленное последнему в течение 10 календарных дней с даты получения Покупателем соответствующего требования. В соответствии со ст. 30 Закона Республики Беларусь от 05.01.2009г. (ред. от 08.07.2015г.) «О товарных биржах» споры по исполнению биржевого договора рассматриваются в Экономическим судом г. Минска, по месту нахождения покупателя, в порядке, установленном хозяйственным процессуальным законодательством. Стороны договорились, что до обращения в Экономический суд г. Минска обязательным является направление претензии (письменного предложения о добровольном урегулирования спора). Срок рассмотрения претензии – 30 календарных дней
Кабель контрольный | 10х2,5 | КВВГЭнг(А)-LS | рассматриваются различные стандарты | BYN | 4 | 2550 | м | ФРАНКО-СКЛАД ПОКУПАТЕЛЯ Минск | Оплата в течение 30 банковских дней по факту поставки | ЭКРАН -аллюминиевая фольга! Не рассматривается кабель производства ООО Кабельный завод Кабэкс. Кабель должен соответствовать ГОСТ 1508-78 и ГОСТ 31565-2012. При передаче кабеля Поставщик обязан предоставить протоколы испытаний Лаборатории аккредитованной в РБ по требования ИСО СТБ/ МЭК 17025-2007 (по пунктам 1.1, 1.5, 2.10 ГОСТа 1508-78 | по пунктам 2.4.1-2.4.7, 2.5.1, 2.5 ГОСТа 26411-85). Товар закупается для строительства объекта.
Кабель контрольный | 10х4,0 | КВВГЭнг(А)-LS | рассматриваются различные стандарты | BYN | 4.2 | 342 | м | ФРАНКО-СКЛАД ПОКУПАТЕЛЯ Лида | Оплата в течение 30 банковских дней по факту поставки | ЭКРАН -аллюминиевая фольга! Не рассматривается кабель производства ООО Кабельный завод Кабэкс. Кабель должен соответствовать ГОСТ 1508-78 и ГОСТ 31565-2012. При передаче кабеля Поставщик обязан предоставить протоколы испытаний Лаборатории аккредитованной в РБ по требования ИСО СТБ/ МЭК 17025-2007 (по пунктам 1.1, 1.5, 2.10 ГОСТа 1508-78 | по пунктам 2.4.1-2.4.7, 2.5.1, 2.5 ГОСТа 26411-85). Товар закупается для строительства объекта.
Кабель контрольный | 10х6,0 | КВБбШвнг(А)-LS | рассматриваются различные стандарты | BYN | 17 | 1390 | м | ФРАНКО-СКЛАД ПОКУПАТЕЛЯ Минский район | Оплата в течение 30 банковских дней по факту поставки | Наличие документов о качестве при поставке продукции: сертификат соответствия КПП, декларация о соответствии КПП, паспорт качества. Один отрезок. Для строительства.
Кабель контрольный | 14х0,75 | КГВВНГ(А)-LS | рассматриваются различные стандарты | BYN | 5 | 730 | м | ФРАНКО-СКЛАД ПОКУПАТЕЛЯ Солигорск | Оплата в течение 20 банковских дней по факту поставки | Толеранс 0%. С правом досрочной поставки
Кабель контрольный | 14х1,0 | КВББШВ | рассматриваются различные стандарты | BYN | 1 | 15000 | м | ФРАНКО-СКЛАД ПОКУПАТЕЛЯ Гродно | Оплата в течение 30 банковских дней по факту поставки
Кабель контрольный | 14х1,0 | КВББШвнг(А)-LS | рассматриваются различные стандарты | BYN | 1 | 15000 | м | ФРАНКО-СКЛАД ПОКУПАТЕЛЯ Гродно | Оплата в течение 30 банковских дней по факту поставки | Закупка осуществляется для строительства объекта, финансируемого за счет бюджетных средств. ПАСПОРТ КАЧЕСТВА ПРИ ПОСТАВКЕ ОБЯЗАТЕЛЕН
Кабель контрольный | 14х1,0 | КВВГ | рассматриваются различные стандарты | BYN | 1 | 15000 | м | ФРАНКО-СКЛАД ПОКУПАТЕЛЯ Гродно | Оплата в течение 30 банковских дней по факту поставки | ВХОДНОЙ КОНТРОЛЬ! Поставщик обязан предоставить Сертификат ТР ТС 004/2011, паспорт качества, гарантийное обязательство согласно ГОСТ. Одной длиной, при невозможности поставки согласовать с Покупателем. В случае поставки товара не соответствующего данным условиям, продавец берет на себя все расходы, связанные с возвратом продукции ( приведение товара в вид, соответствующий договору), а также компенсируетПокупателю возможные убытки, которые понесет Покупатель в связи с нарушением условий договора.
Кабель контрольный | 14х1,0 | КВВГ | рассматриваются различные стандарты | BYN | 1 | 165 | м | ФРАНКО-СКЛАД ПОКУПАТЕЛЯ Брест | Оплата в течение 15 банковских дней по факту поставки | Кабель цельным метражом.Отклонения от заявленного метража не допускаются. Рассматриваются аналоги. Цель приобретения товара - для использования при строительстве объектов, финансируемых за счет бюджетных средств.Документы качества прилагаются к накладной.
Кабель контрольный | 14х1,0 | КВВГнг | рассматриваются различные стандарты | BYN | 1 | 15000 | м | ФРАНКО-СКЛАД ПОКУПАТЕЛЯ Гродно | Оплата в течение 30 банковских дней по факту поставки | ВХОДНОЙ КОНТРОЛЬ! Поставщик обязан предоставить Сертификат ТР ТС 004/2011, паспорт качества, гарантийное обязательство согласно ГОСТ. Одной длиной, при невозможности поставки согласовать с Покупателем. В случае поставки товара не соответствующего данным условиям, продавец берет на себя все расходы, связанные с возвратом продукции ( приведение товара в вид, соответствующий договору), а также компенсируетПокупателю возможные убытки, которые понесет Покупатель в связи с нарушением условий договора.
Кабель контрольный | 14х1,0 | КВВГнг(А) | рассматриваются различные стандарты | BYN | 1 | 15000 | м | ФРАНКО-СКЛАД ПОКУПАТЕЛЯ Гродно | Оплата в течение 30 банковских дней по факту поставки | ВХОДНОЙ КОНТРОЛЬ! Поставщик обязан предоставить Сертификат ТР ТС 004/2011, паспорт качества, гарантийное обязательство согласно ГОСТ. Одной длиной, при невозможности поставки согласовать с Покупателем. В случае поставки товара не соответствующего данным условиям, продавец берет на себя все расходы, связанные с возвратом продукции ( приведение товара в вид, соответствующий договору), а также компенсируетПокупателю возможные убытки, которые понесет Покупатель в связи с нарушением условий договора.
Кабель контрольный | 14х1,0 | КВВГнг(А) | рассматриваются различные стандарты | BYN | 7.07 | 1000 | м | ФРАНКО-СКЛАД ПОКУПАТЕЛЯ Минский район | Предоплата 100% в течение 10 банковских дней с момента регистрации договора на бирже | Поставщик без письменного согласия Покупателя не вправе уступать свои требования к Покупателю третьим лицам, вытекающие из настоящего договора, в том числе налоговым и иным органам в счёт уплаты причитающихся с Поставщика налогов, сборов (пошлин) и иных обязательных платежей в бюджет и внебюджетные фонды, а также взыскиваемых с Поставщика сумм по исполнительным производствам судов. Сумма денежных средств, внесенных в качестве предоплаты, признается коммерческим займом. В случае просрочки исполнения обязательства по поставке товара за пользование коммерческим займом подлежат уплате проценты в трехкратном размере ставки рефинансирования Национального Банка Республики Беларусь, действующей на момент внесения предоплаты, от суммы внесенной предоплаты, за каждый день неисполнения обязательства. Проценты начисляются со дня получения предоплаты до момента поставки товаров. В случае просрочки исполнения Поставщиком своих обязательств по поставке товара либо недопоставки, Поставщик уплачивает Покупателю пеню в размере 0,1 % процента от стоимости не поставленного или недопоставленного в срок товара за каждый день просрочки, но не более 5% от стоимости не поставленного или недопоставленного в срок товара. За не поставку или недопоставку товара согласно условиям договора Поставщик уплачивает Покупателю штраф в размере 10% стоимости непоставленного или недопоставленного в срок товара. При поставке товара не в ассортименте, определенном условиями договора, Поставщик уплачивает штраф в размере 10% стоимости непоставленного товара в ассортименте. Если поставленный товар не соответствует по качеству стандартам, другой нормативно-технической документации, образцам (эталонам) или иным условиям договора, а также если поставлен некомплектный товар, Поставщик уплачивает Покупателю штраф в размере 25 процентов стоимости некачественного либо неукомплектованного товара. Если весь поставленный товар либо его часть не соответствует по качеству условиям договора, Поставщик производит замену некачественного товара за свой счет в течение 7 календарных дней . В случаях поставки ненадлежащего качества или некомплектного товара с поставщика взыскиваются неустойка (штраф) и причиненные такой поставкой убытки без зачета неустойки (штрафа). В случае несоблюдения сроков оплаты товара Покупатель уплачивает Поставщику пеню в размере 0,1 % от неоплаченной суммы за каждый день просрочки, но не более 5% от суммы неоплаченного платежа. Ответственность за формирование стоимости товара, в соответствии с требованиями действующего законодательства, несет Поставщик. В случае предъявления Покупателю со стороны государственных органов экономических санкций за неправильное, необоснованное формирование цен на поставляемые материалы, изделия, требований о завышении стоимости поставляемого товара, Поставщик возмещает в бесспорном порядке Покупателю все предъявленное последнему в течение 10 календарных дней с даты получения Покупателем соответствующего требования. В соответствии со ст. 30 Закона Республики Беларусь от 05.01.2009г. (ред. от 08.07.2015г.) «О товарных биржах» споры по исполнению биржевого договора рассматриваются в Экономическим судом г. Минска, по месту нахождения покупателя, в порядке, установленном хозяйственным процессуальным законодательством. Стороны договорились, что до обращения в Экономический суд г. Минска обязательным является направление претензии (письменного предложения о добровольном урегулирования спора). Срок рассмотрения претензии – 30 календарных дней.
Кабель контрольный | 14х1,0 | КВВГнг(А) | рассматриваются различные стандарты | BYN | 7.07 | 1000 | м | ФРАНКО-СКЛАД ПОКУПАТЕЛЯ Минский район | Предоплата 100% в течение 10 банковских дней с момента регистрации договора на бирже | Поставщик без письменного согласия Покупателя не вправе уступать свои требования к Покупателю третьим лицам, вытекающие из настоящего договора, в том числе налоговым и иным органам в счёт уплаты причитающихся с Поставщика налогов, сборов (пошлин) и иных обязательных платежей в бюджет и внебюджетные фонды, а также взыскиваемых с Поставщика сумм по исполнительным производствам судов. Сумма денежных средств, внесенных в качестве предоплаты, признается коммерческим займом. В случае просрочки исполнения обязательства по поставке товара за пользование коммерческим займом подлежат уплате проценты в трехкратном размере ставки рефинансирования Национального Банка Республики Беларусь, действующей на момент внесения предоплаты, от суммы внесенной предоплаты, за каждый день неисполнения обязательства. Проценты начисляются со дня получения предоплаты до момента поставки товаров. В случае просрочки исполнения Поставщиком своих обязательств по поставке товара либо недопоставки, Поставщик уплачивает Покупателю пеню в размере 0,1 % процента от стоимости не поставленного или недопоставленного в срок товара за каждый день просрочки, но не более 5% от стоимости не поставленного или недопоставленного в срок товара. За не поставку или недопоставку товара согласно условиям договора Поставщик уплачивает Покупателю штраф в размере 10% стоимости непоставленного или недопоставленного в срок товара. При поставке товара не в ассортименте, определенном условиями договора, Поставщик уплачивает штраф в размере 10% стоимости непоставленного товара в ассортименте. Если поставленный товар не соответствует по качеству стандартам, другой нормативно-технической документации, образцам (эталонам) или иным условиям договора, а также если поставлен некомплектный товар, Поставщик уплачивает Покупателю штраф в размере 25 процентов стоимости некачественного либо неукомплектованного товара. Если весь поставленный товар либо его часть не соответствует по качеству условиям договора, Поставщик производит замену некачественного товара за свой счет в течение 7 календарных дней . В случаях поставки ненадлежащего качества или некомплектного товара с поставщика взыскиваются неустойка (штраф) и причиненные такой поставкой убытки без зачета неустойки (штрафа). В случае несоблюдения сроков оплаты товара Покупатель уплачивает Поставщику пеню в размере 0,1 % от неоплаченной суммы за каждый день просрочки, но не более 5% от суммы неоплаченного платежа. Ответственность за формирование стоимости товара, в соответствии с требованиями действующего законодательства, несет Поставщик. В случае предъявления Покупателю со стороны государственных органов экономических санкций за неправильное, необоснованное формирование цен на поставляемые материалы, изделия, требований о завышении стоимости поставляемого товара, Поставщик возмещает в бесспорном порядке Покупателю все предъявленное последнему в течение 10 календарных дней с даты получения Покупателем соответствующего требования. В соответствии со ст. 30 Закона Республики Беларусь от 05.01.2009г. (ред. от 08.07.2015г.) «О товарных биржах» споры по исполнению биржевого договора рассматриваются в Экономическим судом г. Минска, по месту нахождения покупателя, в порядке, установленном хозяйственным процессуальным законодательством. Стороны договорились, что до обращения в Экономический суд г. Минска обязательным является направление претензии (письменного предложения о добровольном урегулирования спора). Срок рассмотрения претензии – 30 календарных дней.
Кабель контрольный | 14х1,0 | КВВГнг(А) | рассматриваются различные стандарты | BYN | 1 | 460 | м | ФРАНКО-СКЛАД ПРОДАВЦА Минский район | Предоплата 100% в течение 5 банковских дней с момента регистрации договора на бирже | рассматриваются встречные заявки с аналогами. Рассматриваются встречные заявки с аналогами. Рассматриваються встречные заявки с кабелем по ГОСТУ или Белорусским ТУ
Кабель контрольный | 14х1,0 | КВВГнг(А)-LS | рассматриваются различные стандарты | BYN | 1 | 5000 | м | ФРАНКО-СКЛАД ПОКУПАТЕЛЯ Гродно | Оплата в течение 20 банковских дней по факту поставки | Для использования при строительстве объектов.Принимается на склад с сертификатом, паспортом качества. Импортного производства принимается на склад с протоколом испытания из независимой лаборатории РБ. Одной длиной
Кабель контрольный | 14х1,0 | КВВГнг(А)-LS | рассматриваются различные стандарты | BYN | 2 | 665 | м | ФРАНКО-СКЛАД ПОКУПАТЕЛЯ Солигорск | Оплата в течение 20 банковских дней по факту поставки | 385м+195м+85м. Толеранс 0%. Соответствует ГОСТ1508-78. С правом досрочной поставки.
Кабель контрольный | 14х1,0 | КВВГнг(А)LS | рассматриваются различные стандарты | BYN | 2 | 165 | м | ФРАНКО-СКЛАД ПОКУПАТЕЛЯ Солигорск | Оплата в течение 20 банковских дней по факту поставки | Толлеранс 0%. С правом досрочной поставки
Кабель контрольный | 14х1,0 | КВВГЭнг(А) | рассматриваются различные стандарты | BYN | 5.6 | 3000 | м | ФРАНКО-СКЛАД ПОКУПАТЕЛЯ Минский район | Предоплата 100% в течение 10 банковских дней с момента регистрации договора на бирже | Поставщик без письменного согласия Покупателя не вправе уступать свои требования к Покупателю третьим лицам, вытекающие из настоящего договора, в том числе налоговым и иным органам в счёт уплаты причитающихся с Поставщика налогов, сборов (пошлин) и иных обязательных платежей в бюджет и внебюджетные фонды, а также взыскиваемых с Поставщика сумм по исполнительным производствам судов. Сумма денежных средств, внесенных в качестве предоплаты, признается коммерческим займом. В случае просрочки исполнения обязательства по поставке товара за пользование коммерческим займом подлежат уплате проценты в трехкратном размере ставки рефинансирования Национального Банка Республики Беларусь, действующей на момент внесения предоплаты, от суммы внесенной предоплаты, за каждый день неисполнения обязательства. Проценты начисляются со дня получения предоплаты до момента поставки товаров. В случае просрочки исполнения Поставщиком своих обязательств по поставке товара либо недопоставки, Поставщик уплачивает Покупателю пеню в размере 0,1 % процента от стоимости не поставленного или недопоставленного в срок товара за каждый день просрочки, но не более 5% от стоимости не поставленного или недопоставленного в срок товара. За не поставку или недопоставку товара согласно условиям договора Поставщик уплачивает Покупателю штраф в размере 10% стоимости непоставленного или недопоставленного в срок товара. При поставке товара не в ассортименте, определенном условиями договора, Поставщик уплачивает штраф в размере 10% стоимости непоставленного товара в ассортименте. Если поставленный товар не соответствует по качеству стандартам, другой нормативно-технической документации, образцам (эталонам) или иным условиям договора, а также если поставлен некомплектный товар, Поставщик уплачивает Покупателю штраф в размере 25 процентов стоимости некачественного либо неукомплектованного товара. Если весь поставленный товар либо его часть не соответствует по качеству условиям договора, Поставщик производит замену некачественного товара за свой счет в течение 7 календарных дней . В случаях поставки ненадлежащего качества или некомплектного товара с поставщика взыскиваются неустойка (штраф) и причиненные такой поставкой убытки без зачета неустойки (штрафа). В случае несоблюдения сроков оплаты товара Покупатель уплачивает Поставщику пеню в размере 0,1 % от неоплаченной суммы за каждый день просрочки, но не более 5% от суммы неоплаченного платежа. Ответственность за формирование стоимости товара, в соответствии с требованиями действующего законодательства, несет Поставщик. В случае предъявления Покупателю со стороны государственных органов экономических санкций за неправильное, необоснованное формирование цен на поставляемые материалы, изделия, требований о завышении стоимости поставляемого товара, Поставщик возмещает в бесспорном порядке Покупателю все предъявленное последнему в течение 10 календарных дней с даты получения Покупателем соответствующего требования. В соответствии со ст. 30 Закона Республики Беларусь от 05.01.2009г. (ред. от 08.07.2015г.) «О товарных биржах» споры по исполнению биржевого договора рассматриваются в Экономическим судом г. Минска, по месту нахождения покупателя, в порядке, установленном хозяйственным процессуальным законодательством. Стороны договорились, что до обращения в Экономический суд г. Минска обязательным является направление претензии (письменного предложения о добровольном урегулирования спора). Срок рассмотрения претензии – 30 календарных дней.
Кабель контрольный | 14х1,0 | КВВГЭнг(А) | рассматриваются различные стандарты | BYN | 5.6 | 3000 | м | ФРАНКО-СКЛАД ПОКУПАТЕЛЯ Минский район | Предоплата 100% в течение 10 банковских дней с момента регистрации договора на бирже | Поставщик без письменного согласия Покупателя не вправе уступать свои требования к Покупателю третьим лицам, вытекающие из настоящего договора, в том числе налоговым и иным органам в счёт уплаты причитающихся с Поставщика налогов, сборов (пошлин) и иных обязательных платежей в бюджет и внебюджетные фонды, а также взыскиваемых с Поставщика сумм по исполнительным производствам судов. Сумма денежных средств, внесенных в качестве предоплаты, признается коммерческим займом. В случае просрочки исполнения обязательства по поставке товара за пользование коммерческим займом подлежат уплате проценты в трехкратном размере ставки рефинансирования Национального Банка Республики Беларусь, действующей на момент внесения предоплаты, от суммы внесенной предоплаты, за каждый день неисполнения обязательства. Проценты начисляются со дня получения предоплаты до момента поставки товаров. В случае просрочки исполнения Поставщиком своих обязательств по поставке товара либо недопоставки, Поставщик уплачивает Покупателю пеню в размере 0,1 % процента от стоимости не поставленного или недопоставленного в срок товара за каждый день просрочки, но не более 5% от стоимости не поставленного или недопоставленного в срок товара. За не поставку или недопоставку товара согласно условиям договора Поставщик уплачивает Покупателю штраф в размере 10% стоимости непоставленного или недопоставленного в срок товара. При поставке товара не в ассортименте, определенном условиями договора, Поставщик уплачивает штраф в размере 10% стоимости непоставленного товара в ассортименте. Если поставленный товар не соответствует по качеству стандартам, другой нормативно-технической документации, образцам (эталонам) или иным условиям договора, а также если поставлен некомплектный товар, Поставщик уплачивает Покупателю штраф в размере 25 процентов стоимости некачественного либо неукомплектованного товара. Если весь поставленный товар либо его часть не соответствует по качеству условиям договора, Поставщик производит замену некачественного товара за свой счет в течение 7 календарных дней . В случаях поставки ненадлежащего качества или некомплектного товара с поставщика взыскиваются неустойка (штраф) и причиненные такой поставкой убытки без зачета неустойки (штрафа). В случае несоблюдения сроков оплаты товара Покупатель уплачивает Поставщику пеню в размере 0,1 % от неоплаченной суммы за каждый день просрочки, но не более 5% от суммы неоплаченного платежа. Ответственность за формирование стоимости товара, в соответствии с требованиями действующего законодательства, несет Поставщик. В случае предъявления Покупателю со стороны государственных органов экономических санкций за неправильное, необоснованное формирование цен на поставляемые материалы, изделия, требований о завышении стоимости поставляемого товара, Поставщик возмещает в бесспорном порядке Покупателю все предъявленное последнему в течение 10 календарных дней с даты получения Покупателем соответствующего требования. В соответствии со ст. 30 Закона Республики Беларусь от 05.01.2009г. (ред. от 08.07.2015г.) «О товарных биржах» споры по исполнению биржевого договора рассматриваются в Экономическим судом г. Минска, по месту нахождения покупателя, в порядке, установленном хозяйственным процессуальным законодательством. Стороны договорились, что до обращения в Экономический суд г. Минска обязательным является направление претензии (письменного предложения о добровольном урегулирования спора). Срок рассмотрения претензии – 30 календарных дней.
Кабель контрольный | 14х1,0 | КВВГЭнг(А)-LS | рассматриваются различные стандарты | BYN | 2 | 645 | м | ФРАНКО-СКЛАД ПОКУПАТЕЛЯ Солигорск | Оплата в течение 20 банковских дней по факту поставки | Толлеранс 0%. Допускаются аналоги. С правом досрочной поставки
Кабель контрольный | 14х1,0 | КВКбШв | рассматриваются различные стандарты | BYN | 1 | 1000 | м | ФРАНКО-СКЛАД ПОКУПАТЕЛЯ Гродно | Оплата в течение 30 банковских дней по факту поставки | Одной длиной.При поставке предоставляется оригинал протокола испытаний на соответствие, указанному поставщиком ГОСТ аккредитованной независимой лаборатории РБ по следующим проверяемым параметрам: 1. Электрическое сопротивление токопроводящей жилы. 2. Механические свойства изоляции до старения.3. Механические свойства оболочки до старения.4. Геометрические параметры токопроводящей жилы 5. Геометрические параметры изоляции, включая промежуточные слои. 6. Геометрические параметры оболочки. При указании ссылки на ТУ обязательно необходимо указывать ссылку на конкретный ГОСТ. Предоставление при поставке сертификата ТРТС. При получении Покупатель произведет испытание кабеля в собственной лаборатории, в случае не прохождения испытаний, Продавец оплачивает произведенные испытания и производит замену кабеля. Оплата только после получения положительных результатов испытаний
Кабель контрольный | 14х1,0 | КВКбШвнг(А) | рассматриваются различные стандарты | BYN | 1 | 1000 | м | ФРАНКО-СКЛАД ПОКУПАТЕЛЯ Гродно | Оплата в течение 30 банковских дней по факту поставки | Одной длиной.При поставке предоставляется оригинал протокола испытаний на соответствие, указанному поставщиком ГОСТ аккредитованной независимой лаборатории РБ по следующим проверяемым параметрам: 1. Электрическое сопротивление токопроводящей жилы. 2. Механические свойства изоляции до старения.3. Механические свойства оболочки до старения.4. Геометрические параметры токопроводящей жилы 5. Геометрические параметры изоляции, включая промежуточные слои. 6. Геометрические параметры оболочки. При указании ссылки на ТУ обязательно необходимо указывать ссылку на конкретный ГОСТ. Предоставление при поставке сертификата ТРТС. При получении Покупатель произведет испытание кабеля в собственной лаборатории, в случае не прохождения испытаний, Продавец оплачивает произведенные испытания и производит замену кабеля. Оплата только после получения положительных результатов испытаний
Кабель контрольный | 14х1,5 | КВБбШвнг(А) | рассматриваются различные стандарты | BYN | 2 | 370 | м | ФРАНКО-СКЛАД ПОКУПАТЕЛЯ Солигорск | Оплата в течение 20 банковских дней по факту поставки | Толеранс 0%. С правом досрочной поставки.
Кабель контрольный | 14х1,5 | КВББШвнг(А)-LS | рассматриваются различные стандарты | BYN | 6.71 | 5000 | м | ФРАНКО-СКЛАД ПОКУПАТЕЛЯ Минск | Оплата в течение 5 банковских дней по факту поставки | Поставщик обязуется поставить продукцию одной длиной. Поставщик без письменного согласия Покупателя не вправе уступать свои требования к Покупателю третьим лицам, вытекающие из настоящего договора, в том числе налоговым и иным органам в счёт уплаты причитающихся с Поставщика налогов, сборов (пошлин) и иных обязательных платежей в бюджет и внебюджетные фонды, а также взыскиваемых с Поставщика сумм по исполнительным производствам судов. Сумма денежных средств, внесенных в качестве предоплаты, признается коммерческим займом. В случае просрочки исполнения обязательства по поставке товара за пользование коммерческим займом подлежат уплате проценты в трехкратном размере ставки рефинансирования Национального Банка Республики Беларусь, действующей на момент внесения предоплаты, от суммы внесенной предоплаты, за каждый день неисполнения обязательства. Проценты начисляются со дня получения предоплаты до момента поставки товаров. В случае просрочки исполнения Поставщиком своих обязательств по поставке товара либо недопоставки, Поставщик уплачивает Покупателю пеню в размере 0,1 % процента от стоимости не поставленного или недопоставленного в срок товара за каждый день просрочки, но не более 5% от стоимости не поставленного или недопоставленного в срок товара. За не поставку или недопоставку товара согласно условиям договора Поставщик уплачивает Покупателю штраф в размере 10% стоимости непоставленного или недопоставленного в срок товара. При поставке товара не в ассортименте, определенном условиями договора, Поставщик уплачивает штраф в размере 10% стоимости непоставленного товара в ассортименте. Если поставленный товар не соответствует по качеству стандартам, другой нормативно-технической документации, образцам (эталонам) или иным условиям договора, а также если поставлен некомплектный товар, Поставщик уплачивает Покупателю штраф в размере 25 процентов стоимости некачественного либо неукомплектованного товара. Если весь поставленный товар либо его часть не соответствует по качеству условиям договора, Поставщик производит замену некачественного товара за свой счет в течение 7 календарных дней . В случаях поставки ненадлежащего качества или некомплектного товара с поставщика взыскиваются неустойка (штраф) и причиненные такой поставкой убытки без зачета неустойки (штрафа). В случае несоблюдения сроков оплаты товара Покупатель уплачивает Поставщику пеню в размере 0,1 % от неоплаченной суммы за каждый день просрочки, но не более 5% от суммы неоплаченного платежа. Ответственность за формирование стоимости товара, в соответствии с требованиями действующего законодательства, несет Поставщик. В случае предъявления Покупателю со стороны государственных органов экономических санкций за неправильное, необоснованное формирование цен на поставляемые материалы, изделия, требований о завышении стоимости поставляемого товара, Поставщик возмещает в бесспорном порядке Покупателю все предъявленное последнему в течение 10 календарных дней с даты получения Покупателем соответствующего требования. В соответствии со ст. 30 Закона Республики Беларусь от 05.01.2009г. (ред. от 08.07.2015г.) «О товарных биржах» споры по исполнению биржевого договора рассматриваются в Экономическим судом г. Минска, по месту нахождения покупателя, в порядке, установленном хозяйственным процессуальным законодательством. Стороны договорились, что до обращения в Экономический суд г. Минска обязательным является направление претензии (письменного предложения о добровольном урегулирования спора). Срок рассмотрения претензии – 30 календарных дней.
Кабель контрольный | 14х1,5 | КВБбШвнг(А)-LS | рассматриваются различные стандарты | BYN | 1 | 220 | м | ФРАНКО-СКЛАД ПОКУПАТЕЛЯ Минск | Оплата в течение 10 банковских дней по факту поставки | Производство 2023-2024г, гарантия, паспорт, сертификат соответствия. Кабель целым куском.
Кабель контрольный | 14х1,5 | КВББШнг(А) | рассматриваются различные стандарты | BYN | 2 | 660 | м | ФРАНКО-СКЛАД ПОКУПАТЕЛЯ Солигорск | Оплата в течение 20 банковских дней по факту поставки | Толеранс 0%. Допускается аналог. С правом досрочной поставки.
Кабель контрольный | 14х1,5 | КВБШвнг(А)-LS | рассматриваются различные стандарты | BYN | 12 | 320 | м | ФРАНКО-СКЛАД ПОКУПАТЕЛЯ Минск | Оплата в течение 30 банковских дней по факту поставки
Кабель контрольный | 14х1,5 | КВВГзнг | рассматриваются различные стандарты | BYN | 2 | 35 | м | ФРАНКО-СКЛАД ПОКУПАТЕЛЯ Солигорск | Оплата в течение 20 банковских дней по факту поставки | Толеранс 0%. Допускается аналог. С правом досрочной поставки.
Кабель контрольный | 14х1,5 | КВВГнг(А) | рассматриваются различные стандарты | BYN | 2 | 1000 | м | ФРАНКО-СКЛАД ПОКУПАТЕЛЯ Минск | Оплата в течение 10 банковских дней по факту поставки | Цельным метражем. Рассматриваются различные марки.
Кабель контрольный | 14х1,5 | КВВГнг(А)-LS | рассматриваются различные стандарты | BYN | 1 | 10000 | м | ФРАНКО-СКЛАД ПОКУПАТЕЛЯ Минск | Оплата в течение 20 банковских дней по факту поставки | Одной длиной или длинами по согласованию с покупателем.
Кабель контрольный | 14х1,5 | КВВГнг(А)-LS | рассматриваются различные стандарты | BYN | 1 | 5000 | м | ФРАНКО-СКЛАД ПОКУПАТЕЛЯ Гродно | Оплата в течение 20 банковских дней по факту поставки | Для использования при строительстве объектов.Принимается на склад с сертификатом, паспортом качества. Импортного производства принимается на склад с протоколом испытания из независимой лаборатории РБ. Одной длиной
Кабель контрольный | 14х1,5 | КВВГнг(А)-LS | рассматриваются различные стандарты | BYN | 7.51 | 10000 | м | ФРАНКО-СКЛАД ПРОДАВЦА Минск | Предоплата 100% в течение 30 банковских дней с момента регистрации договора на бирже | Поставщик обязуется поставить продукцию бухтами по 200-300 мп. Цена должна быть сформирована с учётом постановления № 116 от 30.12 2022 .О порядке регулирования цен на строительные материалы, изделия, конструкции». Поставщик без письменного согласия Покупателя не вправе уступать свои требования к Покупателю третьим лицам, вытекающие из настоящего договора, в том числе налоговым и иным органам в счёт уплаты причитающихся с Поставщика налогов, сборов (пошлин) и иных обязательных платежей в бюджет и внебюджетные фонды, а также взыскиваемых с Поставщика сумм по исполнительным производствам судов. Сумма денежных средств, внесенных в качестве предоплаты, признается коммерческим займом. В случае просрочки исполнения обязательства по поставке товара за пользование коммерческим займом подлежат уплате проценты в трехкратном размере ставки рефинансирования Национального Банка Республики Беларусь, действующей на момент внесения предоплаты, от суммы внесенной предоплаты, за каждый день неисполнения обязательства. Проценты начисляются со дня получения предоплаты до момента поставки товаров. В случае просрочки исполнения Поставщиком своих обязательств по поставке товара либо недопоставки, Поставщик уплачивает Покупателю пеню в размере 0,1 % процента от стоимости не поставленного или недопоставленного в срок товара за каждый день просрочки, но не более 5% от стоимости не поставленного или недопоставленного в срок товара. За не поставку или недопоставку товара согласно условиям договора Поставщик уплачивает Покупателю штраф в размере 10% стоимости непоставленного или недопоставленного в срок товара. При поставке товара не в ассортименте, определенном условиями договора, Поставщик уплачивает штраф в размере 10% стоимости непоставленного товара в ассортименте. Если поставленный товар не соответствует по качеству стандартам, другой нормативно-технической документации, образцам (эталонам) или иным условиям договора, а также если поставлен некомплектный товар, Поставщик уплачивает Покупателю штраф в размере 25 процентов стоимости некачественного либо неукомплектованного товара. Если весь поставленный товар либо его часть не соответствует по качеству условиям договора, Поставщик производит замену некачественного товара за свой счет в течение 7 календарных дней . В случаях поставки ненадлежащего качества или некомплектного товара с поставщика взыскиваются неустойка (штраф) и причиненные такой поставкой убытки без зачета неустойки (штрафа). В случае несоблюдения сроков оплаты товара Покупатель уплачивает Поставщику пеню в размере 0,1 % от неоплаченной суммы за каждый день просрочки, но не более 5% от суммы неоплаченного платежа. Ответственность за формирование стоимости товара, в соответствии с требованиями действующего законодательства, несет Поставщик. В случае предъявления Покупателю со стороны государственных органов экономических санкций за неправильное, необоснованное формирование цен на поставляемые материалы, изделия, требований о завышении стоимости поставляемого товара, Поставщик возмещает в бесспорном порядке Покупателю все предъявленное последнему в течение 10 календарных дней с даты получения Покупателем соответствующего требования. В соответствии со ст. 30 Закона Республики Беларусь от 05.01.2009г. (ред. от 08.07.2015г.) «О товарных биржах» споры по исполнению биржевого договора рассматриваются в Экономическим судом г. Минска, по месту нахождения покупателя, в порядке, установленном хозяйственным процессуальным законодательством. Стороны договорились, что до обращения в Экономический суд г. Минска обязательным является направление претензии (письменного предложения о добровольном урегулирования спора). Срок рассмотрения претензии – 30 календарных дней.
Кабель контрольный | 14х1,5 | КВВГнг(А)-LS | рассматриваются различные стандарты | BYN | 7.51 | 10000 | м | ФРАНКО-СКЛАД ПРОДАВЦА Минск | Предоплата 100% в течение 30 банковских дней с момента регистрации договора на бирже | Поставщик обязуется поставить продукцию бухтами по 200-300 мп. Цена должна быть сформирована с учётом постановления № 116 от 30.12 2022 .О порядке регулирования цен на строительные материалы, изделия, конструкции». Поставщик без письменного согласия Покупателя не вправе уступать свои требования к Покупателю третьим лицам, вытекающие из настоящего договора, в том числе налоговым и иным органам в счёт уплаты причитающихся с Поставщика налогов, сборов (пошлин) и иных обязательных платежей в бюджет и внебюджетные фонды, а также взыскиваемых с Поставщика сумм по исполнительным производствам судов. Сумма денежных средств, внесенных в качестве предоплаты, признается коммерческим займом. В случае просрочки исполнения обязательства по поставке товара за пользование коммерческим займом подлежат уплате проценты в трехкратном размере ставки рефинансирования Национального Банка Республики Беларусь, действующей на момент внесения предоплаты, от суммы внесенной предоплаты, за каждый день неисполнения обязательства. Проценты начисляются со дня получения предоплаты до момента поставки товаров. В случае просрочки исполнения Поставщиком своих обязательств по поставке товара либо недопоставки, Поставщик уплачивает Покупателю пеню в размере 0,1 % процента от стоимости не поставленного или недопоставленного в срок товара за каждый день просрочки, но не более 5% от стоимости не поставленного или недопоставленного в срок товара. За не поставку или недопоставку товара согласно условиям договора Поставщик уплачивает Покупателю штраф в размере 10% стоимости непоставленного или недопоставленного в срок товара. При поставке товара не в ассортименте, определенном условиями договора, Поставщик уплачивает штраф в размере 10% стоимости непоставленного товара в ассортименте. Если поставленный товар не соответствует по качеству стандартам, другой нормативно-технической документации, образцам (эталонам) или иным условиям договора, а также если поставлен некомплектный товар, Поставщик уплачивает Покупателю штраф в размере 25 процентов стоимости некачественного либо неукомплектованного товара. Если весь поставленный товар либо его часть не соответствует по качеству условиям договора, Поставщик производит замену некачественного товара за свой счет в течение 7 календарных дней . В случаях поставки ненадлежащего качества или некомплектного товара с поставщика взыскиваются неустойка (штраф) и причиненные такой поставкой убытки без зачета неустойки (штрафа). В случае несоблюдения сроков оплаты товара Покупатель уплачивает Поставщику пеню в размере 0,1 % от неоплаченной суммы за каждый день просрочки, но не более 5% от суммы неоплаченного платежа. Ответственность за формирование стоимости товара, в соответствии с требованиями действующего законодательства, несет Поставщик. В случае предъявления Покупателю со стороны государственных органов экономических санкций за неправильное, необоснованное формирование цен на поставляемые материалы, изделия, требований о завышении стоимости поставляемого товара, Поставщик возмещает в бесспорном порядке Покупателю все предъявленное последнему в течение 10 календарных дней с даты получения Покупателем соответствующего требования. В соответствии со ст. 30 Закона Республики Беларусь от 05.01.2009г. (ред. от 08.07.2015г.) «О товарных биржах» споры по исполнению биржевого договора рассматриваются в Экономическим судом г. Минска, по месту нахождения покупателя, в порядке, установленном хозяйственным процессуальным законодательством. Стороны договорились, что до обращения в Экономический суд г. Минска обязательным является направление претензии (письменного предложения о добровольном урегулирования спора). Срок рассмотрения претензии – 30 календарных дней.
Кабель контрольный | 14х1,5 | КВВГнг(А)-LS | рассматриваются различные стандарты | BYN | 8.96 | 969 | м | ФРАНКО-СКЛАД ПОКУПАТЕЛЯ Гродно | Оплата в течение 20 банковских дней по факту поставки | При указании ссылки на ТУ обязательно необходимо указывать ссылку на конкретный ГОСТ. Предоставление при поставке сертификата ТРТС.В случае поставки некачественного товара (по результатам входного контроля) и несоответствующего требуемым характеристикам, товар подлежит возврату Продавцу (транспортом и за счет Продавца), при этом Продавец компенсирует Покупателю расходы по входному контролю, а также оплачивает штраф в размере 10% от стоимости некачественного товара. Данный штраф не взыскивается, если Продавец произведет замену некачественного товара на товар соответствующего качества в 30-ти дневный срок с момента получения уведомления от Покупателя. За несвоевременную замену товара Продавец оплачивает Покупателю пеню в размере 0,1% за каждый день просрочки от стоимости товара.В случае отказа от поставки товара Продавец уплачивает Покупателю 20% от стоимости товара.Заезд автотранспорта на территорию предприятия Покупателя, осуществляется строго с грузами, предназначающимися Покупателю. Автотранспорт должен иметь действующий техосмотр.Запрещен внос (ввоз) и использование на территории Покупателя смартфонов, планшетов и других устройств с функциями фото- видеофиксации и подключением к сети Интернет.
Кабель контрольный | 14х1,5 | КВВГнг(А)-LS | рассматриваются различные стандарты | BYN | 2 | 40 | м | ФРАНКО-СКЛАД ПОКУПАТЕЛЯ Солигорск | Оплата в течение 20 банковских дней по факту поставки | Толеранс 0%. Соответствует ГОСТ 1508-78. С правом досрочной поставки.
Кабель контрольный | 14х1,5 | КВВГЭнг | рассматриваются различные стандарты | BYN | 1 | 1000 | м | ФРАНКО-СКЛАД ПРОДАВЦА Минский район | Оплата в течение 20 банковских дней по факту поставки | Рассматриваются встречные заявки с аналогами. Рассматриваються встречные заявки с кабелем по ГОСТУ или Белорусским ТУ
Кабель контрольный | 14х1,5 | КВВГЭнг(А)-LS | рассматриваются различные стандарты | BYN | 1 | 5000 | м | ФРАНКО-СКЛАД ПОКУПАТЕЛЯ Гродно | Оплата в течение 5 банковских дней по факту поставки | Закупка осуществляется согласно Постановления 73 от 30.07.2021. Одной длиной.При поставке предоставляется оригинал протокола испытаний на соответствие, указанному поставщиком ГОСТ аккредитованной независимой лаборатории РБ по следующим проверяемым параметрам: 1. Электрическое сопротивление токопроводящей жилы. 2. Механические свойства изоляции до старения.3. Механические свойства оболочки до старения.4. Геометрические параметры токопроводящей жилы 5. Геометрические параметры изоляции, включая промежуточные слои. 6. Геометрические параметры оболочки. При указании ссылки на ТУ обязательно необходимо указывать ссылку на конкретный ГОСТ. Предоставление при поставке сертификата ТРТС. При получении Покупатель произведет испытание кабеля в собственной лаборатории, в случае не прохождения испытаний, Продавец оплачивает произведенные испытания и производит замену кабеля. Оплата только после получения положительных результатов испытаний
Кабель контрольный | 14х1,5 | КВВГЭнг(А)-LS | рассматриваются различные стандарты | BYN | 1 | 10000 | м | ФРАНКО-СКЛАД ПОКУПАТЕЛЯ Гродно | Оплата в течение 10 банковских дней по факту поставки | Закупка осуществляется согласно Постановления 73 от 30.07.2021. Одной длиной.При поставке предоставляется оригинал протокола испытаний на соответствие, указанному поставщиком ГОСТ аккредитованной независимой лаборатории РБ по следующим проверяемым параметрам: 1. Электрическое сопротивление токопроводящей жилы. 2. Механические свойства изоляции до старения.3. Механические свойства оболочки до старения.4. Геометрические параметры токопроводящей жилы 5. Геометрические параметры изоляции, включая промежуточные слои. 6. Геометрические параметры оболочки. При указании ссылки на ТУ обязательно необходимо указывать ссылку на конкретный ГОСТ. Предоставление при поставке сертификата ТРТС. При получении Покупатель произведет испытание кабеля в собственной лаборатории, в случае не прохождения испытаний, Продавец оплачивает произведенные испытания и производит замену кабеля. Оплата только после получения положительных результатов испытаний
Кабель контрольный | 14х1,5 | КВВГЭнг(А)-LS | рассматриваются различные стандарты | BYN | 4 | 3000 | м | ФРАНКО-СКЛАД ПОКУПАТЕЛЯ Минск | Оплата в течение 30 банковских дней по факту поставки | ЭКРАН -аллюминиевая фольга! Не рассматривается кабель производства ООО Кабельный завод Кабэкс. Кабель должен соответствовать ГОСТ 1508-78 и ГОСТ 31565-2012. При передаче кабеля Поставщик обязан предоставить протоколы испытаний Лаборатории аккредитованной в РБ по требования ИСО СТБ/ МЭК 17025-2007 (по пунктам 1.1, 1.5, 2.10 ГОСТа 1508-78 | по пунктам 2.4.1-2.4.7, 2.5.1, 2.5 ГОСТа 26411-85). Товар закупается для строительства объекта.
Кабель контрольный | 14х1,5 | КВВГЭнг(А)-LS | рассматриваются различные стандарты | BYN | 1 | 570 | м | ФРАНКО-СКЛАД ПОКУПАТЕЛЯ Солигорск | Оплата в течение 20 банковских дней по факту поставки | Соответствует ГОСТ 1598-78. Толеранс 0%. Рассматриваются аналоги. С правом досрочной поставки
Кабель контрольный | 14х1,5 | КВВГЭнг(А)-LS | рассматриваются различные стандарты | BYN | 2 | 357 | м | ФРАНКО-СКЛАД ПОКУПАТЕЛЯ Солигорск | Оплата в течение 20 банковских дней по факту поставки | Толлеранс 0%. С правом досрочной поставки
Кабель контрольный | 14х2,5 | АКВВГ | рассматриваются различные стандарты | BYN | 1 | 1000 | м | ФРАНКО-СКЛАД ПОКУПАТЕЛЯ Минск | Оплата в течение 5 банковских дней по факту поставки
Кабель контрольный | 14х2,5 | АКВВГ | рассматриваются различные стандарты | BYN | 1.5 | 1000 | м | ФРАНКО-СКЛАД ПОКУПАТЕЛЯ Минск | Оплата в течение 10 банковских дней по факту поставки | Цельным метражем. Рассматриваются аналоги.
Кабель контрольный | 14х2,5 | АКВВГ | рассматриваются различные стандарты | BYN | 3.2 | 2000 | м | ФРАНКО-СКЛАД ПОКУПАТЕЛЯ Минск | Оплата в течение 10 банковских дней по факту поставки | Цельным метражем. Рассматриваютя аналоги.
Кабель контрольный | 14х2,5 | КВВГ | рассматриваются различные стандарты | BYN | 1 | 10000 | м | ФРАНКО-СКЛАД ПОКУПАТЕЛЯ Гродно | Оплата в течение 5 банковских дней по факту поставки | Одной длиной.При поставке предоставляется оригинал протокола испытаний на соответствие, указанному поставщиком ГОСТ аккредитованной независимой лаборатории РБ по следующим проверяемым параметрам: 1. Электрическое сопротивление токопроводящей жилы. 2. Механические свойства изоляции до старения.3. Механические свойства оболочки до старения.4. Геометрические параметры токопроводящей жилы 5. Геометрические параметры изоляции, включая промежуточные слои. 6. Геометрические параметры оболочки. При указании ссылки на ТУ обязательно необходимо указывать ссылку на конкретный ГОСТ. Предоставление при поставке сертификата ТРТС. При получении Покупатель произведет испытание кабеля в собственной лаборатории, в случае не прохождения испытаний, Продавец оплачивает произведенные испытания и производит замену кабеля. Оплата только после получения положительных результатов испытаний
Кабель контрольный | 14х2,5 | КВВГЭнг(А)-LS | рассматриваются различные стандарты | BYN | 4.2 | 1380 | м | ФРАНКО-СКЛАД ПОКУПАТЕЛЯ Лида | Оплата в течение 30 банковских дней по факту поставки | ЭКРАН -аллюминиевая фольга! Не рассматривается кабель производства ООО Кабельный завод Кабэкс. Кабель должен соответствовать ГОСТ 1508-78 и ГОСТ 31565-2012. При передаче кабеля Поставщик обязан предоставить протоколы испытаний Лаборатории аккредитованной в РБ по требования ИСО СТБ/ МЭК 17025-2007 (по пунктам 1.1, 1.5, 2.10 ГОСТа 1508-78 | по пунктам 2.4.1-2.4.7, 2.5.1, 2.5 ГОСТа 26411-85). Товар закупается для строительства объекта.
Кабель контрольный | 17х1,5 | КВББШвнг(А)-LS | рассматриваются различные стандарты | BYN | 6.71 | 5000 | м | ФРАНКО-СКЛАД ПОКУПАТЕЛЯ Минск | Оплата в течение 5 банковских дней по факту поставки | Поставщик обязуется поставить продукцию одной длиной. Поставщик без письменного согласия Покупателя не вправе уступать свои требования к Покупателю третьим лицам, вытекающие из настоящего договора, в том числе налоговым и иным органам в счёт уплаты причитающихся с Поставщика налогов, сборов (пошлин) и иных обязательных платежей в бюджет и внебюджетные фонды, а также взыскиваемых с Поставщика сумм по исполнительным производствам судов. Сумма денежных средств, внесенных в качестве предоплаты, признается коммерческим займом. В случае просрочки исполнения обязательства по поставке товара за пользование коммерческим займом подлежат уплате проценты в трехкратном размере ставки рефинансирования Национального Банка Республики Беларусь, действующей на момент внесения предоплаты, от суммы внесенной предоплаты, за каждый день неисполнения обязательства. Проценты начисляются со дня получения предоплаты до момента поставки товаров. В случае просрочки исполнения Поставщиком своих обязательств по поставке товара либо недопоставки, Поставщик уплачивает Покупателю пеню в размере 0,1 % процента от стоимости не поставленного или недопоставленного в срок товара за каждый день просрочки, но не более 5% от стоимости не поставленного или недопоставленного в срок товара. За не поставку или недопоставку товара согласно условиям договора Поставщик уплачивает Покупателю штраф в размере 10% стоимости непоставленного или недопоставленного в срок товара. При поставке товара не в ассортименте, определенном условиями договора, Поставщик уплачивает штраф в размере 10% стоимости непоставленного товара в ассортименте. Если поставленный товар не соответствует по качеству стандартам, другой нормативно-технической документации, образцам (эталонам) или иным условиям договора, а также если поставлен некомплектный товар, Поставщик уплачивает Покупателю штраф в размере 25 процентов стоимости некачественного либо неукомплектованного товара. Если весь поставленный товар либо его часть не соответствует по качеству условиям договора, Поставщик производит замену некачественного товара за свой счет в течение 7 календарных дней . В случаях поставки ненадлежащего качества или некомплектного товара с поставщика взыскиваются неустойка (штраф) и причиненные такой поставкой убытки без зачета неустойки (штрафа). В случае несоблюдения сроков оплаты товара Покупатель уплачивает Поставщику пеню в размере 0,1 % от неоплаченной суммы за каждый день просрочки, но не более 5% от суммы неоплаченного платежа. Ответственность за формирование стоимости товара, в соответствии с требованиями действующего законодательства, несет Поставщик. В случае предъявления Покупателю со стороны государственных органов экономических санкций за неправильное, необоснованное формирование цен на поставляемые материалы, изделия, требований о завышении стоимости поставляемого товара, Поставщик возмещает в бесспорном порядке Покупателю все предъявленное последнему в течение 10 календарных дней с даты получения Покупателем соответствующего требования. В соответствии со ст. 30 Закона Республики Беларусь от 05.01.2009г. (ред. от 08.07.2015г.) «О товарных биржах» споры по исполнению биржевого договора рассматриваются в Экономическим судом г. Минска, по месту нахождения покупателя, в порядке, установленном хозяйственным процессуальным законодательством. Стороны договорились, что до обращения в Экономический суд г. Минска обязательным является направление претензии (письменного предложения о добровольном урегулирования спора). Срок рассмотрения претензии – 30 календарных дней.
Кабель контрольный | 19х0,75 | КГВВНГ(А)-LS | рассматриваются различные стандарты | BYN | 5 | 100 | м | ФРАНКО-СКЛАД ПОКУПАТЕЛЯ Солигорск | Оплата в течение 20 банковских дней по факту поставки | Толеранс 0%. С правом досрочной поставки
Кабель контрольный | 19х1,0 | КВВГ | рассматриваются различные стандарты | BYN | 1 | 15000 | м | ФРАНКО-СКЛАД ПОКУПАТЕЛЯ Гродно | Оплата в течение 30 банковских дней по факту поставки | Одной длиной, при невозможности поставки согласовать с Покупателем.При поставке предоставляется оригинал протокола испытаний на соответствие, указанному поставщиком ГОСТ аккредитованной независимой лаборатории РБ по следующим проверяемым параметрам: 1. Электрическое сопротивление токопроводящей жилы. 2. Механические свойства изоляции до старения.3. Механические свойства оболочки до старения.4. Геометрические параметры токопроводящей жилы 5. Геометрические параметры изоляции, включая промежуточные слои. 6. Геометрические параметры оболочки. При указании ссылки на ТУ обязательно необходимо указывать ссылку на конкретный ГОСТ. Предоставление при поставке сертификата ТРТС. При получении Покупатель произведет испытание кабеля в собственной лаборатории, в случае не прохождения испытаний, Продавец оплачивает произведенные испытания и производит замену кабеля. Оплата только после получения положительных результатов испытаний
Кабель контрольный | 19х1,0 | КВВГ | рассматриваются различные стандарты | BYN | 1.5 | 1500 | м | ФРАНКО-СКЛАД ПОКУПАТЕЛЯ Минск | Оплата в течение 10 банковских дней по факту поставки | Цельным метражем. Рассматриваются аналоги.
Кабель контрольный | 19х1,0 | КВВГ | рассматриваются различные стандарты | BYN | 1 | 100 | м | ФРАНКО-СКЛАД ПОКУПАТЕЛЯ Брест | Оплата в течение 15 банковских дней по факту поставки | Кабель цельным метражом.Отклонения от заявленного метража не допускаются. Рассматриваются аналоги. Цель приобретения товара - для использования при строительстве объектов, финансируемых за счет бюджетных средств.Документы качества прилагаются к накладной.
Кабель контрольный | 19х1,0 | КВВГ | рассматриваются различные стандарты | BYN | 1 | 313 | м | ФРАНКО-СКЛАД ПОКУПАТЕЛЯ Барановичи | Оплата в течение 15 банковских дней по факту поставки | Кабель цельным метражом.Отклонения от заявленного метража не допускаются. Рассматриваются аналоги. Цель приобретения товара - для использования при строительстве объектов, финансируемых за счет бюджетных средств.Документы качества прилагаются к накладной.
Кабель контрольный | 19х1,0 | КВВГнг | рассматриваются различные стандарты | BYN | 1 | 5000 | м | ФРАНКО-СКЛАД ПОКУПАТЕЛЯ Гродно | Оплата в течение 10 банковских дней по факту поставки | Вместе с поставкой паспорт качества, сертификат, протокол испытания на импортный кабель из независимой лаборатории РБ. Бухты по 200м
Кабель контрольный | 19х1,0 | КВВГнг(А) | рассматриваются различные стандарты | BYN | 1 | 5000 | м | ФРАНКО-СКЛАД ПОКУПАТЕЛЯ Гродно | Оплата в течение 10 банковских дней по факту поставки | Вместе с поставкой паспорт качества, сертификат, протокол испытания на импортный кабель из независимой лаборатории РБ. Бухты по 200м
Кабель контрольный | 19х1,0 | КВВГнг(А) | рассматриваются различные стандарты | BYN | 9.62 | 1000 | м | ФРАНКО-СКЛАД ПОКУПАТЕЛЯ Минский район | Предоплата 100% в течение 10 банковских дней с момента регистрации договора на бирже | Поставщик без письменного согласия Покупателя не вправе уступать свои требования к Покупателю третьим лицам, вытекающие из настоящего договора, в том числе налоговым и иным органам в счёт уплаты причитающихся с Поставщика налогов, сборов (пошлин) и иных обязательных платежей в бюджет и внебюджетные фонды, а также взыскиваемых с Поставщика сумм по исполнительным производствам судов. Сумма денежных средств, внесенных в качестве предоплаты, признается коммерческим займом. В случае просрочки исполнения обязательства по поставке товара за пользование коммерческим займом подлежат уплате проценты в трехкратном размере ставки рефинансирования Национального Банка Республики Беларусь, действующей на момент внесения предоплаты, от суммы внесенной предоплаты, за каждый день неисполнения обязательства. Проценты начисляются со дня получения предоплаты до момента поставки товаров. В случае просрочки исполнения Поставщиком своих обязательств по поставке товара либо недопоставки, Поставщик уплачивает Покупателю пеню в размере 0,1 % процента от стоимости не поставленного или недопоставленного в срок товара за каждый день просрочки, но не более 5% от стоимости не поставленного или недопоставленного в срок товара. За не поставку или недопоставку товара согласно условиям договора Поставщик уплачивает Покупателю штраф в размере 10% стоимости непоставленного или недопоставленного в срок товара. При поставке товара не в ассортименте, определенном условиями договора, Поставщик уплачивает штраф в размере 10% стоимости непоставленного товара в ассортименте. Если поставленный товар не соответствует по качеству стандартам, другой нормативно-технической документации, образцам (эталонам) или иным условиям договора, а также если поставлен некомплектный товар, Поставщик уплачивает Покупателю штраф в размере 25 процентов стоимости некачественного либо неукомплектованного товара. Если весь поставленный товар либо его часть не соответствует по качеству условиям договора, Поставщик производит замену некачественного товара за свой счет в течение 7 календарных дней . В случаях поставки ненадлежащего качества или некомплектного товара с поставщика взыскиваются неустойка (штраф) и причиненные такой поставкой убытки без зачета неустойки (штрафа). В случае несоблюдения сроков оплаты товара Покупатель уплачивает Поставщику пеню в размере 0,1 % от неоплаченной суммы за каждый день просрочки, но не более 5% от суммы неоплаченного платежа. Ответственность за формирование стоимости товара, в соответствии с требованиями действующего законодательства, несет Поставщик. В случае предъявления Покупателю со стороны государственных органов экономических санкций за неправильное, необоснованное формирование цен на поставляемые материалы, изделия, требований о завышении стоимости поставляемого товара, Поставщик возмещает в бесспорном порядке Покупателю все предъявленное последнему в течение 10 календарных дней с даты получения Покупателем соответствующего требования. В соответствии со ст. 30 Закона Республики Беларусь от 05.01.2009г. (ред. от 08.07.2015г.) «О товарных биржах» споры по исполнению биржевого договора рассматриваются в Экономическим судом г. Минска, по месту нахождения покупателя, в порядке, установленном хозяйственным процессуальным законодательством. Стороны договорились, что до обращения в Экономический суд г. Минска обязательным является направление претензии (письменного предложения о добровольном урегулирования спора). Срок рассмотрения претензии – 30 календарных дней.
Кабель контрольный | 19х1,0 | КВВГнг(А) | рассматриваются различные стандарты | BYN | 9.62 | 1000 | м | ФРАНКО-СКЛАД ПОКУПАТЕЛЯ Минский район | Предоплата 100% в течение 10 банковских дней с момента регистрации договора на бирже | Поставщик без письменного согласия Покупателя не вправе уступать свои требования к Покупателю третьим лицам, вытекающие из настоящего договора, в том числе налоговым и иным органам в счёт уплаты причитающихся с Поставщика налогов, сборов (пошлин) и иных обязательных платежей в бюджет и внебюджетные фонды, а также взыскиваемых с Поставщика сумм по исполнительным производствам судов. Сумма денежных средств, внесенных в качестве предоплаты, признается коммерческим займом. В случае просрочки исполнения обязательства по поставке товара за пользование коммерческим займом подлежат уплате проценты в трехкратном размере ставки рефинансирования Национального Банка Республики Беларусь, действующей на момент внесения предоплаты, от суммы внесенной предоплаты, за каждый день неисполнения обязательства. Проценты начисляются со дня получения предоплаты до момента поставки товаров. В случае просрочки исполнения Поставщиком своих обязательств по поставке товара либо недопоставки, Поставщик уплачивает Покупателю пеню в размере 0,1 % процента от стоимости не поставленного или недопоставленного в срок товара за каждый день просрочки, но не более 5% от стоимости не поставленного или недопоставленного в срок товара. За не поставку или недопоставку товара согласно условиям договора Поставщик уплачивает Покупателю штраф в размере 10% стоимости непоставленного или недопоставленного в срок товара. При поставке товара не в ассортименте, определенном условиями договора, Поставщик уплачивает штраф в размере 10% стоимости непоставленного товара в ассортименте. Если поставленный товар не соответствует по качеству стандартам, другой нормативно-технической документации, образцам (эталонам) или иным условиям договора, а также если поставлен некомплектный товар, Поставщик уплачивает Покупателю штраф в размере 25 процентов стоимости некачественного либо неукомплектованного товара. Если весь поставленный товар либо его часть не соответствует по качеству условиям договора, Поставщик производит замену некачественного товара за свой счет в течение 7 календарных дней . В случаях поставки ненадлежащего качества или некомплектного товара с поставщика взыскиваются неустойка (штраф) и причиненные такой поставкой убытки без зачета неустойки (штрафа). В случае несоблюдения сроков оплаты товара Покупатель уплачивает Поставщику пеню в размере 0,1 % от неоплаченной суммы за каждый день просрочки, но не более 5% от суммы неоплаченного платежа. Ответственность за формирование стоимости товара, в соответствии с требованиями действующего законодательства, несет Поставщик. В случае предъявления Покупателю со стороны государственных органов экономических санкций за неправильное, необоснованное формирование цен на поставляемые материалы, изделия, требований о завышении стоимости поставляемого товара, Поставщик возмещает в бесспорном порядке Покупателю все предъявленное последнему в течение 10 календарных дней с даты получения Покупателем соответствующего требования. В соответствии со ст. 30 Закона Республики Беларусь от 05.01.2009г. (ред. от 08.07.2015г.) «О товарных биржах» споры по исполнению биржевого договора рассматриваются в Экономическим судом г. Минска, по месту нахождения покупателя, в порядке, установленном хозяйственным процессуальным законодательством. Стороны договорились, что до обращения в Экономический суд г. Минска обязательным является направление претензии (письменного предложения о добровольном урегулирования спора). Срок рассмотрения претензии – 30 календарных дней.
Кабель контрольный | 19х1,0 | КВВГнг(А)-LS | рассматриваются различные стандарты | BYN | 1 | 5000 | м | ФРАНКО-СКЛАД ПОКУПАТЕЛЯ Гродно | Оплата в течение 20 банковских дней по факту поставки | Для использования при строительстве объектов.Принимается на склад с сертификатом, паспортом качества. Импортного производства принимается на склад с протоколом испытания из независимой лаборатории РБ. Одной длиной
Кабель контрольный | 19х1,0 | КВВГнг(А)-LS | рассматриваются различные стандарты | BYN | 6 | 80 | м | ФРАНКО-СКЛАД ПОКУПАТЕЛЯ Кормянский район | Предоплата 100% в течение 30 банковских дней с момента регистрации договора на бирже | отклонений по метражу не допускается, толеранс 0, поставка бухтами, соответствие ГОСТ 31996-2012,
Кабель контрольный | 19х1,0 | КВВГнг(А)-LS | рассматриваются различные стандарты | BYN | 6 | 80 | м | ФРАНКО-СКЛАД ПОКУПАТЕЛЯ Кормянский район | Предоплата 100% в течение 30 банковских дней с момента регистрации договора на бирже | отклонений по метражу не допускается, толеранс 0, поставка бухтами, соответствие ГОСТ 31996-2012,
Кабель контрольный | 19х1,0 | КВВГнг(А)-LS | рассматриваются различные стандарты | BYN | 5 | 40 | м | ФРАНКО-СКЛАД ПОКУПАТЕЛЯ Минск | Оплата в течение 10 банковских дней по факту поставки | 19х1 - 0,66Кв. Кабель контрольный экранированный . Производство 2024-2025 года, гарантия, паспорт, сертификат качества
Кабель контрольный | 19х1,0 | КВВГнг(А)-LS | рассматриваются различные стандарты | BYN | 2 | 20 | м | ФРАНКО-СКЛАД ПОКУПАТЕЛЯ Солигорск | Оплата в течение 20 банковских дней по факту поставки | Толеранс 0%.. С правом досрочной поставки.
Кабель контрольный | 19х1,0 | КВВГЭнг(А) | рассматриваются различные стандарты | BYN | 9.82 | 3000 | м | ФРАНКО-СКЛАД ПОКУПАТЕЛЯ Минский район | Предоплата 100% в течение 10 банковских дней с момента регистрации договора на бирже | Поставщик без письменного согласия Покупателя не вправе уступать свои требования к Покупателю третьим лицам, вытекающие из настоящего договора, в том числе налоговым и иным органам в счёт уплаты причитающихся с Поставщика налогов, сборов (пошлин) и иных обязательных платежей в бюджет и внебюджетные фонды, а также взыскиваемых с Поставщика сумм по исполнительным производствам судов. Сумма денежных средств, внесенных в качестве предоплаты, признается коммерческим займом. В случае просрочки исполнения обязательства по поставке товара за пользование коммерческим займом подлежат уплате проценты в трехкратном размере ставки рефинансирования Национального Банка Республики Беларусь, действующей на момент внесения предоплаты, от суммы внесенной предоплаты, за каждый день неисполнения обязательства. Проценты начисляются со дня получения предоплаты до момента поставки товаров. В случае просрочки исполнения Поставщиком своих обязательств по поставке товара либо недопоставки, Поставщик уплачивает Покупателю пеню в размере 0,1 % процента от стоимости не поставленного или недопоставленного в срок товара за каждый день просрочки, но не более 5% от стоимости не поставленного или недопоставленного в срок товара. За не поставку или недопоставку товара согласно условиям договора Поставщик уплачивает Покупателю штраф в размере 10% стоимости непоставленного или недопоставленного в срок товара. При поставке товара не в ассортименте, определенном условиями договора, Поставщик уплачивает штраф в размере 10% стоимости непоставленного товара в ассортименте. Если поставленный товар не соответствует по качеству стандартам, другой нормативно-технической документации, образцам (эталонам) или иным условиям договора, а также если поставлен некомплектный товар, Поставщик уплачивает Покупателю штраф в размере 25 процентов стоимости некачественного либо неукомплектованного товара. Если весь поставленный товар либо его часть не соответствует по качеству условиям договора, Поставщик производит замену некачественного товара за свой счет в течение 7 календарных дней . В случаях поставки ненадлежащего качества или некомплектного товара с поставщика взыскиваются неустойка (штраф) и причиненные такой поставкой убытки без зачета неустойки (штрафа). В случае несоблюдения сроков оплаты товара Покупатель уплачивает Поставщику пеню в размере 0,1 % от неоплаченной суммы за каждый день просрочки, но не более 5% от суммы неоплаченного платежа. Ответственность за формирование стоимости товара, в соответствии с требованиями действующего законодательства, несет Поставщик. В случае предъявления Покупателю со стороны государственных органов экономических санкций за неправильное, необоснованное формирование цен на поставляемые материалы, изделия, требований о завышении стоимости поставляемого товара, Поставщик возмещает в бесспорном порядке Покупателю все предъявленное последнему в течение 10 календарных дней с даты получения Покупателем соответствующего требования. В соответствии со ст. 30 Закона Республики Беларусь от 05.01.2009г. (ред. от 08.07.2015г.) «О товарных биржах» споры по исполнению биржевого договора рассматриваются в Экономическим судом г. Минска, по месту нахождения покупателя, в порядке, установленном хозяйственным процессуальным законодательством. Стороны договорились, что до обращения в Экономический суд г. Минска обязательным является направление претензии (письменного предложения о добровольном урегулирования спора). Срок рассмотрения претензии – 30 календарных дней.
Кабель контрольный | 19х1,0 | КВВГЭнг(А) | рассматриваются различные стандарты | BYN | 9.82 | 3000 | м | ФРАНКО-СКЛАД ПОКУПАТЕЛЯ Минский район | Предоплата 100% в течение 10 банковских дней с момента регистрации договора на бирже | Поставщик без письменного согласия Покупателя не вправе уступать свои требования к Покупателю третьим лицам, вытекающие из настоящего договора, в том числе налоговым и иным органам в счёт уплаты причитающихся с Поставщика налогов, сборов (пошлин) и иных обязательных платежей в бюджет и внебюджетные фонды, а также взыскиваемых с Поставщика сумм по исполнительным производствам судов. Сумма денежных средств, внесенных в качестве предоплаты, признается коммерческим займом. В случае просрочки исполнения обязательства по поставке товара за пользование коммерческим займом подлежат уплате проценты в трехкратном размере ставки рефинансирования Национального Банка Республики Беларусь, действующей на момент внесения предоплаты, от суммы внесенной предоплаты, за каждый день неисполнения обязательства. Проценты начисляются со дня получения предоплаты до момента поставки товаров. В случае просрочки исполнения Поставщиком своих обязательств по поставке товара либо недопоставки, Поставщик уплачивает Покупателю пеню в размере 0,1 % процента от стоимости не поставленного или недопоставленного в срок товара за каждый день просрочки, но не более 5% от стоимости не поставленного или недопоставленного в срок товара. За не поставку или недопоставку товара согласно условиям договора Поставщик уплачивает Покупателю штраф в размере 10% стоимости непоставленного или недопоставленного в срок товара. При поставке товара не в ассортименте, определенном условиями договора, Поставщик уплачивает штраф в размере 10% стоимости непоставленного товара в ассортименте. Если поставленный товар не соответствует по качеству стандартам, другой нормативно-технической документации, образцам (эталонам) или иным условиям договора, а также если поставлен некомплектный товар, Поставщик уплачивает Покупателю штраф в размере 25 процентов стоимости некачественного либо неукомплектованного товара. Если весь поставленный товар либо его часть не соответствует по качеству условиям договора, Поставщик производит замену некачественного товара за свой счет в течение 7 календарных дней . В случаях поставки ненадлежащего качества или некомплектного товара с поставщика взыскиваются неустойка (штраф) и причиненные такой поставкой убытки без зачета неустойки (штрафа). В случае несоблюдения сроков оплаты товара Покупатель уплачивает Поставщику пеню в размере 0,1 % от неоплаченной суммы за каждый день просрочки, но не более 5% от суммы неоплаченного платежа. Ответственность за формирование стоимости товара, в соответствии с требованиями действующего законодательства, несет Поставщик. В случае предъявления Покупателю со стороны государственных органов экономических санкций за неправильное, необоснованное формирование цен на поставляемые материалы, изделия, требований о завышении стоимости поставляемого товара, Поставщик возмещает в бесспорном порядке Покупателю все предъявленное последнему в течение 10 календарных дней с даты получения Покупателем соответствующего требования. В соответствии со ст. 30 Закона Республики Беларусь от 05.01.2009г. (ред. от 08.07.2015г.) «О товарных биржах» споры по исполнению биржевого договора рассматриваются в Экономическим судом г. Минска, по месту нахождения покупателя, в порядке, установленном хозяйственным процессуальным законодательством. Стороны договорились, что до обращения в Экономический суд г. Минска обязательным является направление претензии (письменного предложения о добровольном урегулирования спора). Срок рассмотрения претензии – 30 календарных дней.
Кабель контрольный | 19х1,0 | КВВГЭнг(А)-LS | рассматриваются различные стандарты | BYN | 2 | 360 | м | ФРАНКО-СКЛАД ПОКУПАТЕЛЯ Солигорск | Оплата в течение 20 банковских дней по факту поставки | Толлеранс 0%. Допускаются аналоги. С правом досрочной поставки
Кабель контрольный | 19х1,5 | КВВГнг(А) | рассматриваются различные стандарты | BYN | 2.5 | 1000 | м | ФРАНКО-СКЛАД ПОКУПАТЕЛЯ Минск | Оплата в течение 10 банковских дней по факту поставки | Цельным метражем. Рассматриваются различные марки.
Кабель контрольный | 19х1,5 | КВВГнг(А) | рассматриваются различные стандарты | BYN | 2 | 500 | м | ФРАНКО-СКЛАД ПРОДАВЦА Минск | Предоплата 100% в течение 30 банковских дней с момента регистрации договора на бирже | Рассматривается 1 кВ. Поставщик обязуется поставить продукцию одной длиной, а также вместе с ТТН предоставить для каждого акты соответствия кабеля ГОСТ от службы кабельных линий МинКС, либо акты другой аккредитованной лаборатории (за исключением собственных заводов изготовителей). Цена должна быть сформирована с учётом постановления от 30 июля 2021 г. № 73 «О порядке регулирования цен на строительные материалы, изделия, конструкции». Поставщик без письменного согласия Покупателя не вправе уступать свои требования к Покупателю третьим лицам, вытекающие из настоящего договора, в том числе налоговым и иным органам в счёт уплаты причитающихся с Поставщика налогов, сборов (пошлин) и иных обязательных платежей в бюджет и внебюджетные фонды, а также взыскиваемых с Поставщика сумм по исполнительным производствам судов. Сумма денежных средств, внесенных в качестве предоплаты, признается коммерческим займом. В случае просрочки исполнения обязательства по поставке товара за пользование коммерческим займом подлежат уплате проценты в трехкратном размере ставки рефинансирования Национального Банка Республики Беларусь, действующей на момент внесения предоплаты, от суммы внесенной предоплаты, за каждый день неисполнения обязательства. Проценты начисляются со дня получения предоплаты до момента поставки товаров. В случае просрочки исполнения Поставщиком своих обязательств по поставке товара либо недопоставки, Поставщик уплачивает Покупателю пеню в размере 0,1 % процента от стоимости не поставленного или недопоставленного в срок товара за каждый день просрочки, но не более 5% от стоимости не поставленного или недопоставленного в срок товара. За не поставку или недопоставку товара согласно условиям договора Поставщик уплачивает Покупателю штраф в размере 10% стоимости непоставленного или недопоставленного в срок товара. При поставке товара не в ассортименте, определенном условиями договора, Поставщик уплачивает штраф в размере 10% стоимости непоставленного товара в ассортименте. Если поставленный товар не соответствует по качеству стандартам, другой нормативно-технической документации, образцам (эталонам) или иным условиям договора, а также если поставлен некомплектный товар, Поставщик уплачивает Покупателю штраф в размере 25 процентов стоимости некачественного либо неукомплектованного товара. Если весь поставленный товар либо его часть не соответствует по качеству условиям договора, Поставщик производит замену некачественного товара за свой счет в течение 7 календарных дней . В случаях поставки ненадлежащего качества или некомплектного товара с поставщика взыскиваются неустойка (штраф) и причиненные такой поставкой убытки без зачета неустойки (штрафа). В случае несоблюдения сроков оплаты товара Покупатель уплачивает Поставщику пеню в размере 0,1 % от неоплаченной суммы за каждый день просрочки, но не более 5% от суммы неоплаченного платежа. Ответственность за формирование стоимости товара, в соответствии с требованиями действующего законодательства, несет Поставщик. В случае предъявления Покупателю со стороны государственных органов экономических санкций за неправильное, необоснованное формирование цен на поставляемые материалы, изделия, требований о завышении стоимости поставляемого товара, Поставщик возмещает в бесспорном порядке Покупателю все предъявленное последнему в течение 10 календарных дней с даты получения Покупателем соответствующего требования. В соответствии со ст. 30 Закона Республики Беларусь от 05.01.2009г. (ред. от 08.07.2015г.) «О товарных биржах» споры по исполнению биржевого договора рассматриваются в Экономическим судом г. Минска, по месту нахождения покупателя, в порядке, установленном хозяйственным процессуальным законодательством. Стороны договорились, что до обращения в Экономический суд г. Минска обязательным является направление претензии (письменного предложения о добровольном урегулирования спора). Срок рассмотрения претензии – 30 календарных дней.
Кабель контрольный | 19х1,5 | КВВГнг(А) | рассматриваются различные стандарты | BYN | 2 | 500 | м | ФРАНКО-СКЛАД ПРОДАВЦА Минск | Предоплата 100% в течение 30 банковских дней с момента регистрации договора на бирже | Рассматривается 1 кВ. Поставщик обязуется поставить продукцию одной длиной, а также вместе с ТТН предоставить для каждого акты соответствия кабеля ГОСТ от службы кабельных линий МинКС, либо акты другой аккредитованной лаборатории (за исключением собственных заводов изготовителей). Цена должна быть сформирована с учётом постановления от 30 июля 2021 г. № 73 «О порядке регулирования цен на строительные материалы, изделия, конструкции». Поставщик без письменного согласия Покупателя не вправе уступать свои требования к Покупателю третьим лицам, вытекающие из настоящего договора, в том числе налоговым и иным органам в счёт уплаты причитающихся с Поставщика налогов, сборов (пошлин) и иных обязательных платежей в бюджет и внебюджетные фонды, а также взыскиваемых с Поставщика сумм по исполнительным производствам судов. Сумма денежных средств, внесенных в качестве предоплаты, признается коммерческим займом. В случае просрочки исполнения обязательства по поставке товара за пользование коммерческим займом подлежат уплате проценты в трехкратном размере ставки рефинансирования Национального Банка Республики Беларусь, действующей на момент внесения предоплаты, от суммы внесенной предоплаты, за каждый день неисполнения обязательства. Проценты начисляются со дня получения предоплаты до момента поставки товаров. В случае просрочки исполнения Поставщиком своих обязательств по поставке товара либо недопоставки, Поставщик уплачивает Покупателю пеню в размере 0,1 % процента от стоимости не поставленного или недопоставленного в срок товара за каждый день просрочки, но не более 5% от стоимости не поставленного или недопоставленного в срок товара. За не поставку или недопоставку товара согласно условиям договора Поставщик уплачивает Покупателю штраф в размере 10% стоимости непоставленного или недопоставленного в срок товара. При поставке товара не в ассортименте, определенном условиями договора, Поставщик уплачивает штраф в размере 10% стоимости непоставленного товара в ассортименте. Если поставленный товар не соответствует по качеству стандартам, другой нормативно-технической документации, образцам (эталонам) или иным условиям договора, а также если поставлен некомплектный товар, Поставщик уплачивает Покупателю штраф в размере 25 процентов стоимости некачественного либо неукомплектованного товара. Если весь поставленный товар либо его часть не соответствует по качеству условиям договора, Поставщик производит замену некачественного товара за свой счет в течение 7 календарных дней . В случаях поставки ненадлежащего качества или некомплектного товара с поставщика взыскиваются неустойка (штраф) и причиненные такой поставкой убытки без зачета неустойки (штрафа). В случае несоблюдения сроков оплаты товара Покупатель уплачивает Поставщику пеню в размере 0,1 % от неоплаченной суммы за каждый день просрочки, но не более 5% от суммы неоплаченного платежа. Ответственность за формирование стоимости товара, в соответствии с требованиями действующего законодательства, несет Поставщик. В случае предъявления Покупателю со стороны государственных органов экономических санкций за неправильное, необоснованное формирование цен на поставляемые материалы, изделия, требований о завышении стоимости поставляемого товара, Поставщик возмещает в бесспорном порядке Покупателю все предъявленное последнему в течение 10 календарных дней с даты получения Покупателем соответствующего требования. В соответствии со ст. 30 Закона Республики Беларусь от 05.01.2009г. (ред. от 08.07.2015г.) «О товарных биржах» споры по исполнению биржевого договора рассматриваются в Экономическим судом г. Минска, по месту нахождения покупателя, в порядке, установленном хозяйственным процессуальным законодательством. Стороны договорились, что до обращения в Экономический суд г. Минска обязательным является направление претензии (письменного предложения о добровольном урегулирования спора). Срок рассмотрения претензии – 30 календарных дней.
Кабель контрольный | 19х1,5 | КВВГнг(А)-LS | рассматриваются различные стандарты | BYN | 6.5 | 10000 | м | ФРАНКО-СКЛАД ПРОДАВЦА Минск | Предоплата 100% в течение 30 банковских дней с момента регистрации договора на бирже | Поставщик обязуется поставить продукцию бухтами по 200-300 мп. Цена должна быть сформирована с учётом постановления № 116 от 30.12 2022 .О порядке регулирования цен на строительные материалы, изделия, конструкции». Поставщик без письменного согласия Покупателя не вправе уступать свои требования к Покупателю третьим лицам, вытекающие из настоящего договора, в том числе налоговым и иным органам в счёт уплаты причитающихся с Поставщика налогов, сборов (пошлин) и иных обязательных платежей в бюджет и внебюджетные фонды, а также взыскиваемых с Поставщика сумм по исполнительным производствам судов. Сумма денежных средств, внесенных в качестве предоплаты, признается коммерческим займом. В случае просрочки исполнения обязательства по поставке товара за пользование коммерческим займом подлежат уплате проценты в трехкратном размере ставки рефинансирования Национального Банка Республики Беларусь, действующей на момент внесения предоплаты, от суммы внесенной предоплаты, за каждый день неисполнения обязательства. Проценты начисляются со дня получения предоплаты до момента поставки товаров. В случае просрочки исполнения Поставщиком своих обязательств по поставке товара либо недопоставки, Поставщик уплачивает Покупателю пеню в размере 0,1 % процента от стоимости не поставленного или недопоставленного в срок товара за каждый день просрочки, но не более 5% от стоимости не поставленного или недопоставленного в срок товара. За не поставку или недопоставку товара согласно условиям договора Поставщик уплачивает Покупателю штраф в размере 10% стоимости непоставленного или недопоставленного в срок товара. При поставке товара не в ассортименте, определенном условиями договора, Поставщик уплачивает штраф в размере 10% стоимости непоставленного товара в ассортименте. Если поставленный товар не соответствует по качеству стандартам, другой нормативно-технической документации, образцам (эталонам) или иным условиям договора, а также если поставлен некомплектный товар, Поставщик уплачивает Покупателю штраф в размере 25 процентов стоимости некачественного либо неукомплектованного товара. Если весь поставленный товар либо его часть не соответствует по качеству условиям договора, Поставщик производит замену некачественного товара за свой счет в течение 7 календарных дней . В случаях поставки ненадлежащего качества или некомплектного товара с поставщика взыскиваются неустойка (штраф) и причиненные такой поставкой убытки без зачета неустойки (штрафа). В случае несоблюдения сроков оплаты товара Покупатель уплачивает Поставщику пеню в размере 0,1 % от неоплаченной суммы за каждый день просрочки, но не более 5% от суммы неоплаченного платежа. Ответственность за формирование стоимости товара, в соответствии с требованиями действующего законодательства, несет Поставщик. В случае предъявления Покупателю со стороны государственных органов экономических санкций за неправильное, необоснованное формирование цен на поставляемые материалы, изделия, требований о завышении стоимости поставляемого товара, Поставщик возмещает в бесспорном порядке Покупателю все предъявленное последнему в течение 10 календарных дней с даты получения Покупателем соответствующего требования. В соответствии со ст. 30 Закона Республики Беларусь от 05.01.2009г. (ред. от 08.07.2015г.) «О товарных биржах» споры по исполнению биржевого договора рассматриваются в Экономическим судом г. Минска, по месту нахождения покупателя, в порядке, установленном хозяйственным процессуальным законодательством. Стороны договорились, что до обращения в Экономический суд г. Минска обязательным является направление претензии (письменного предложения о добровольном урегулирования спора). Срок рассмотрения претензии – 30 календарных дней.
Кабель контрольный | 19х1,5 | КВВГнг(А)-LS | рассматриваются различные стандарты | BYN | 6.5 | 10000 | м | ФРАНКО-СКЛАД ПРОДАВЦА Минск | Предоплата 100% в течение 30 банковских дней с момента регистрации договора на бирже | Поставщик обязуется поставить продукцию бухтами по 200-300 мп. Цена должна быть сформирована с учётом постановления № 116 от 30.12 2022 .О порядке регулирования цен на строительные материалы, изделия, конструкции». Поставщик без письменного согласия Покупателя не вправе уступать свои требования к Покупателю третьим лицам, вытекающие из настоящего договора, в том числе налоговым и иным органам в счёт уплаты причитающихся с Поставщика налогов, сборов (пошлин) и иных обязательных платежей в бюджет и внебюджетные фонды, а также взыскиваемых с Поставщика сумм по исполнительным производствам судов. Сумма денежных средств, внесенных в качестве предоплаты, признается коммерческим займом. В случае просрочки исполнения обязательства по поставке товара за пользование коммерческим займом подлежат уплате проценты в трехкратном размере ставки рефинансирования Национального Банка Республики Беларусь, действующей на момент внесения предоплаты, от суммы внесенной предоплаты, за каждый день неисполнения обязательства. Проценты начисляются со дня получения предоплаты до момента поставки товаров. В случае просрочки исполнения Поставщиком своих обязательств по поставке товара либо недопоставки, Поставщик уплачивает Покупателю пеню в размере 0,1 % процента от стоимости не поставленного или недопоставленного в срок товара за каждый день просрочки, но не более 5% от стоимости не поставленного или недопоставленного в срок товара. За не поставку или недопоставку товара согласно условиям договора Поставщик уплачивает Покупателю штраф в размере 10% стоимости непоставленного или недопоставленного в срок товара. При поставке товара не в ассортименте, определенном условиями договора, Поставщик уплачивает штраф в размере 10% стоимости непоставленного товара в ассортименте. Если поставленный товар не соответствует по качеству стандартам, другой нормативно-технической документации, образцам (эталонам) или иным условиям договора, а также если поставлен некомплектный товар, Поставщик уплачивает Покупателю штраф в размере 25 процентов стоимости некачественного либо неукомплектованного товара. Если весь поставленный товар либо его часть не соответствует по качеству условиям договора, Поставщик производит замену некачественного товара за свой счет в течение 7 календарных дней . В случаях поставки ненадлежащего качества или некомплектного товара с поставщика взыскиваются неустойка (штраф) и причиненные такой поставкой убытки без зачета неустойки (штрафа). В случае несоблюдения сроков оплаты товара Покупатель уплачивает Поставщику пеню в размере 0,1 % от неоплаченной суммы за каждый день просрочки, но не более 5% от суммы неоплаченного платежа. Ответственность за формирование стоимости товара, в соответствии с требованиями действующего законодательства, несет Поставщик. В случае предъявления Покупателю со стороны государственных органов экономических санкций за неправильное, необоснованное формирование цен на поставляемые материалы, изделия, требований о завышении стоимости поставляемого товара, Поставщик возмещает в бесспорном порядке Покупателю все предъявленное последнему в течение 10 календарных дней с даты получения Покупателем соответствующего требования. В соответствии со ст. 30 Закона Республики Беларусь от 05.01.2009г. (ред. от 08.07.2015г.) «О товарных биржах» споры по исполнению биржевого договора рассматриваются в Экономическим судом г. Минска, по месту нахождения покупателя, в порядке, установленном хозяйственным процессуальным законодательством. Стороны договорились, что до обращения в Экономический суд г. Минска обязательным является направление претензии (письменного предложения о добровольном урегулирования спора). Срок рассмотрения претензии – 30 календарных дней.
Кабель контрольный | 19х1,5 | КВВГнг(А)-LS | рассматриваются различные стандарты | BYN | 11.98 | 2353 | м | ФРАНКО-СКЛАД ПОКУПАТЕЛЯ Гродно | Оплата в течение 20 банковских дней по факту поставки | При указании ссылки на ТУ обязательно необходимо указывать ссылку на конкретный ГОСТ. Предоставление при поставке сертификата ТРТС.В случае поставки некачественного товара (по результатам входного контроля) и несоответствующего требуемым характеристикам, товар подлежит возврату Продавцу (транспортом и за счет Продавца), при этом Продавец компенсирует Покупателю расходы по входному контролю, а также оплачивает штраф в размере 10% от стоимости некачественного товара. Данный штраф не взыскивается, если Продавец произведет замену некачественного товара на товар соответствующего качества в 30-ти дневный срок с момента получения уведомления от Покупателя. За несвоевременную замену товара Продавец оплачивает Покупателю пеню в размере 0,1% за каждый день просрочки от стоимости товара.В случае отказа от поставки товара Продавец уплачивает Покупателю 20% от стоимости товара.Заезд автотранспорта на территорию предприятия Покупателя, осуществляется строго с грузами, предназначающимися Покупателю. Автотранспорт должен иметь действующий техосмотр.Запрещен внос (ввоз) и использование на территории Покупателя смартфонов, планшетов и других устройств с функциями фото- видеофиксации и подключением к сети Интернет.
Кабель контрольный | 19х1,5 | КВВГнг(А)-LS | рассматриваются различные стандарты | BYN | 1 | 60 | м | ФРАНКО-СКЛАД ПОКУПАТЕЛЯ Солигорск | Оплата в течение 20 банковских дней по факту поставки
Кабель контрольный | 19х1,5 | КВВГЭнг(А)-LS | рассматриваются различные стандарты | BYN | 14.29 | 110 | м | ФРАНКО-СКЛАД ПОКУПАТЕЛЯ Гродно | Оплата в течение 20 банковских дней по факту поставки | При указании ссылки на ТУ обязательно необходимо указывать ссылку на конкретный ГОСТ. Предоставление при поставке сертификата ТРТС.В случае поставки некачественного товара (по результатам входного контроля) и несоответствующего требуемым характеристикам, товар подлежит возврату Продавцу (транспортом и за счет Продавца), при этом Продавец компенсирует Покупателю расходы по входному контролю, а также оплачивает штраф в размере 10% от стоимости некачественного товара. Данный штраф не взыскивается, если Продавец произведет замену некачественного товара на товар соответствующего качества в 30-ти дневный срок с момента получения уведомления от Покупателя. За несвоевременную замену товара Продавец оплачивает Покупателю пеню в размере 0,1% за каждый день просрочки от стоимости товара.В случае отказа от поставки товара Продавец уплачивает Покупателю 20% от стоимости товара.Заезд автотранспорта на территорию предприятия Покупателя, осуществляется строго с грузами, предназначающимися Покупателю. Автотранспорт должен иметь действующий техосмотр.Запрещен внос (ввоз) и использование на территории Покупателя смартфонов, планшетов и других устройств с функциями фото- видеофиксации и подключением к сети Интернет.
Кабель контрольный | 19х1,5 | КВВГЭнг(А)-LS | рассматриваются различные стандарты | BYN | 4.2 | 4140 | м | ФРАНКО-СКЛАД ПОКУПАТЕЛЯ Минск | Оплата в течение 30 банковских дней по факту поставки | ЭКРАН -аллюминиевая фольга! Не рассматривается кабель производства ООО Кабельный завод Кабэкс. Кабель должен соответствовать ГОСТ 1508-78 и ГОСТ 31565-2012. При передаче кабеля Поставщик обязан предоставить протоколы испытаний Лаборатории аккредитованной в РБ по требования ИСО СТБ/ МЭК 17025-2007 (по пунктам 1.1, 1.5, 2.10 ГОСТа 1508-78 | по пунктам 2.4.1-2.4.7, 2.5.1, 2.5 ГОСТа 26411-85). Товар закупается для строительства объекта.
Кабель контрольный | 19х2,5 | АКВВГ | рассматриваются различные стандарты | BYN | 1.5 | 1000 | м | ФРАНКО-СКЛАД ПОКУПАТЕЛЯ Минск | Оплата в течение 10 банковских дней по факту поставки | Рассматриваются аналоги. Цельным метражем.
Кабель контрольный | 19х2,5 | КВВГнг(А)-LS | рассматриваются различные стандарты | BYN | 18.6 | 2925 | м | ФРАНКО-СКЛАД ПОКУПАТЕЛЯ Гродно | Оплата в течение 20 банковских дней по факту поставки | При указании ссылки на ТУ обязательно необходимо указывать ссылку на конкретный ГОСТ. Предоставление при поставке сертификата ТРТС.В случае поставки некачественного товара (по результатам входного контроля) и несоответствующего требуемым характеристикам, товар подлежит возврату Продавцу (транспортом и за счет Продавца), при этом Продавец компенсирует Покупателю расходы по входному контролю, а также оплачивает штраф в размере 10% от стоимости некачественного товара. Данный штраф не взыскивается, если Продавец произведет замену некачественного товара на товар соответствующего качества в 30-ти дневный срок с момента получения уведомления от Покупателя. За несвоевременную замену товара Продавец оплачивает Покупателю пеню в размере 0,1% за каждый день просрочки от стоимости товара.В случае отказа от поставки товара Продавец уплачивает Покупателю 20% от стоимости товара.Заезд автотранспорта на территорию предприятия Покупателя, осуществляется строго с грузами, предназначающимися Покупателю. Автотранспорт должен иметь действующий техосмотр.Запрещен внос (ввоз) и использование на территории Покупателя смартфонов, планшетов и других устройств с функциями фото- видеофиксации и подключением к сети Интернет.
Кабель контрольный | 2x0,75 | КВВГнг(А)-LS | рассматриваются различные стандарты | BYN | 1 | 5000 | м | ФРАНКО-СКЛАД ПОКУПАТЕЛЯ Гродно | Оплата в течение 20 банковских дней по факту поставки | ГОСТ 31996-2012 Для использования при строительстве объектов.Принимается на склад с сертификатом, паспортом качества. Импортного производства принимается на склад с протоколом испытания из независимой лаборатории РБ. Бухты одной длины
Кабель контрольный | 2х0,75 | КВВГнг(А)-LSLTx | рассматриваются различные стандарты | BYN | 1 | 5000 | м | ФРАНКО-СКЛАД ПОКУПАТЕЛЯ Гродно | Оплата в течение 20 банковских дней по факту поставки | ГОСТ 31996-2012 Для использования при строительстве объектов.Принимается на склад с сертификатом, паспортом качества. Импортного производства принимается на склад с протоколом испытания из независимой лаборатории РБ. Одной длиной
Кабель контрольный | 2х0,75 | КГВВ | рассматриваются различные стандарты | BYN | 1 | 15000 | м | ФРАНКО-СКЛАД ПОКУПАТЕЛЯ Гродно | Оплата в течение 30 банковских дней по факту поставки | Одной длиной, при невозможности поставки согласовать с Покупателем.При поставке предоставляется оригинал протокола испытаний на соответствие, указанному поставщиком ГОСТ аккредитованной независимой лаборатории РБ по следующим проверяемым параметрам: 1. Электрическое сопротивление токопроводящей жилы. 2. Механические свойства изоляции до старения.3. Механические свойства оболочки до старения.4. Геометрические параметры токопроводящей жилы 5. Геометрические параметры изоляции, включая промежуточные слои. 6. Геометрические параметры оболочки. При указании ссылки на ТУ обязательно необходимо указывать ссылку на конкретный ГОСТ. Предоставление при поставке сертификата ТРТС. При получении Покупатель произведет испытание кабеля в собственной лаборатории, в случае не прохождения испытаний, Продавец оплачивает произведенные испытания и производит замену кабеля. Оплата только после получения положительных результатов испытаний
Кабель контрольный | 2х0,75 | КГВВнг(А) | рассматриваются различные стандарты | BYN | 1 | 3000 | м | ФРАНКО-СКЛАД ПОКУПАТЕЛЯ Гомель | Оплата в течение 20 банковских дней по факту поставки
Кабель контрольный | 2х1,5 | КВВГзнг | рассматриваются различные стандарты | BYN | 1 | 15000 | м | ФРАНКО-СКЛАД ПОКУПАТЕЛЯ Гродно | Оплата в течение 30 банковских дней по факту поставки | Одной длиной, при невозможности поставки согласовать с Покупателем.При поставке предоставляется оригинал протокола испытаний на соответствие, указанному поставщиком ГОСТ аккредитованной независимой лаборатории РБ по следующим проверяемым параметрам: 1. Электрическое сопротивление токопроводящей жилы. 2. Механические свойства изоляции до старения.3. Механические свойства оболочки до старения.4. Геометрические параметры токопроводящей жилы 5. Геометрические параметры изоляции, включая промежуточные слои. 6. Геометрические параметры оболочки. При указании ссылки на ТУ обязательно необходимо указывать ссылку на конкретный ГОСТ. Предоставление при поставке сертификата ТРТС. При получении Покупатель произведет испытание кабеля в собственной лаборатории, в случае не прохождения испытаний, Продавец оплачивает произведенные испытания и производит замену кабеля. Оплата только после получения положительных результатов испытаний
Кабель контрольный | 2х1,5 | КВВГнг(А) | рассматриваются различные стандарты | BYN | 1 | 10000 | м | ФРАНКО-СКЛАД ПОКУПАТЕЛЯ Гродно | Оплата в течение 30 банковских дней по факту поставки | ГОСТ 1508-78 Для использования при строительстве объектов.Принимается на склад с сертификатом, паспортом качества. Импортного производства принимается на склад с протоколом испытания из независимой лаборатории РБ.
Кабель контрольный | 2х1,5 | КВВГнг(А)-LS | рассматриваются различные стандарты | BYN | 1 | 5000 | м | ФРАНКО-СКЛАД ПРОДАВЦА Гродно | Оплата в течение 20 банковских дней по факту поставки | ГОСТ 1508-78 Для использования при строительстве объектов.Принимается на склад с сертификатом, паспортом качества. Импортного производства принимается на склад с протоколом испытания из независимой лаборатории РБ.
Кабель контрольный | 2х1,5 | КВВГнг(А)-LSLTx | рассматриваются различные стандарты | BYN | 2 | 10000 | м | ФРАНКО-СКЛАД ПОКУПАТЕЛЯ Гродно | Оплата в течение 10 банковских дней по факту поставки | Для использования при строительстве объектов.Принимается на склад с сертификатом, паспортом качества. Импортного производства принимается на склад с протоколом испытания из независимой лаборатории РБ.
Кабель контрольный | 2х1,5 | КВВГЭ | рассматриваются различные стандарты | BYN | 1 | 15000 | м | ФРАНКО-СКЛАД ПОКУПАТЕЛЯ Гродно | Оплата в течение 30 банковских дней по факту поставки | Одной длиной, при невозможности поставки согласовать с Покупателем.При поставке предоставляется оригинал протокола испытаний на соответствие, указанному поставщиком ГОСТ аккредитованной независимой лаборатории РБ по следующим проверяемым параметрам: 1. Электрическое сопротивление токопроводящей жилы. 2. Механические свойства изоляции до старения.3. Механические свойства оболочки до старения.4. Геометрические параметры токопроводящей жилы 5. Геометрические параметры изоляции, включая промежуточные слои. 6. Геометрические параметры оболочки. При указании ссылки на ТУ обязательно необходимо указывать ссылку на конкретный ГОСТ. Предоставление при поставке сертификата ТРТС. При получении Покупатель произведет испытание кабеля в собственной лаборатории, в случае не прохождения испытаний, Продавец оплачивает произведенные испытания и производит замену кабеля. Оплата только после получения положительных результатов испытаний
Кабель контрольный | 2х1,5 | КВВГЭнг | рассматриваются различные стандарты | BYN | 1 | 15000 | м | ФРАНКО-СКЛАД ПОКУПАТЕЛЯ Гродно | Оплата в течение 30 банковских дней по факту поставки | Одной длиной, при невозможности поставки согласовать с Покупателем.При поставке предоставляется оригинал протокола испытаний на соответствие, указанному поставщиком ГОСТ аккредитованной независимой лаборатории РБ по следующим проверяемым параметрам: 1. Электрическое сопротивление токопроводящей жилы. 2. Механические свойства изоляции до старения.3. Механические свойства оболочки до старения.4. Геометрические параметры токопроводящей жилы 5. Геометрические параметры изоляции, включая промежуточные слои. 6. Геометрические параметры оболочки. При указании ссылки на ТУ обязательно необходимо указывать ссылку на конкретный ГОСТ. Предоставление при поставке сертификата ТРТС. При получении Покупатель произведет испытание кабеля в собственной лаборатории, в случае не прохождения испытаний, Продавец оплачивает произведенные испытания и производит замену кабеля. Оплата только после получения положительных результатов испытаний
Кабель контрольный | 2х1,5 | КВВГЭнг(А) | рассматриваются различные стандарты | BYN | 1 | 15000 | м | ФРАНКО-СКЛАД ПОКУПАТЕЛЯ Гродно | Оплата в течение 30 банковских дней по факту поставки | Одной длиной, при невозможности поставки согласовать с Покупателем.При поставке предоставляется оригинал протокола испытаний на соответствие, указанному поставщиком ГОСТ аккредитованной независимой лаборатории РБ по следующим проверяемым параметрам: 1. Электрическое сопротивление токопроводящей жилы. 2. Механические свойства изоляции до старения.3. Механические свойства оболочки до старения.4. Геометрические параметры токопроводящей жилы 5. Геометрические параметры изоляции, включая промежуточные слои. 6. Геометрические параметры оболочки. При указании ссылки на ТУ обязательно необходимо указывать ссылку на конкретный ГОСТ. Предоставление при поставке сертификата ТРТС. При получении Покупатель произведет испытание кабеля в собственной лаборатории, в случае не прохождения испытаний, Продавец оплачивает произведенные испытания и производит замену кабеля. Оплата только после получения положительных результатов испытаний
Кабель контрольный | 24х0,75 | КГВВНГ(А)-LS | рассматриваются различные стандарты | BYN | 5 | 100 | м | ФРАНКО-СКЛАД ПОКУПАТЕЛЯ Солигорск | Оплата в течение 20 банковских дней по факту поставки | Толеранс 0%. С правом досрочной поставки
Кабель контрольный | 27х1,5 | КВББШВнг(А) | рассматриваются различные стандарты | BYN | 18.7 | 230 | м | ФРАНКО-СКЛАД ПОКУПАТЕЛЯ Минск | Предоплата 100% в течение 30 банковских дней с момента регистрации договора на бирже | Поставщик без письменного согласия Покупателя не вправе уступать свои требования к Покупателю третьим лицам, вытекающие из настоящего договора, в том числе налоговым и иным органам в счёт уплаты причитающихся с Поставщика налогов, сборов (пошлин) и иных обязательных платежей в бюджет и внебюджетные фонды, а также взыскиваемых с Поставщика сумм по исполнительным производствам судов. Сумма денежных средств, внесенных в качестве предоплаты, признается коммерческим займом. В случае просрочки исполнения обязательства по поставке товара за пользование коммерческим займом подлежат уплате проценты в трехкратном размере ставки рефинансирования Национального Банка Республики Беларусь, действующей на момент внесения предоплаты, от суммы внесенной предоплаты, за каждый день неисполнения обязательства. Проценты начисляются со дня получения предоплаты до момента поставки товаров. В случае просрочки исполнения Поставщиком своих обязательств по поставке товара либо недопоставки, Поставщик уплачивает Покупателю пеню в размере 0,1 % процента от стоимости не поставленного или недопоставленного в срок товара за каждый день просрочки, но не более 5% от стоимости не поставленного или недопоставленного в срок товара. За не поставку или недопоставку товара согласно условиям договора Поставщик уплачивает Покупателю штраф в размере 10% стоимости непоставленного или недопоставленного в срок товара. При поставке товара не в ассортименте, определенном условиями договора, Поставщик уплачивает штраф в размере 10% стоимости непоставленного товара в ассортименте. Если поставленный товар не соответствует по качеству стандартам, другой нормативно-технической документации, образцам (эталонам) или иным условиям договора, а также если поставлен некомплектный товар, Поставщик уплачивает Покупателю штраф в размере 25 процентов стоимости некачественного либо неукомплектованного товара. Если весь поставленный товар либо его часть не соответствует по качеству условиям договора, Поставщик производит замену некачественного товара за свой счет в течение 7 календарных дней . В случаях поставки ненадлежащего качества или некомплектного товара с поставщика взыскиваются неустойка (штраф) и причиненные такой поставкой убытки без зачета неустойки (штрафа). В случае несоблюдения сроков оплаты товара Покупатель уплачивает Поставщику пеню в размере 0,1 % от неоплаченной суммы за каждый день просрочки, но не более 5% от суммы неоплаченного платежа. Ответственность за формирование стоимости товара, в соответствии с требованиями действующего законодательства, несет Поставщик. В случае предъявления Покупателю со стороны государственных органов экономических санкций за неправильное, необоснованное формирование цен на поставляемые материалы, изделия, требований о завышении стоимости поставляемого товара, Поставщик возмещает в бесспорном порядке Покупателю все предъявленное последнему в течение 10 календарных дней с даты получения Покупателем соответствующего требования. В соответствии со ст. 30 Закона Республики Беларусь от 05.01.2009г. (ред. от 08.07.2015г.) «О товарных биржах» споры по исполнению биржевого договора рассматриваются в Экономическим судом г. Минска, по месту нахождения покупателя, в порядке, установленном хозяйственным процессуальным законодательством. Стороны договорились, что до обращения в Экономический суд г. Минска обязательным является направление претензии (письменного предложения о добровольном урегулирования спора). Срок рассмотрения претензии – 30 календарных дней.
Кабель контрольный | 27х1,5 | КВББШВнг(А) | рассматриваются различные стандарты | BYN | 7 | 3000 | м | ФРАНКО-СКЛАД ПРОДАВЦА Минск | Оплата в течение 5 банковских дней по факту поставки | Поставщик обязуется поставить продукцию одной длиной, а также вместе с ТТН предоставить для каждого акты соответствия кабеля ГОСТ от службы кабельных линий МинКС, либо акты другой аккредитованной лаборатории (за исключением собственных заводов изготовителей). Цена должна быть сформирована с учётом постановления от 30 июля 2021 г. № 73 «О порядке регулирования цен на строительные материалы, изделия, конструкции». Поставщик без письменного согласия Покупателя не вправе уступать свои требования к Покупателю третьим лицам, вытекающие из настоящего договора, в том числе налоговым и иным органам в счёт уплаты причитающихся с Поставщика налогов, сборов (пошлин) и иных обязательных платежей в бюджет и внебюджетные фонды, а также взыскиваемых с Поставщика сумм по исполнительным производствам судов. Сумма денежных средств, внесенных в качестве предоплаты, признается коммерческим займом. В случае просрочки исполнения обязательства по поставке товара за пользование коммерческим займом подлежат уплате проценты в трехкратном размере ставки рефинансирования Национального Банка Республики Беларусь, действующей на момент внесения предоплаты, от суммы внесенной предоплаты, за каждый день неисполнения обязательства. Проценты начисляются со дня получения предоплаты до момента поставки товаров. В случае просрочки исполнения Поставщиком своих обязательств по поставке товара либо недопоставки, Поставщик уплачивает Покупателю пеню в размере 0,1 % процента от стоимости не поставленного или недопоставленного в срок товара за каждый день просрочки, но не более 5% от стоимости не поставленного или недопоставленного в срок товара. За не поставку или недопоставку товара согласно условиям договора Поставщик уплачивает Покупателю штраф в размере 10% стоимости непоставленного или недопоставленного в срок товара. При поставке товара не в ассортименте, определенном условиями договора, Поставщик уплачивает штраф в размере 10% стоимости непоставленного товара в ассортименте. Если поставленный товар не соответствует по качеству стандартам, другой нормативно-технической документации, образцам (эталонам) или иным условиям договора, а также если поставлен некомплектный товар, Поставщик уплачивает Покупателю штраф в размере 25 процентов стоимости некачественного либо неукомплектованного товара. Если весь поставленный товар либо его часть не соответствует по качеству условиям договора, Поставщик производит замену некачественного товара за свой счет в течение 7 календарных дней . В случаях поставки ненадлежащего качества или некомплектного товара с поставщика взыскиваются неустойка (штраф) и причиненные такой поставкой убытки без зачета неустойки (штрафа). В случае несоблюдения сроков оплаты товара Покупатель уплачивает Поставщику пеню в размере 0,1 % от неоплаченной суммы за каждый день просрочки, но не более 5% от суммы неоплаченного платежа. Ответственность за формирование стоимости товара, в соответствии с требованиями действующего законодательства, несет Поставщик. В случае предъявления Покупателю со стороны государственных органов экономических санкций за неправильное, необоснованное формирование цен на поставляемые материалы, изделия, требований о завышении стоимости поставляемого товара, Поставщик возмещает в бесспорном порядке Покупателю все предъявленное последнему в течение 10 календарных дней с даты получения Покупателем соответствующего требования. В соответствии со ст. 30 Закона Республики Беларусь от 05.01.2009г. (ред. от 08.07.2015г.) «О товарных биржах» споры по исполнению биржевого договора рассматриваются в Экономическим судом г. Минска, по месту нахождения покупателя, в порядке, установленном хозяйственным процессуальным законодательством. Стороны договорились, что до обращения в Экономический суд г. Минска обязательным является направление претензии (письменного предложения о добровольном урегулирования спора). Срок рассмотрения претензии – 30 календарных дней.
Кабель контрольный | 27х1,5 | КВББШВнг(А) | рассматриваются различные стандарты | BYN | 18.7 | 230 | м | ФРАНКО-СКЛАД ПОКУПАТЕЛЯ Минск | Предоплата 100% в течение 30 банковских дней с момента регистрации договора на бирже | Поставщик без письменного согласия Покупателя не вправе уступать свои требования к Покупателю третьим лицам, вытекающие из настоящего договора, в том числе налоговым и иным органам в счёт уплаты причитающихся с Поставщика налогов, сборов (пошлин) и иных обязательных платежей в бюджет и внебюджетные фонды, а также взыскиваемых с Поставщика сумм по исполнительным производствам судов. Сумма денежных средств, внесенных в качестве предоплаты, признается коммерческим займом. В случае просрочки исполнения обязательства по поставке товара за пользование коммерческим займом подлежат уплате проценты в трехкратном размере ставки рефинансирования Национального Банка Республики Беларусь, действующей на момент внесения предоплаты, от суммы внесенной предоплаты, за каждый день неисполнения обязательства. Проценты начисляются со дня получения предоплаты до момента поставки товаров. В случае просрочки исполнения Поставщиком своих обязательств по поставке товара либо недопоставки, Поставщик уплачивает Покупателю пеню в размере 0,1 % процента от стоимости не поставленного или недопоставленного в срок товара за каждый день просрочки, но не более 5% от стоимости не поставленного или недопоставленного в срок товара. За не поставку или недопоставку товара согласно условиям договора Поставщик уплачивает Покупателю штраф в размере 10% стоимости непоставленного или недопоставленного в срок товара. При поставке товара не в ассортименте, определенном условиями договора, Поставщик уплачивает штраф в размере 10% стоимости непоставленного товара в ассортименте. Если поставленный товар не соответствует по качеству стандартам, другой нормативно-технической документации, образцам (эталонам) или иным условиям договора, а также если поставлен некомплектный товар, Поставщик уплачивает Покупателю штраф в размере 25 процентов стоимости некачественного либо неукомплектованного товара. Если весь поставленный товар либо его часть не соответствует по качеству условиям договора, Поставщик производит замену некачественного товара за свой счет в течение 7 календарных дней . В случаях поставки ненадлежащего качества или некомплектного товара с поставщика взыскиваются неустойка (штраф) и причиненные такой поставкой убытки без зачета неустойки (штрафа). В случае несоблюдения сроков оплаты товара Покупатель уплачивает Поставщику пеню в размере 0,1 % от неоплаченной суммы за каждый день просрочки, но не более 5% от суммы неоплаченного платежа. Ответственность за формирование стоимости товара, в соответствии с требованиями действующего законодательства, несет Поставщик. В случае предъявления Покупателю со стороны государственных органов экономических санкций за неправильное, необоснованное формирование цен на поставляемые материалы, изделия, требований о завышении стоимости поставляемого товара, Поставщик возмещает в бесспорном порядке Покупателю все предъявленное последнему в течение 10 календарных дней с даты получения Покупателем соответствующего требования. В соответствии со ст. 30 Закона Республики Беларусь от 05.01.2009г. (ред. от 08.07.2015г.) «О товарных биржах» споры по исполнению биржевого договора рассматриваются в Экономическим судом г. Минска, по месту нахождения покупателя, в порядке, установленном хозяйственным процессуальным законодательством. Стороны договорились, что до обращения в Экономический суд г. Минска обязательным является направление претензии (письменного предложения о добровольном урегулирования спора). Срок рассмотрения претензии – 30 календарных дней.
Кабель контрольный | 27х1,5 | КВББШВнг(А) | рассматриваются различные стандарты | BYN | 7 | 3000 | м | ФРАНКО-СКЛАД ПРОДАВЦА Минск | Оплата в течение 5 банковских дней по факту поставки | Поставщик обязуется поставить продукцию одной длиной, а также вместе с ТТН предоставить для каждого акты соответствия кабеля ГОСТ от службы кабельных линий МинКС, либо акты другой аккредитованной лаборатории (за исключением собственных заводов изготовителей). Цена должна быть сформирована с учётом постановления от 30 июля 2021 г. № 73 «О порядке регулирования цен на строительные материалы, изделия, конструкции». Поставщик без письменного согласия Покупателя не вправе уступать свои требования к Покупателю третьим лицам, вытекающие из настоящего договора, в том числе налоговым и иным органам в счёт уплаты причитающихся с Поставщика налогов, сборов (пошлин) и иных обязательных платежей в бюджет и внебюджетные фонды, а также взыскиваемых с Поставщика сумм по исполнительным производствам судов. Сумма денежных средств, внесенных в качестве предоплаты, признается коммерческим займом. В случае просрочки исполнения обязательства по поставке товара за пользование коммерческим займом подлежат уплате проценты в трехкратном размере ставки рефинансирования Национального Банка Республики Беларусь, действующей на момент внесения предоплаты, от суммы внесенной предоплаты, за каждый день неисполнения обязательства. Проценты начисляются со дня получения предоплаты до момента поставки товаров. В случае просрочки исполнения Поставщиком своих обязательств по поставке товара либо недопоставки, Поставщик уплачивает Покупателю пеню в размере 0,1 % процента от стоимости не поставленного или недопоставленного в срок товара за каждый день просрочки, но не более 5% от стоимости не поставленного или недопоставленного в срок товара. За не поставку или недопоставку товара согласно условиям договора Поставщик уплачивает Покупателю штраф в размере 10% стоимости непоставленного или недопоставленного в срок товара. При поставке товара не в ассортименте, определенном условиями договора, Поставщик уплачивает штраф в размере 10% стоимости непоставленного товара в ассортименте. Если поставленный товар не соответствует по качеству стандартам, другой нормативно-технической документации, образцам (эталонам) или иным условиям договора, а также если поставлен некомплектный товар, Поставщик уплачивает Покупателю штраф в размере 25 процентов стоимости некачественного либо неукомплектованного товара. Если весь поставленный товар либо его часть не соответствует по качеству условиям договора, Поставщик производит замену некачественного товара за свой счет в течение 7 календарных дней . В случаях поставки ненадлежащего качества или некомплектного товара с поставщика взыскиваются неустойка (штраф) и причиненные такой поставкой убытки без зачета неустойки (штрафа). В случае несоблюдения сроков оплаты товара Покупатель уплачивает Поставщику пеню в размере 0,1 % от неоплаченной суммы за каждый день просрочки, но не более 5% от суммы неоплаченного платежа. Ответственность за формирование стоимости товара, в соответствии с требованиями действующего законодательства, несет Поставщик. В случае предъявления Покупателю со стороны государственных органов экономических санкций за неправильное, необоснованное формирование цен на поставляемые материалы, изделия, требований о завышении стоимости поставляемого товара, Поставщик возмещает в бесспорном порядке Покупателю все предъявленное последнему в течение 10 календарных дней с даты получения Покупателем соответствующего требования. В соответствии со ст. 30 Закона Республики Беларусь от 05.01.2009г. (ред. от 08.07.2015г.) «О товарных биржах» споры по исполнению биржевого договора рассматриваются в Экономическим судом г. Минска, по месту нахождения покупателя, в порядке, установленном хозяйственным процессуальным законодательством. Стороны договорились, что до обращения в Экономический суд г. Минска обязательным является направление претензии (письменного предложения о добровольном урегулирования спора). Срок рассмотрения претензии – 30 календарных дней.
Кабель контрольный | 27х1,5 | КВББШвнг(А)-LS | рассматриваются различные стандарты | BYN | 7 | 3000 | м | ФРАНКО-СКЛАД ПРОДАВЦА Минск | Оплата в течение 5 банковских дней по факту поставки | Поставщик обязуется поставить продукцию одной длиной, а также вместе с ТТН предоставить для каждого акты соответствия кабеля ГОСТ от службы кабельных линий МинКС, либо акты другой аккредитованной лаборатории (за исключением собственных заводов изготовителей). Цена должна быть сформирована с учётом постановления от 30 июля 2021 г. № 73 «О порядке регулирования цен на строительные материалы, изделия, конструкции». Поставщик без письменного согласия Покупателя не вправе уступать свои требования к Покупателю третьим лицам, вытекающие из настоящего договора, в том числе налоговым и иным органам в счёт уплаты причитающихся с Поставщика налогов, сборов (пошлин) и иных обязательных платежей в бюджет и внебюджетные фонды, а также взыскиваемых с Поставщика сумм по исполнительным производствам судов. Сумма денежных средств, внесенных в качестве предоплаты, признается коммерческим займом. В случае просрочки исполнения обязательства по поставке товара за пользование коммерческим займом подлежат уплате проценты в трехкратном размере ставки рефинансирования Национального Банка Республики Беларусь, действующей на момент внесения предоплаты, от суммы внесенной предоплаты, за каждый день неисполнения обязательства. Проценты начисляются со дня получения предоплаты до момента поставки товаров. В случае просрочки исполнения Поставщиком своих обязательств по поставке товара либо недопоставки, Поставщик уплачивает Покупателю пеню в размере 0,1 % процента от стоимости не поставленного или недопоставленного в срок товара за каждый день просрочки, но не более 5% от стоимости не поставленного или недопоставленного в срок товара. За не поставку или недопоставку товара согласно условиям договора Поставщик уплачивает Покупателю штраф в размере 10% стоимости непоставленного или недопоставленного в срок товара. При поставке товара не в ассортименте, определенном условиями договора, Поставщик уплачивает штраф в размере 10% стоимости непоставленного товара в ассортименте. Если поставленный товар не соответствует по качеству стандартам, другой нормативно-технической документации, образцам (эталонам) или иным условиям договора, а также если поставлен некомплектный товар, Поставщик уплачивает Покупателю штраф в размере 25 процентов стоимости некачественного либо неукомплектованного товара. Если весь поставленный товар либо его часть не соответствует по качеству условиям договора, Поставщик производит замену некачественного товара за свой счет в течение 7 календарных дней . В случаях поставки ненадлежащего качества или некомплектного товара с поставщика взыскиваются неустойка (штраф) и причиненные такой поставкой убытки без зачета неустойки (штрафа). В случае несоблюдения сроков оплаты товара Покупатель уплачивает Поставщику пеню в размере 0,1 % от неоплаченной суммы за каждый день просрочки, но не более 5% от суммы неоплаченного платежа. Ответственность за формирование стоимости товара, в соответствии с требованиями действующего законодательства, несет Поставщик. В случае предъявления Покупателю со стороны государственных органов экономических санкций за неправильное, необоснованное формирование цен на поставляемые материалы, изделия, требований о завышении стоимости поставляемого товара, Поставщик возмещает в бесспорном порядке Покупателю все предъявленное последнему в течение 10 календарных дней с даты получения Покупателем соответствующего требования. В соответствии со ст. 30 Закона Республики Беларусь от 05.01.2009г. (ред. от 08.07.2015г.) «О товарных биржах» споры по исполнению биржевого договора рассматриваются в Экономическим судом г. Минска, по месту нахождения покупателя, в порядке, установленном хозяйственным процессуальным законодательством. Стороны договорились, что до обращения в Экономический суд г. Минска обязательным является направление претензии (письменного предложения о добровольном урегулирования спора). Срок рассмотрения претензии – 30 календарных дней.
Кабель контрольный | 27х1,5 | КВББШвнг(А)-LS | рассматриваются различные стандарты | BYN | 7 | 3000 | м | ФРАНКО-СКЛАД ПРОДАВЦА Минск | Оплата в течение 5 банковских дней по факту поставки | Поставщик обязуется поставить продукцию одной длиной, а также вместе с ТТН предоставить для каждого акты соответствия кабеля ГОСТ от службы кабельных линий МинКС, либо акты другой аккредитованной лаборатории (за исключением собственных заводов изготовителей). Цена должна быть сформирована с учётом постановления от 30 июля 2021 г. № 73 «О порядке регулирования цен на строительные материалы, изделия, конструкции». Поставщик без письменного согласия Покупателя не вправе уступать свои требования к Покупателю третьим лицам, вытекающие из настоящего договора, в том числе налоговым и иным органам в счёт уплаты причитающихся с Поставщика налогов, сборов (пошлин) и иных обязательных платежей в бюджет и внебюджетные фонды, а также взыскиваемых с Поставщика сумм по исполнительным производствам судов. Сумма денежных средств, внесенных в качестве предоплаты, признается коммерческим займом. В случае просрочки исполнения обязательства по поставке товара за пользование коммерческим займом подлежат уплате проценты в трехкратном размере ставки рефинансирования Национального Банка Республики Беларусь, действующей на момент внесения предоплаты, от суммы внесенной предоплаты, за каждый день неисполнения обязательства. Проценты начисляются со дня получения предоплаты до момента поставки товаров. В случае просрочки исполнения Поставщиком своих обязательств по поставке товара либо недопоставки, Поставщик уплачивает Покупателю пеню в размере 0,1 % процента от стоимости не поставленного или недопоставленного в срок товара за каждый день просрочки, но не более 5% от стоимости не поставленного или недопоставленного в срок товара. За не поставку или недопоставку товара согласно условиям договора Поставщик уплачивает Покупателю штраф в размере 10% стоимости непоставленного или недопоставленного в срок товара. При поставке товара не в ассортименте, определенном условиями договора, Поставщик уплачивает штраф в размере 10% стоимости непоставленного товара в ассортименте. Если поставленный товар не соответствует по качеству стандартам, другой нормативно-технической документации, образцам (эталонам) или иным условиям договора, а также если поставлен некомплектный товар, Поставщик уплачивает Покупателю штраф в размере 25 процентов стоимости некачественного либо неукомплектованного товара. Если весь поставленный товар либо его часть не соответствует по качеству условиям договора, Поставщик производит замену некачественного товара за свой счет в течение 7 календарных дней . В случаях поставки ненадлежащего качества или некомплектного товара с поставщика взыскиваются неустойка (штраф) и причиненные такой поставкой убытки без зачета неустойки (штрафа). В случае несоблюдения сроков оплаты товара Покупатель уплачивает Поставщику пеню в размере 0,1 % от неоплаченной суммы за каждый день просрочки, но не более 5% от суммы неоплаченного платежа. Ответственность за формирование стоимости товара, в соответствии с требованиями действующего законодательства, несет Поставщик. В случае предъявления Покупателю со стороны государственных органов экономических санкций за неправильное, необоснованное формирование цен на поставляемые материалы, изделия, требований о завышении стоимости поставляемого товара, Поставщик возмещает в бесспорном порядке Покупателю все предъявленное последнему в течение 10 календарных дней с даты получения Покупателем соответствующего требования. В соответствии со ст. 30 Закона Республики Беларусь от 05.01.2009г. (ред. от 08.07.2015г.) «О товарных биржах» споры по исполнению биржевого договора рассматриваются в Экономическим судом г. Минска, по месту нахождения покупателя, в порядке, установленном хозяйственным процессуальным законодательством. Стороны договорились, что до обращения в Экономический суд г. Минска обязательным является направление претензии (письменного предложения о добровольном урегулирования спора). Срок рассмотрения претензии – 30 календарных дней.
Кабель контрольный | 27х1,5 | КВБШвнг(А)-LS | рассматриваются различные стандарты | BYN | 19 | 684 | м | ФРАНКО-СКЛАД ПОКУПАТЕЛЯ Гродно | Оплата в течение 20 банковских дней по факту поставки | При указании ссылки на ТУ обязательно необходимо указывать ссылку на конкретный ГОСТ. Предоставление при поставке сертификата ТРТС.В случае поставки некачественного товара (по результатам входного контроля) и несоответствующего требуемым характеристикам, товар подлежит возврату Продавцу (транспортом и за счет Продавца), при этом Продавец компенсирует Покупателю расходы по входному контролю, а также оплачивает штраф в размере 10% от стоимости некачественного товара. Данный штраф не взыскивается, если Продавец произведет замену некачественного товара на товар соответствующего качества в 30-ти дневный срок с момента получения уведомления от Покупателя. За несвоевременную замену товара Продавец оплачивает Покупателю пеню в размере 0,1% за каждый день просрочки от стоимости товара.В случае отказа от поставки товара Продавец уплачивает Покупателю 20% от стоимости товара.Заезд автотранспорта на территорию предприятия Покупателя, осуществляется строго с грузами, предназначающимися Покупателю. Автотранспорт должен иметь действующий техосмотр.Запрещен внос (ввоз) и использование на территории Покупателя смартфонов, планшетов и других устройств с функциями фото- видеофиксации и подключением к сети Интернет.
Кабель контрольный | 27х1,5 | КВВГнг(А) | рассматриваются различные стандарты | BYN | 2.7 | 1000 | м | ФРАНКО-СКЛАД ПОКУПАТЕЛЯ Минск | Оплата в течение 10 банковских дней по факту поставки | Цельным метражем. Рассматриваютя аналоги.
Кабель контрольный | 27х1,5 | КВВГнг(А)-LS | рассматриваются различные стандарты | BYN | 2 | 1000 | м | ФРАНКО-СКЛАД ПРОДАВЦА Минский район | Оплата в течение 5 банковских дней по факту поставки | производство 2022-2023 года, гарантия, паспорт, сертификат соответствия
Кабель контрольный | 27х1,5 | КВВГЭнг(А)-LS | рассматриваются различные стандарты | BYN | 4.2 | 1000 | м | ФРАНКО-СКЛАД ПОКУПАТЕЛЯ Лида | Оплата в течение 30 банковских дней по факту поставки | ЭКРАН -аллюминиевая фольга! Не рассматривается кабель производства ООО Кабельный завод Кабэкс. Кабель должен соответствовать ГОСТ 1508-78 и ГОСТ 31565-2012. При передаче кабеля Поставщик обязан предоставить протоколы испытаний Лаборатории аккредитованной в РБ по требования ИСО СТБ/ МЭК 17025-2007 (по пунктам 1.1, 1.5, 2.10 ГОСТа 1508-78 | по пунктам 2.4.1-2.4.7, 2.5.1, 2.5 ГОСТа 26411-85). Товар закупается для строительства объекта.
Кабель контрольный | 27х2,5 | АКВВГ | рассматриваются различные стандарты | BYN | 2.5 | 1000 | м | ФРАНКО-СКЛАД ПОКУПАТЕЛЯ Минск | Оплата в течение 10 банковских дней по факту поставки | Цельным метражем. Рассматриваютя аналоги.
Кабель контрольный | 27х2,5 | КВВГЭнг(А)-LS | рассматриваются различные стандарты | BYN | 4 | 1000 | м | ФРАНКО-СКЛАД ПОКУПАТЕЛЯ Лида | Оплата в течение 30 банковских дней по факту поставки | ЭКРАН -аллюминиевая фольга! Не рассматривается кабель производства ООО Кабельный завод Кабэкс. Кабель должен соответствовать ГОСТ 1508-78 и ГОСТ 31565-2012. При передаче кабеля Поставщик обязан предоставить протоколы испытаний Лаборатории аккредитованной в РБ по требования ИСО СТБ/ МЭК 17025-2007 (по пунктам 1.1, 1.5, 2.10 ГОСТа 1508-78 | по пунктам 2.4.1-2.4.7, 2.5.1, 2.5 ГОСТа 26411-85). Товар закупается для строительства объекта.
Кабель контрольный | 3х0,75 | КВВГнг(А)-LS | рассматриваются различные стандарты | BYN | 1 | 5000 | м | ФРАНКО-СКЛАД ПОКУПАТЕЛЯ Гродно | Оплата в течение 20 банковских дней по факту поставки | Для использования при строительстве объектов.Принимается на склад с сертификатом, паспортом качества. Импортного производства принимается на склад с протоколом испытания из независимой лаборатории РБ. Одной длиной
Кабель контрольный | 3х0,75 | КГВВ | рассматриваются различные стандарты | BYN | 1 | 15000 | м | ФРАНКО-СКЛАД ПОКУПАТЕЛЯ Гродно | Оплата в течение 30 банковских дней по факту поставки | Одной длиной, при невозможности поставки согласовать с Покупателем.При поставке предоставляется оригинал протокола испытаний на соответствие, указанному поставщиком ГОСТ аккредитованной независимой лаборатории РБ по следующим проверяемым параметрам: 1. Электрическое сопротивление токопроводящей жилы. 2. Механические свойства изоляции до старения.3. Механические свойства оболочки до старения.4. Геометрические параметры токопроводящей жилы 5. Геометрические параметры изоляции, включая промежуточные слои. 6. Геометрические параметры оболочки. При указании ссылки на ТУ обязательно необходимо указывать ссылку на конкретный ГОСТ. Предоставление при поставке сертификата ТРТС. При получении Покупатель произведет испытание кабеля в собственной лаборатории, в случае не прохождения испытаний, Продавец оплачивает произведенные испытания и производит замену кабеля. Оплата только после получения положительных результатов испытаний
Кабель контрольный | 3х0,75 | КГВВНГ(А)-LS | рассматриваются различные стандарты | BYN | 2 | 200 | м | ФРАНКО-СКЛАД ПОКУПАТЕЛЯ Минск | Оплата в течение 10 банковских дней по факту поставки | 3х0,75 - 660В. Производство 2025-2026г. Гарантия,паспорт, сертификат соответствия
Кабель контрольный | 3х1,5 | КВВГзнг | рассматриваются различные стандарты | BYN | 1 | 15000 | м | ФРАНКО-СКЛАД ПОКУПАТЕЛЯ Гродно | Оплата в течение 30 банковских дней по факту поставки | Одной длиной.При поставке предоставляется оригинал протокола испытаний на соответствие, указанному поставщиком ГОСТ аккредитованной независимой лаборатории РБ по следующим проверяемым параметрам: 1. Электрическое сопротивление токопроводящей жилы. 2. Механические свойства изоляции до старения.3. Механические свойства оболочки до старения.4. Геометрические параметры токопроводящей жилы 5. Геометрические параметры изоляции, включая промежуточные слои. 6. Геометрические параметры оболочки. При указании ссылки на ТУ обязательно необходимо указывать ссылку на конкретный ГОСТ. Предоставление при поставке сертификата ТРТС. При получении Покупатель произведет испытание кабеля в собственной лаборатории, в случае не прохождения испытаний, Продавец оплачивает произведенные испытания и производит замену кабеля. Оплата только после получения положительных результатов испытаний
Кабель контрольный | 3х1,5 | КВВГзнг(А) | рассматриваются различные стандарты | BYN | 1 | 15000 | м | ФРАНКО-СКЛАД ПОКУПАТЕЛЯ Гродно | Оплата в течение 30 банковских дней по факту поставки | Одной длиной.При поставке предоставляется оригинал протокола испытаний на соответствие, указанному поставщиком ГОСТ аккредитованной независимой лаборатории РБ по следующим проверяемым параметрам: 1. Электрическое сопротивление токопроводящей жилы. 2. Механические свойства изоляции до старения.3. Механические свойства оболочки до старения.4. Геометрические параметры токопроводящей жилы 5. Геометрические параметры изоляции, включая промежуточные слои. 6. Геометрические параметры оболочки. При указании ссылки на ТУ обязательно необходимо указывать ссылку на конкретный ГОСТ. Предоставление при поставке сертификата ТРТС. При получении Покупатель произведет испытание кабеля в собственной лаборатории, в случае не прохождения испытаний, Продавец оплачивает произведенные испытания и производит замену кабеля. Оплата только после получения положительных результатов испытаний
Кабель контрольный | 3х1,5 | КВВГнг(А) | рассматриваются различные стандарты | BYN | 3 | 500 | м | ФРАНКО-СКЛАД ПОКУПАТЕЛЯ Гомель | Оплата в течение 20 банковских дней по факту поставки | одной длины, для строительства
Кабель контрольный | 3х1,5 | КВВГнг(А)-LS | рассматриваются различные стандарты | BYN | 3 | 500 | м | ФРАНКО-СКЛАД ПОКУПАТЕЛЯ Гомель | Оплата в течение 20 банковских дней по факту поставки | одной длины, для строительства
Кабель контрольный | 3х1,5 | КВВГнг(А)-LSLTx | рассматриваются различные стандарты | BYN | 2 | 535 | м | ФРАНКО-СКЛАД ПОКУПАТЕЛЯ Могилев | Оплата в течение 20 банковских дней по факту поставки | Рассматриваются аналогичный по свойствам кабель и марка.Кабель должен соответствовать ГОСТ.Обязательное предоставление следующих документов: сертификат соответствия, паспорт качества, протоколы испытаний кабельно-проводниковой продукции, проведенные в аккредитованных испытательных лабораториях РБ.
Кабель контрольный | 3х2,5 | АКВВГ | рассматриваются различные стандарты | BYN | 3 | 2000 | м | ФРАНКО-СКЛАД ПОКУПАТЕЛЯ Минск | Оплата в течение 10 банковских дней по факту поставки | Цельным метражем. Рассматриваютя аналоги.
Кабель контрольный | 3х2,5 | КГВВНГ(А)-LS | рассматриваются различные стандарты | BYN | 1 | 1000 | м | ФРАНКО-СКЛАД ПОКУПАТЕЛЯ Гродно | Оплата в течение 15 банковских дней по факту поставки | Для использования при строительстве объектов.Одной длиной. Принимается на склад с сертификатом, паспортом качества. Импортного производства принимается на склад с протоколом испытания из независимой лаборатории РБ.
Кабель контрольный | 3х4,0 | КГВВНГ(А)-LS | рассматриваются различные стандарты | BYN | 1 | 1000 | м | ФРАНКО-СКЛАД ПОКУПАТЕЛЯ Гродно | Оплата в течение 15 банковских дней по факту поставки | Для использования при строительстве объектов.Одной длиной. Принимается на склад с сертификатом, паспортом качества. Импортного производства принимается на склад с протоколом испытания из независимой лаборатории РБ.
Кабель контрольный | 37х1 | КВВГнг(А)-LS | рассматриваются различные стандарты | BYN | 17 | 160 | м | ФРАНКО-СКЛАД ПОКУПАТЕЛЯ Кормянский район | Предоплата 100% в течение 30 банковских дней с момента регистрации договора на бирже | отклонений по метражу не допускается, толеранс 0, поставка бухтами, соответствие ГОСТ 31996-2012,
Кабель контрольный | 37х1 | КВВГнг(А)-LS | рассматриваются различные стандарты | BYN | 17 | 160 | м | ФРАНКО-СКЛАД ПОКУПАТЕЛЯ Кормянский район | Предоплата 100% в течение 30 банковских дней с момента регистрации договора на бирже | отклонений по метражу не допускается, толеранс 0, поставка бухтами, соответствие ГОСТ 31996-2012,
Кабель контрольный | 37х1 | КВВГнг(А)-LS | рассматриваются различные стандарты | BYN | 1 | 285 | м | ФРАНКО-СКЛАД ПОКУПАТЕЛЯ Солигорск | Оплата в течение 20 банковских дней по факту поставки | Толеранс 0%. С правом досрочной поставки.
Кабель контрольный | 37х1 | КВВГнг(А)LS | рассматриваются различные стандарты | BYN | 2 | 30 | м | ФРАНКО-СКЛАД ПОКУПАТЕЛЯ Солигорск | Оплата в течение 20 банковских дней по факту поставки | Допускается аналог. Толлеранс 0%. С правом досрочной поставки
Кабель контрольный | 37х1 | КВВГЭнг(А) | рассматриваются различные стандарты | BYN | 28 | 1000 | м | ФРАНКО-СКЛАД ПОКУПАТЕЛЯ Минский район | Предоплата 100% в течение 10 банковских дней с момента регистрации договора на бирже | Поставщик без письменного согласия Покупателя не вправе уступать свои требования к Покупателю третьим лицам, вытекающие из настоящего договора, в том числе налоговым и иным органам в счёт уплаты причитающихся с Поставщика налогов, сборов (пошлин) и иных обязательных платежей в бюджет и внебюджетные фонды, а также взыскиваемых с Поставщика сумм по исполнительным производствам судов. Сумма денежных средств, внесенных в качестве предоплаты, признается коммерческим займом. В случае просрочки исполнения обязательства по поставке товара за пользование коммерческим займом подлежат уплате проценты в трехкратном размере ставки рефинансирования Национального Банка Республики Беларусь, действующей на момент внесения предоплаты, от суммы внесенной предоплаты, за каждый день неисполнения обязательства. Проценты начисляются со дня получения предоплаты до момента поставки товаров. В случае просрочки исполнения Поставщиком своих обязательств по поставке товара либо недопоставки, Поставщик уплачивает Покупателю пеню в размере 0,1 % процента от стоимости не поставленного или недопоставленного в срок товара за каждый день просрочки, но не более 5% от стоимости не поставленного или недопоставленного в срок товара. За не поставку или недопоставку товара согласно условиям договора Поставщик уплачивает Покупателю штраф в размере 10% стоимости непоставленного или недопоставленного в срок товара. При поставке товара не в ассортименте, определенном условиями договора, Поставщик уплачивает штраф в размере 10% стоимости непоставленного товара в ассортименте. Если поставленный товар не соответствует по качеству стандартам, другой нормативно-технической документации, образцам (эталонам) или иным условиям договора, а также если поставлен некомплектный товар, Поставщик уплачивает Покупателю штраф в размере 25 процентов стоимости некачественного либо неукомплектованного товара. Если весь поставленный товар либо его часть не соответствует по качеству условиям договора, Поставщик производит замену некачественного товара за свой счет в течение 7 календарных дней . В случаях поставки ненадлежащего качества или некомплектного товара с поставщика взыскиваются неустойка (штраф) и причиненные такой поставкой убытки без зачета неустойки (штрафа). В случае несоблюдения сроков оплаты товара Покупатель уплачивает Поставщику пеню в размере 0,1 % от неоплаченной суммы за каждый день просрочки, но не более 5% от суммы неоплаченного платежа. Ответственность за формирование стоимости товара, в соответствии с требованиями действующего законодательства, несет Поставщик. В случае предъявления Покупателю со стороны государственных органов экономических санкций за неправильное, необоснованное формирование цен на поставляемые материалы, изделия, требований о завышении стоимости поставляемого товара, Поставщик возмещает в бесспорном порядке Покупателю все предъявленное последнему в течение 10 календарных дней с даты получения Покупателем соответствующего требования. В соответствии со ст. 30 Закона Республики Беларусь от 05.01.2009г. (ред. от 08.07.2015г.) «О товарных биржах» споры по исполнению биржевого договора рассматриваются в Экономическим судом г. Минска, по месту нахождения покупателя, в порядке, установленном хозяйственным процессуальным законодательством. Стороны договорились, что до обращения в Экономический суд г. Минска обязательным является направление претензии (письменного предложения о добровольном урегулирования спора). Срок рассмотрения претензии – 30 календарных дней.
Кабель контрольный | 37х1 | КВВГЭнг(А) | рассматриваются различные стандарты | BYN | 28 | 1000 | м | ФРАНКО-СКЛАД ПОКУПАТЕЛЯ Минский район | Предоплата 100% в течение 10 банковских дней с момента регистрации договора на бирже | Поставщик без письменного согласия Покупателя не вправе уступать свои требования к Покупателю третьим лицам, вытекающие из настоящего договора, в том числе налоговым и иным органам в счёт уплаты причитающихся с Поставщика налогов, сборов (пошлин) и иных обязательных платежей в бюджет и внебюджетные фонды, а также взыскиваемых с Поставщика сумм по исполнительным производствам судов. Сумма денежных средств, внесенных в качестве предоплаты, признается коммерческим займом. В случае просрочки исполнения обязательства по поставке товара за пользование коммерческим займом подлежат уплате проценты в трехкратном размере ставки рефинансирования Национального Банка Республики Беларусь, действующей на момент внесения предоплаты, от суммы внесенной предоплаты, за каждый день неисполнения обязательства. Проценты начисляются со дня получения предоплаты до момента поставки товаров. В случае просрочки исполнения Поставщиком своих обязательств по поставке товара либо недопоставки, Поставщик уплачивает Покупателю пеню в размере 0,1 % процента от стоимости не поставленного или недопоставленного в срок товара за каждый день просрочки, но не более 5% от стоимости не поставленного или недопоставленного в срок товара. За не поставку или недопоставку товара согласно условиям договора Поставщик уплачивает Покупателю штраф в размере 10% стоимости непоставленного или недопоставленного в срок товара. При поставке товара не в ассортименте, определенном условиями договора, Поставщик уплачивает штраф в размере 10% стоимости непоставленного товара в ассортименте. Если поставленный товар не соответствует по качеству стандартам, другой нормативно-технической документации, образцам (эталонам) или иным условиям договора, а также если поставлен некомплектный товар, Поставщик уплачивает Покупателю штраф в размере 25 процентов стоимости некачественного либо неукомплектованного товара. Если весь поставленный товар либо его часть не соответствует по качеству условиям договора, Поставщик производит замену некачественного товара за свой счет в течение 7 календарных дней . В случаях поставки ненадлежащего качества или некомплектного товара с поставщика взыскиваются неустойка (штраф) и причиненные такой поставкой убытки без зачета неустойки (штрафа). В случае несоблюдения сроков оплаты товара Покупатель уплачивает Поставщику пеню в размере 0,1 % от неоплаченной суммы за каждый день просрочки, но не более 5% от суммы неоплаченного платежа. Ответственность за формирование стоимости товара, в соответствии с требованиями действующего законодательства, несет Поставщик. В случае предъявления Покупателю со стороны государственных органов экономических санкций за неправильное, необоснованное формирование цен на поставляемые материалы, изделия, требований о завышении стоимости поставляемого товара, Поставщик возмещает в бесспорном порядке Покупателю все предъявленное последнему в течение 10 календарных дней с даты получения Покупателем соответствующего требования. В соответствии со ст. 30 Закона Республики Беларусь от 05.01.2009г. (ред. от 08.07.2015г.) «О товарных биржах» споры по исполнению биржевого договора рассматриваются в Экономическим судом г. Минска, по месту нахождения покупателя, в порядке, установленном хозяйственным процессуальным законодательством. Стороны договорились, что до обращения в Экономический суд г. Минска обязательным является направление претензии (письменного предложения о добровольном урегулирования спора). Срок рассмотрения претензии – 30 календарных дней.
Кабель контрольный | 37х1,5 | КВВГнг(А)-LS | рассматриваются различные стандарты | BYN | 23.4 | 8050 | м | ФРАНКО-СКЛАД ПОКУПАТЕЛЯ Гродно | Оплата в течение 20 банковских дней по факту поставки | При указании ссылки на ТУ обязательно необходимо указывать ссылку на конкретный ГОСТ. Предоставление при поставке сертификата ТРТС.В случае поставки некачественного товара (по результатам входного контроля) и несоответствующего требуемым характеристикам, товар подлежит возврату Продавцу (транспортом и за счет Продавца), при этом Продавец компенсирует Покупателю расходы по входному контролю, а также оплачивает штраф в размере 10% от стоимости некачественного товара.Данный штраф не взыскивается, если Продавец произведет замену некачественного товара на товар соответствующего качества в 30-ти дневный срок с момента получения уведомления от Покупателя. За несвоевременную замену товара Продавец оплачивает Покупателю пеню в размере 0,1% за каждый день просрочки от стоимости товара.В случае отказа от поставки товара Продавец уплачивает Покупателю 20% от стоимости товара.Заезд автотранспорта на территорию предприятия Покупателя, осуществляется строго с грузами, предназначающимися Покупателю. Автотранспорт должен иметь действующий техосмотр.Запрещен внос (ввоз) и использование на территории Покупателя смартфонов, планшетов и других устройств с функциями фото- видеофиксации и подключением к сети Интернет.
Кабель контрольный | 37х1,5 | КВВГнг(А)LS | рассматриваются различные стандарты | BYN | 2 | 800 | м | ФРАНКО-СКЛАД ПОКУПАТЕЛЯ Солигорск | Оплата в течение 20 банковских дней по факту поставки | Допускается аналог. Толлеранс 0%. С правом досрочной поставки
Кабель контрольный | 37х1,5 | КВВГЭнг(А)-LS | рассматриваются различные стандарты | BYN | 25.1 | 1769 | м | ФРАНКО-СКЛАД ПОКУПАТЕЛЯ Гродно | Оплата в течение 20 банковских дней по факту поставки | При указании ссылки на ТУ обязательно необходимо указывать ссылку на конкретный ГОСТ. Предоставление при поставке сертификата ТРТС.В случае поставки некачественного товара (по результатам входного контроля) и несоответствующего требуемым характеристикам, товар подлежит возврату Продавцу (транспортом и за счет Продавца), при этом Продавец компенсирует Покупателю расходы по входному контролю, а также оплачивает штраф в размере 10% от стоимости некачественного товара. Данный штраф не взыскивается, если Продавец произведет замену некачественного товара на товар соответствующего качества в 30-ти дневный срок с момента получения уведомления от Покупателя. За несвоевременную замену товара Продавец оплачивает Покупателю пеню в размере 0,1% за каждый день просрочки от стоимости товара.В случае отказа от поставки товара Продавец уплачивает Покупателю 20% от стоимости товара.Заезд автотранспорта на территорию предприятия Покупателя, осуществляется строго с грузами, предназначающимися Покупателю. Автотранспорт должен иметь действующий техосмотр.Запрещен внос (ввоз) и использование на территории Покупателя смартфонов, планшетов и других устройств с функциями фото- видеофиксации и подключением к сети Интернет.
Кабель контрольный | 4х0,5 | КВВГнг(А)-LS | рассматриваются различные стандарты | BYN | 2 | 5000 | м | ФРАНКО-СКЛАД ПОКУПАТЕЛЯ Солигорск | Оплата в течение 20 банковских дней по факту поставки | Толеранс 0%. С правом досрочной поставки.
Кабель контрольный | 4х0,5 | КГВВГнг(А)-LS | рассматриваются различные стандарты | BYN | 1 | 1000 | м | ФРАНКО-СКЛАД ПРОДАВЦА Минский район | Оплата в течение 10 банковских дней по факту поставки | Рассматриваются встречные заявки с различными маркам. Для комплектации объекта Строительство двух коровников на 400 голов на ферме Миратичи Кореличского района Рассматриваются встречные заявки с аналогами. Рассматриваються встречные заявки с кабелем по ГОСТУ или Белорусским ТУ
Кабель контрольный | 4х0,75 | КВББШвнг(А)-LS | рассматриваются различные стандарты | BYN | 5 | 300 | м | ФРАНКО-СКЛАД ПОКУПАТЕЛЯ Солигорск | Оплата в течение 20 банковских дней по факту поставки | Толеранс 0%. С правом досрочной поставки
Кабель контрольный | 4х0,75 | КВВГ | рассматриваются различные стандарты | BYN | 1.1 | 20 | м | ФРАНКО-СКЛАД ПОКУПАТЕЛЯ Минск | Оплата в течение 20 банковских дней по факту поставки | Кабель контрольный 2025 года изготовления. Соответствие ГОСТ 1508-78, жилы по ГОСТ 22483-2021. Поставляется в бухте мерной длиной единым отрезком. Отклонение по количеству в сторону уменьшения или увеличения не допускается. Наличие сертификата (паспорта) качества, сертификата соответствия ТР ТС. Товар предназначен для жилищного строительтсва.
Кабель контрольный | 4х0,75 | КВВГнг(А)-LS | рассматриваются различные стандарты | BYN | 1 | 5000 | м | ФРАНКО-СКЛАД ПОКУПАТЕЛЯ Гродно | Оплата в течение 20 банковских дней по факту поставки | Для использования при строительстве объектов.Принимается на склад с сертификатом, паспортом качества. Импортного производства принимается на склад с протоколом испытания из независимой лаборатории РБ. Одной длиной
Кабель контрольный | 4х0,75 | КВВГнг(А)-LS | рассматриваются различные стандарты | BYN | 2 | 385 | м | ФРАНКО-СКЛАД ПОКУПАТЕЛЯ Солигорск | Оплата в течение 20 банковских дней по факту поставки | Толеранс 0%. Рассматриваются аналоги. С правом досрочной поставки
Кабель контрольный | 4х0,75 | КВВГнг(А)-LS | рассматриваются различные стандарты | BYN | 1 | 1535 | м | ФРАНКО-СКЛАД ПОКУПАТЕЛЯ Солигорск | Оплата в течение 20 банковских дней по факту поставки
Кабель контрольный | 4х0,75 | КВВГнг(А)-LS | рассматриваются различные стандарты | BYN | 2 | 3195 | м | ФРАНКО-СКЛАД ПОКУПАТЕЛЯ Солигорск | Оплата в течение 20 банковских дней по факту поставки | отрезки 1135, 1140,920м. С правом досрочной поставки.
Кабель контрольный | 4х0,75 | КВВГнг(А)-LS | рассматриваются различные стандарты | BYN | 1 | 1010 | м | ФРАНКО-СКЛАД ПОКУПАТЕЛЯ Солигорск | Оплата в течение 20 банковских дней по факту поставки | Толеранс 0%. С правом досрочной поставки.
Кабель контрольный | 4х0,75 | КВВГнг(А)-LS | рассматриваются различные стандарты | BYN | 1 | 35 | м | ФРАНКО-СКЛАД ПОКУПАТЕЛЯ Береза | Оплата в течение 20 банковских дней по факту поставки | Предоставление паспортов качества на товар и сертификатов. Рассматриваются аналогичные марки.
Кабель контрольный | 4х0,75 | КВВГнг(А)LS | рассматриваются различные стандарты | BYN | 10 | 5000 | м | ФРАНКО-СКЛАД ПОКУПАТЕЛЯ Витебск | Оплата в течение 30 банковских дней по факту поставки | Строительство
Кабель контрольный | 4х0,75 | КГВВ | рассматриваются различные стандарты | BYN | 1 | 15000 | м | ФРАНКО-СКЛАД ПОКУПАТЕЛЯ Гродно | Оплата в течение 30 банковских дней по факту поставки | Одной длиной, при невозможности поставки согласовать с Покупателем.При поставке предоставляется оригинал протокола испытаний на соответствие, указанному поставщиком ГОСТ аккредитованной независимой лаборатории РБ по следующим проверяемым параметрам: 1. Электрическое сопротивление токопроводящей жилы. 2. Механические свойства изоляции до старения.3. Механические свойства оболочки до старения.4. Геометрические параметры токопроводящей жилы 5. Геометрические параметры изоляции, включая промежуточные слои. 6. Геометрические параметры оболочки. При указании ссылки на ТУ обязательно необходимо указывать ссылку на конкретный ГОСТ. Предоставление при поставке сертификата ТРТС. При получении Покупатель произведет испытание кабеля в собственной лаборатории, в случае не прохождения испытаний, Продавец оплачивает произведенные испытания и производит замену кабеля. Оплата только после получения положительных результатов испытаний
Кабель контрольный | 4х1,0 | КВББШВ | рассматриваются различные стандарты | BYN | 1 | 15000 | м | ФРАНКО-СКЛАД ПОКУПАТЕЛЯ Гродно | Оплата в течение 30 банковских дней по факту поставки | Закупка осуществляется для строительства объекта, финансируемого за счет бюджетных средств. ПАСПОРТ КАЧЕСТВА ПРИ ПОСТАВКЕ ОБЯЗАТЕЛЕН
Кабель контрольный | 4х1,0 | КВББШВ | рассматриваются различные стандарты | BYN | 15 | 180 | м | ФРАНКО-СКЛАД ПОКУПАТЕЛЯ Гомель | Оплата в течение 20 банковских дней по факту поставки
Кабель контрольный | 4х1,0 | КВБбШв | рассматриваются различные стандарты | BYN | 1 | 15000 | м | ФРАНКО-СКЛАД ПОКУПАТЕЛЯ Гродно | Оплата в течение 30 банковских дней по факту поставки | В бухтах по 500м.Дополнительная информация: При поставке предоставляется оригинал протокола испытаний на соответствие, указанному поставщиком ГОСТ аккредитованной независимой лаборатории РБ по следующим проверяемым параметрам: 1. Электрическое сопротивление токопроводящей жилы. 2. Механические свойства изоляции до старения.3. Механические свойства оболочки до старения.4. Геометрические параметры токопроводящей жилы 5. Геометрические параметры изоляции, включая промежуточные слои. 6. Геометрические параметры оболочки. При указании ссылки на ТУ обязательно необходимо указывать ссылку на конкретный ГОСТ. Предоставление при поставке сертификата ТРТС. При получении Покупатель произведет испытание кабеля в собственной лаборатории, в случае не прохождения испытаний, Продавец оплачивает произведенные испытания и производит замену кабеля. Оплата только после получения положительных результатов испытаний
Кабель контрольный | 4х1,0 | КВББШвнг(А)-LS | рассматриваются различные стандарты | BYN | 1 | 15000 | м | ФРАНКО-СКЛАД ПОКУПАТЕЛЯ Гродно | Оплата в течение 30 банковских дней по факту поставки | Закупка осуществляется для строительства объекта, финансируемого за счет бюджетных средств. ПАСПОРТ КАЧЕСТВА ПРИ ПОСТАВКЕ ОБЯЗАТЕЛЕН
Кабель контрольный | 4х1,0 | КВВГ | рассматриваются различные стандарты | BYN | 1 | 15000 | м | ФРАНКО-СКЛАД ПОКУПАТЕЛЯ Гродно | Оплата в течение 30 банковских дней по факту поставки | Закупка осуществляется для строительства жилого дома. ВХОДНОЙ КОНТРОЛЬ! Поставщик обязан предоставить Сертификат ТР ТС 004/2011, паспорт качества, гарантийное обязательство согласно ГОСТ. Одной длиной, при невозможности поставки согласовать с Покупателем. В случае поставки товара не соответствующего данным условиям, продавец берет на себя все расходы, связанные с возвратом продукции ( приведение товара в вид, соответствующий договору), а также компенсируетПокупателю возможные убытки, которые понесет Покупатель в связи с нарушением условий договора.
Кабель контрольный | 4х1,0 | КВВГ | рассматриваются различные стандарты | BYN | 2.5 | 20 | м | ФРАНКО-СКЛАД ПРОДАВЦА Гомель | Оплата в течение 30 банковских дней по факту поставки
Кабель контрольный | 4х1,0 | КВВГз | рассматриваются различные стандарты | BYN | 1 | 1000 | м | ФРАНКО-СКЛАД ПРОДАВЦА Минский район | Предоплата 100% в течение 10 банковских дней с момента регистрации договора на бирже | рассматриваются встречные заявки с аналогами.На объект: «Строительство двух коровников на 400 голов и доильно-молочного блока при МТФ Миратичи»Рассматриваются встречные заявки с аналогами. Рассматриваються встречные заявки с кабелем по ГОСТУ или Белорусским ТУ
Кабель контрольный | 4х1,0 | КВВГнг | рассматриваются различные стандарты | BYN | 1 | 1000 | м | ФРАНКО-СКЛАД ПОКУПАТЕЛЯ Гродно | Оплата в течение 10 банковских дней по факту поставки | Для использования при строительстве объектов.
Кабель контрольный | 4х1,0 | КВВГнг | рассматриваются различные стандарты | BYN | 1 | 15000 | м | ФРАНКО-СКЛАД ПОКУПАТЕЛЯ Гродно | Оплата в течение 30 банковских дней по факту поставки | Закупка осуществляется для строительства жилого дома. ВХОДНОЙ КОНТРОЛЬ! Поставщик обязан предоставить Сертификат ТР ТС 004/2011, паспорт качества, гарантийное обязательство согласно ГОСТ. Одной длиной, при невозможности поставки согласовать с Покупателем. В случае поставки товара не соответствующего данным условиям, продавец берет на себя все расходы, связанные с возвратом продукции ( приведение товара в вид, соответствующий договору), а также компенсируетПокупателю возможные убытки, которые понесет Покупатель в связи с нарушением условий договора.
Кабель контрольный | 4х1,0 | КВВГнг(А) | рассматриваются различные стандарты | BYN | 1 | 1000 | м | ФРАНКО-СКЛАД ПОКУПАТЕЛЯ Гродно | Оплата в течение 10 банковских дней по факту поставки | Для использования при строительстве объектов.
Кабель контрольный | 4х1,0 | КВВГнг(А) | рассматриваются различные стандарты | BYN | 1 | 15000 | м | ФРАНКО-СКЛАД ПОКУПАТЕЛЯ Гродно | Оплата в течение 30 банковских дней по факту поставки | Закупка осуществляется для строительства жилого дома. Одной длиной.Дополнительная информация: При поставке предоставляется оригинал протокола испытаний на соответствие, указанному поставщиком ГОСТ аккредитованной независимой лаборатории РБ по следующим проверяемым параметрам: 1. Электрическое сопротивление токопроводящей жилы. 2. Механические свойства изоляции до старения.3. Механические свойства оболочки до старения.4. Геометрические параметры токопроводящей жилы 5. Геометрические параметры изоляции, включая промежуточные слои. 6. Геометрические параметры оболочки. При указании ссылки на ТУ обязательно необходимо указывать ссылку на конкретный ГОСТ. Предоставление при поставке сертификата ТРТС. При получении Покупатель произведет испытание кабеля в собственной лаборатории, в случае не прохождения испытаний, Продавец оплачивает произведенные испытания и производит замену кабеля. Оплата только после получения положительных результатов испытаний
Кабель контрольный | 4х1,0 | КВВГнг(А) | рассматриваются различные стандарты | BYN | 1.5 | 10000 | м | ФРАНКО-СКЛАД ПРОДАВЦА Минск | Предоплата 100% в течение 30 банковских дней с момента регистрации договора на бирже | Поставщик обязуется поставить продукцию бухтами по 200-300 мп. Цена должна быть сформирована с учётом постановления № 116 от 30.12 2022 .О порядке регулирования цен на строительные материалы, изделия, конструкции». Поставщик без письменного согласия Покупателя не вправе уступать свои требования к Покупателю третьим лицам, вытекающие из настоящего договора, в том числе налоговым и иным органам в счёт уплаты причитающихся с Поставщика налогов, сборов (пошлин) и иных обязательных платежей в бюджет и внебюджетные фонды, а также взыскиваемых с Поставщика сумм по исполнительным производствам судов. Сумма денежных средств, внесенных в качестве предоплаты, признается коммерческим займом. В случае просрочки исполнения обязательства по поставке товара за пользование коммерческим займом подлежат уплате проценты в трехкратном размере ставки рефинансирования Национального Банка Республики Беларусь, действующей на момент внесения предоплаты, от суммы внесенной предоплаты, за каждый день неисполнения обязательства. Проценты начисляются со дня получения предоплаты до момента поставки товаров. В случае просрочки исполнения Поставщиком своих обязательств по поставке товара либо недопоставки, Поставщик уплачивает Покупателю пеню в размере 0,1 % процента от стоимости не поставленного или недопоставленного в срок товара за каждый день просрочки, но не более 5% от стоимости не поставленного или недопоставленного в срок товара. За не поставку или недопоставку товара согласно условиям договора Поставщик уплачивает Покупателю штраф в размере 10% стоимости непоставленного или недопоставленного в срок товара. При поставке товара не в ассортименте, определенном условиями договора, Поставщик уплачивает штраф в размере 10% стоимости непоставленного товара в ассортименте. Если поставленный товар не соответствует по качеству стандартам, другой нормативно-технической документации, образцам (эталонам) или иным условиям договора, а также если поставлен некомплектный товар, Поставщик уплачивает Покупателю штраф в размере 25 процентов стоимости некачественного либо неукомплектованного товара. Если весь поставленный товар либо его часть не соответствует по качеству условиям договора, Поставщик производит замену некачественного товара за свой счет в течение 7 календарных дней . В случаях поставки ненадлежащего качества или некомплектного товара с поставщика взыскиваются неустойка (штраф) и причиненные такой поставкой убытки без зачета неустойки (штрафа). В случае несоблюдения сроков оплаты товара Покупатель уплачивает Поставщику пеню в размере 0,1 % от неоплаченной суммы за каждый день просрочки, но не более 5% от суммы неоплаченного платежа. Ответственность за формирование стоимости товара, в соответствии с требованиями действующего законодательства, несет Поставщик. В случае предъявления Покупателю со стороны государственных органов экономических санкций за неправильное, необоснованное формирование цен на поставляемые материалы, изделия, требований о завышении стоимости поставляемого товара, Поставщик возмещает в бесспорном порядке Покупателю все предъявленное последнему в течение 10 календарных дней с даты получения Покупателем соответствующего требования. В соответствии со ст. 30 Закона Республики Беларусь от 05.01.2009г. (ред. от 08.07.2015г.) «О товарных биржах» споры по исполнению биржевого договора рассматриваются в Экономическим судом г. Минска, по месту нахождения покупателя, в порядке, установленном хозяйственным процессуальным законодательством. Стороны договорились, что до обращения в Экономический суд г. Минска обязательным является направление претензии (письменного предложения о добровольном урегулирования спора). Срок рассмотрения претензии – 30 календарных дней.
Кабель контрольный | 4х1,0 | КВВГнг(А) | рассматриваются различные стандарты | BYN | 2.03 | 1000 | м | ФРАНКО-СКЛАД ПОКУПАТЕЛЯ Минский район | Предоплата 100% в течение 10 банковских дней с момента регистрации договора на бирже | Поставщик без письменного согласия Покупателя не вправе уступать свои требования к Покупателю третьим лицам, вытекающие из настоящего договора, в том числе налоговым и иным органам в счёт уплаты причитающихся с Поставщика налогов, сборов (пошлин) и иных обязательных платежей в бюджет и внебюджетные фонды, а также взыскиваемых с Поставщика сумм по исполнительным производствам судов. Сумма денежных средств, внесенных в качестве предоплаты, признается коммерческим займом. В случае просрочки исполнения обязательства по поставке товара за пользование коммерческим займом подлежат уплате проценты в трехкратном размере ставки рефинансирования Национального Банка Республики Беларусь, действующей на момент внесения предоплаты, от суммы внесенной предоплаты, за каждый день неисполнения обязательства. Проценты начисляются со дня получения предоплаты до момента поставки товаров. В случае просрочки исполнения Поставщиком своих обязательств по поставке товара либо недопоставки, Поставщик уплачивает Покупателю пеню в размере 0,1 % процента от стоимости не поставленного или недопоставленного в срок товара за каждый день просрочки, но не более 5% от стоимости не поставленного или недопоставленного в срок товара. За не поставку или недопоставку товара согласно условиям договора Поставщик уплачивает Покупателю штраф в размере 10% стоимости непоставленного или недопоставленного в срок товара. При поставке товара не в ассортименте, определенном условиями договора, Поставщик уплачивает штраф в размере 10% стоимости непоставленного товара в ассортименте. Если поставленный товар не соответствует по качеству стандартам, другой нормативно-технической документации, образцам (эталонам) или иным условиям договора, а также если поставлен некомплектный товар, Поставщик уплачивает Покупателю штраф в размере 25 процентов стоимости некачественного либо неукомплектованного товара. Если весь поставленный товар либо его часть не соответствует по качеству условиям договора, Поставщик производит замену некачественного товара за свой счет в течение 7 календарных дней . В случаях поставки ненадлежащего качества или некомплектного товара с поставщика взыскиваются неустойка (штраф) и причиненные такой поставкой убытки без зачета неустойки (штрафа). В случае несоблюдения сроков оплаты товара Покупатель уплачивает Поставщику пеню в размере 0,1 % от неоплаченной суммы за каждый день просрочки, но не более 5% от суммы неоплаченного платежа. Ответственность за формирование стоимости товара, в соответствии с требованиями действующего законодательства, несет Поставщик. В случае предъявления Покупателю со стороны государственных органов экономических санкций за неправильное, необоснованное формирование цен на поставляемые материалы, изделия, требований о завышении стоимости поставляемого товара, Поставщик возмещает в бесспорном порядке Покупателю все предъявленное последнему в течение 10 календарных дней с даты получения Покупателем соответствующего требования. В соответствии со ст. 30 Закона Республики Беларусь от 05.01.2009г. (ред. от 08.07.2015г.) «О товарных биржах» споры по исполнению биржевого договора рассматриваются в Экономическим судом г. Минска, по месту нахождения покупателя, в порядке, установленном хозяйственным процессуальным законодательством. Стороны договорились, что до обращения в Экономический суд г. Минска обязательным является направление претензии (письменного предложения о добровольном урегулирования спора). Срок рассмотрения претензии – 30 календарных дней.
Кабель контрольный | 4х1,0 | КВВГнг(А) | рассматриваются различные стандарты | BYN | 1.5 | 10000 | м | ФРАНКО-СКЛАД ПРОДАВЦА Минск | Предоплата 100% в течение 30 банковских дней с момента регистрации договора на бирже | Поставщик обязуется поставить продукцию бухтами по 200-300 мп. Цена должна быть сформирована с учётом постановления № 116 от 30.12 2022 .О порядке регулирования цен на строительные материалы, изделия, конструкции». Поставщик без письменного согласия Покупателя не вправе уступать свои требования к Покупателю третьим лицам, вытекающие из настоящего договора, в том числе налоговым и иным органам в счёт уплаты причитающихся с Поставщика налогов, сборов (пошлин) и иных обязательных платежей в бюджет и внебюджетные фонды, а также взыскиваемых с Поставщика сумм по исполнительным производствам судов. Сумма денежных средств, внесенных в качестве предоплаты, признается коммерческим займом. В случае просрочки исполнения обязательства по поставке товара за пользование коммерческим займом подлежат уплате проценты в трехкратном размере ставки рефинансирования Национального Банка Республики Беларусь, действующей на момент внесения предоплаты, от суммы внесенной предоплаты, за каждый день неисполнения обязательства. Проценты начисляются со дня получения предоплаты до момента поставки товаров. В случае просрочки исполнения Поставщиком своих обязательств по поставке товара либо недопоставки, Поставщик уплачивает Покупателю пеню в размере 0,1 % процента от стоимости не поставленного или недопоставленного в срок товара за каждый день просрочки, но не более 5% от стоимости не поставленного или недопоставленного в срок товара. За не поставку или недопоставку товара согласно условиям договора Поставщик уплачивает Покупателю штраф в размере 10% стоимости непоставленного или недопоставленного в срок товара. При поставке товара не в ассортименте, определенном условиями договора, Поставщик уплачивает штраф в размере 10% стоимости непоставленного товара в ассортименте. Если поставленный товар не соответствует по качеству стандартам, другой нормативно-технической документации, образцам (эталонам) или иным условиям договора, а также если поставлен некомплектный товар, Поставщик уплачивает Покупателю штраф в размере 25 процентов стоимости некачественного либо неукомплектованного товара. Если весь поставленный товар либо его часть не соответствует по качеству условиям договора, Поставщик производит замену некачественного товара за свой счет в течение 7 календарных дней . В случаях поставки ненадлежащего качества или некомплектного товара с поставщика взыскиваются неустойка (штраф) и причиненные такой поставкой убытки без зачета неустойки (штрафа). В случае несоблюдения сроков оплаты товара Покупатель уплачивает Поставщику пеню в размере 0,1 % от неоплаченной суммы за каждый день просрочки, но не более 5% от суммы неоплаченного платежа. Ответственность за формирование стоимости товара, в соответствии с требованиями действующего законодательства, несет Поставщик. В случае предъявления Покупателю со стороны государственных органов экономических санкций за неправильное, необоснованное формирование цен на поставляемые материалы, изделия, требований о завышении стоимости поставляемого товара, Поставщик возмещает в бесспорном порядке Покупателю все предъявленное последнему в течение 10 календарных дней с даты получения Покупателем соответствующего требования. В соответствии со ст. 30 Закона Республики Беларусь от 05.01.2009г. (ред. от 08.07.2015г.) «О товарных биржах» споры по исполнению биржевого договора рассматриваются в Экономическим судом г. Минска, по месту нахождения покупателя, в порядке, установленном хозяйственным процессуальным законодательством. Стороны договорились, что до обращения в Экономический суд г. Минска обязательным является направление претензии (письменного предложения о добровольном урегулирования спора). Срок рассмотрения претензии – 30 календарных дней.
Кабель контрольный | 4х1,0 | КВВГнг(А) | рассматриваются различные стандарты | BYN | 2.03 | 1000 | м | ФРАНКО-СКЛАД ПОКУПАТЕЛЯ Минский район | Предоплата 100% в течение 10 банковских дней с момента регистрации договора на бирже | Поставщик без письменного согласия Покупателя не вправе уступать свои требования к Покупателю третьим лицам, вытекающие из настоящего договора, в том числе налоговым и иным органам в счёт уплаты причитающихся с Поставщика налогов, сборов (пошлин) и иных обязательных платежей в бюджет и внебюджетные фонды, а также взыскиваемых с Поставщика сумм по исполнительным производствам судов. Сумма денежных средств, внесенных в качестве предоплаты, признается коммерческим займом. В случае просрочки исполнения обязательства по поставке товара за пользование коммерческим займом подлежат уплате проценты в трехкратном размере ставки рефинансирования Национального Банка Республики Беларусь, действующей на момент внесения предоплаты, от суммы внесенной предоплаты, за каждый день неисполнения обязательства. Проценты начисляются со дня получения предоплаты до момента поставки товаров. В случае просрочки исполнения Поставщиком своих обязательств по поставке товара либо недопоставки, Поставщик уплачивает Покупателю пеню в размере 0,1 % процента от стоимости не поставленного или недопоставленного в срок товара за каждый день просрочки, но не более 5% от стоимости не поставленного или недопоставленного в срок товара. За не поставку или недопоставку товара согласно условиям договора Поставщик уплачивает Покупателю штраф в размере 10% стоимости непоставленного или недопоставленного в срок товара. При поставке товара не в ассортименте, определенном условиями договора, Поставщик уплачивает штраф в размере 10% стоимости непоставленного товара в ассортименте. Если поставленный товар не соответствует по качеству стандартам, другой нормативно-технической документации, образцам (эталонам) или иным условиям договора, а также если поставлен некомплектный товар, Поставщик уплачивает Покупателю штраф в размере 25 процентов стоимости некачественного либо неукомплектованного товара. Если весь поставленный товар либо его часть не соответствует по качеству условиям договора, Поставщик производит замену некачественного товара за свой счет в течение 7 календарных дней . В случаях поставки ненадлежащего качества или некомплектного товара с поставщика взыскиваются неустойка (штраф) и причиненные такой поставкой убытки без зачета неустойки (штрафа). В случае несоблюдения сроков оплаты товара Покупатель уплачивает Поставщику пеню в размере 0,1 % от неоплаченной суммы за каждый день просрочки, но не более 5% от суммы неоплаченного платежа. Ответственность за формирование стоимости товара, в соответствии с требованиями действующего законодательства, несет Поставщик. В случае предъявления Покупателю со стороны государственных органов экономических санкций за неправильное, необоснованное формирование цен на поставляемые материалы, изделия, требований о завышении стоимости поставляемого товара, Поставщик возмещает в бесспорном порядке Покупателю все предъявленное последнему в течение 10 календарных дней с даты получения Покупателем соответствующего требования. В соответствии со ст. 30 Закона Республики Беларусь от 05.01.2009г. (ред. от 08.07.2015г.) «О товарных биржах» споры по исполнению биржевого договора рассматриваются в Экономическим судом г. Минска, по месту нахождения покупателя, в порядке, установленном хозяйственным процессуальным законодательством. Стороны договорились, что до обращения в Экономический суд г. Минска обязательным является направление претензии (письменного предложения о добровольном урегулирования спора). Срок рассмотрения претензии – 30 календарных дней.
Кабель контрольный | 4х1,0 | КВВГнг(А) | рассматриваются различные стандарты | BYN | 2 | 1000 | м | ФРАНКО-СКЛАД ПОКУПАТЕЛЯ Гомель | Оплата в течение 20 банковских дней по факту поставки
Кабель контрольный | 4х1,0 | КВВГнг(А) | рассматриваются различные стандарты | BYN | 1.5 | 100 | м | ФРАНКО-СКЛАД ПОКУПАТЕЛЯ Могилев | Оплата в течение 20 банковских дней по факту поставки | Рассматриваются аналогичный по свойствам кабель и марка.Кабель должен соответствовать ГОСТ.Обязательное предоставление следующих документов: сертификат соответствия, паспорт качества, протоколы испытаний кабельно-проводниковой продукции, проведенные в аккредитованных испытательных лабораториях РБ.
Кабель контрольный | 4х1,0 | КВВГнг(А)-FRLS | рассматриваются различные стандарты | BYN | 3.6 | 10000 | м | ФРАНКО-СКЛАД ПОКУПАТЕЛЯ Минск | Оплата в течение 40 банковских дней по факту поставки | Рассматриваются аналогичные марки. Отгрузка бухтами 200 м.п. Поставщик без письменного согласия Покупателя не вправе уступать свои требования к Покупателю третьим лицам, вытекающие из настоящего договора, в том числе налоговым и иным органам в счёт уплаты причитающихся с Поставщика налогов, сборов (пошлин) и иных обязательных платежей в бюджет и внебюджетные фонды, а также взыскиваемых с Поставщика сумм по исполнительным производствам судов. Сумма денежных средств, внесенных в качестве предоплаты, признается коммерческим займом. В случае просрочки исполнения обязательства по поставке товара за пользование коммерческим займом подлежат уплате проценты в трехкратном размере ставки рефинансирования Национального Банка Республики Беларусь, действующей на момент внесения предоплаты, от суммы внесенной предоплаты, за каждый день неисполнения обязательства. Проценты начисляются со дня получения предоплаты до момента поставки товаров. В случае просрочки исполнения Поставщиком своих обязательств по поставке товара либо недопоставки, Поставщик уплачивает Покупателю пеню в размере 0,1 % процента от стоимости не поставленного или недопоставленного в срок товара за каждый день просрочки, но не более 5% от стоимости не поставленного или недопоставленного в срок товара. За не поставку или недопоставку товара согласно условиям договора Поставщик уплачивает Покупателю штраф в размере 10% стоимости непоставленного или недопоставленного в срок товара. При поставке товара не в ассортименте, определенном условиями договора, Поставщик уплачивает штраф в размере 10% стоимости непоставленного товара в ассортименте. Если поставленный товар не соответствует по качеству стандартам, другой нормативно-технической документации, образцам (эталонам) или иным условиям договора, а также если поставлен некомплектный товар, Поставщик уплачивает Покупателю штраф в размере 25 процентов стоимости некачественного либо неукомплектованного товара. Если весь поставленный товар либо его часть не соответствует по качеству условиям договора, Поставщик производит замену некачественного товара за свой счет в течение 7 календарных дней . В случаях поставки ненадлежащего качества или некомплектного товара с поставщика взыскиваются неустойка (штраф) и причиненные такой поставкой убытки без зачета неустойки (штрафа). В случае несоблюдения сроков оплаты товара Покупатель уплачивает Поставщику пеню в размере 0,1 % от неоплаченной суммы за каждый день просрочки, но не более 5% от суммы неоплаченного платежа. Ответственность за формирование стоимости товара, в соответствии с требованиями действующего законодательства, несет Поставщик. В случае предъявления Покупателю со стороны государственных органов экономических санкций за неправильное, необоснованное формирование цен на поставляемые материалы, изделия, требований о завышении стоимости поставляемого товара, Поставщик возмещает в бесспорном порядке Покупателю все предъявленное последнему в течение 10 календарных дней с даты получения Покупателем соответствующего требования. В соответствии со ст. 30 Закона Республики Беларусь от 05.01.2009г. (ред. от 08.07.2015г.) «О товарных биржах» споры по исполнению биржевого договора рассматриваются в Экономическим судом г. Минска, по месту нахождения покупателя, в порядке, установленном хозяйственным процессуальным законодательством. Стороны договорились, что до обращения в Экономический суд г. Минска обязательным является направление претензии (письменного предложения о добровольном урегулирования спора). Срок рассмотрения претензии – 30 календарных дней.
Кабель контрольный | 4х1,0 | КВВГнг(А)-FRLS | рассматриваются различные стандарты | BYN | 2.5 | 139 | м | ФРАНКО-СКЛАД ПОКУПАТЕЛЯ Солигорск | Оплата в течение 20 банковских дней по факту поставки | Толеранс 0%. Соответствует ГОСТ 1508-78. С правом досрочной поставки.
Кабель контрольный | 4х1,0 | КВВГнг(А)-LS | рассматриваются различные стандарты | BYN | 10 | 10000 | м | ФРАНКО-СКЛАД ПОКУПАТЕЛЯ Витебск | Оплата в течение 30 банковских дней по факту поставки
Кабель контрольный | 4х1,0 | КВВГнг(А)-LS | рассматриваются различные стандарты | BYN | 1 | 5000 | м | ФРАНКО-СКЛАД ПОКУПАТЕЛЯ Гродно | Оплата в течение 20 банковских дней по факту поставки | ЗДля использования при строительстве объектов.Принимается на склад с сертификатом, паспортом качества. Импортного производства принимается на склад с протоколом испытания из независимой лаборатории РБ. Одной длиной
Кабель контрольный | 4х1,0 | КВВГнг(А)-LS | рассматриваются различные стандарты | BYN | 1.6 | 10000 | м | ФРАНКО-СКЛАД ПРОДАВЦА Минск | Предоплата 100% в течение 30 банковских дней с момента регистрации договора на бирже | Кабель поставляется бухтами по 200 мп. Цена должна быть сформирована с учётом постановления № 116 от 30.12 2022 .О порядке регулирования цен на строительные материалы, изделия, конструкции». Поставщик без письменного согласия Покупателя не вправе уступать свои требования к Покупателю третьим лицам, вытекающие из настоящего договора, в том числе налоговым и иным органам в счёт уплаты причитающихся с Поставщика налогов, сборов (пошлин) и иных обязательных платежей в бюджет и внебюджетные фонды, а также взыскиваемых с Поставщика сумм по исполнительным производствам судов. Сумма денежных средств, внесенных в качестве предоплаты, признается коммерческим займом. В случае просрочки исполнения обязательства по поставке товара за пользование коммерческим займом подлежат уплате проценты в трехкратном размере ставки рефинансирования Национального Банка Республики Беларусь, действующей на момент внесения предоплаты, от суммы внесенной предоплаты, за каждый день неисполнения обязательства. Проценты начисляются со дня получения предоплаты до момента поставки товаров. В случае просрочки исполнения Поставщиком своих обязательств по поставке товара либо недопоставки, Поставщик уплачивает Покупателю пеню в размере 0,1 % процента от стоимости не поставленного или недопоставленного в срок товара за каждый день просрочки, но не более 5% от стоимости не поставленного или недопоставленного в срок товара. За не поставку или недопоставку товара согласно условиям договора Поставщик уплачивает Покупателю штраф в размере 10% стоимости непоставленного или недопоставленного в срок товара. При поставке товара не в ассортименте, определенном условиями договора, Поставщик уплачивает штраф в размере 10% стоимости непоставленного товара в ассортименте. Если поставленный товар не соответствует по качеству стандартам, другой нормативно-технической документации, образцам (эталонам) или иным условиям договора, а также если поставлен некомплектный товар, Поставщик уплачивает Покупателю штраф в размере 25 процентов стоимости некачественного либо неукомплектованного товара. Если весь поставленный товар либо его часть не соответствует по качеству условиям договора, Поставщик производит замену некачественного товара за свой счет в течение 7 календарных дней . В случаях поставки ненадлежащего качества или некомплектного товара с поставщика взыскиваются неустойка (штраф) и причиненные такой поставкой убытки без зачета неустойки (штрафа). В случае несоблюдения сроков оплаты товара Покупатель уплачивает Поставщику пеню в размере 0,1 % от неоплаченной суммы за каждый день просрочки, но не более 5% от суммы неоплаченного платежа. Ответственность за формирование стоимости товара, в соответствии с требованиями действующего законодательства, несет Поставщик. В случае предъявления Покупателю со стороны государственных органов экономических санкций за неправильное, необоснованное формирование цен на поставляемые материалы, изделия, требований о завышении стоимости поставляемого товара, Поставщик возмещает в бесспорном порядке Покупателю все предъявленное последнему в течение 10 календарных дней с даты получения Покупателем соответствующего требования. В соответствии со ст. 30 Закона Республики Беларусь от 05.01.2009г. (ред. от 08.07.2015г.) «О товарных биржах» споры по исполнению биржевого договора рассматриваются в Экономическим судом г. Минска, по месту нахождения покупателя, в порядке, установленном хозяйственным процессуальным законодательством.
Кабель контрольный | 4х1,0 | КВВГнг(А)-LS | рассматриваются различные стандарты | BYN | 1.6 | 10000 | м | ФРАНКО-СКЛАД ПРОДАВЦА Минск | Предоплата 100% в течение 30 банковских дней с момента регистрации договора на бирже | Кабель поставляется бухтами по 200 мп. Цена должна быть сформирована с учётом постановления № 116 от 30.12 2022 .О порядке регулирования цен на строительные материалы, изделия, конструкции». Поставщик без письменного согласия Покупателя не вправе уступать свои требования к Покупателю третьим лицам, вытекающие из настоящего договора, в том числе налоговым и иным органам в счёт уплаты причитающихся с Поставщика налогов, сборов (пошлин) и иных обязательных платежей в бюджет и внебюджетные фонды, а также взыскиваемых с Поставщика сумм по исполнительным производствам судов. Сумма денежных средств, внесенных в качестве предоплаты, признается коммерческим займом. В случае просрочки исполнения обязательства по поставке товара за пользование коммерческим займом подлежат уплате проценты в трехкратном размере ставки рефинансирования Национального Банка Республики Беларусь, действующей на момент внесения предоплаты, от суммы внесенной предоплаты, за каждый день неисполнения обязательства. Проценты начисляются со дня получения предоплаты до момента поставки товаров. В случае просрочки исполнения Поставщиком своих обязательств по поставке товара либо недопоставки, Поставщик уплачивает Покупателю пеню в размере 0,1 % процента от стоимости не поставленного или недопоставленного в срок товара за каждый день просрочки, но не более 5% от стоимости не поставленного или недопоставленного в срок товара. За не поставку или недопоставку товара согласно условиям договора Поставщик уплачивает Покупателю штраф в размере 10% стоимости непоставленного или недопоставленного в срок товара. При поставке товара не в ассортименте, определенном условиями договора, Поставщик уплачивает штраф в размере 10% стоимости непоставленного товара в ассортименте. Если поставленный товар не соответствует по качеству стандартам, другой нормативно-технической документации, образцам (эталонам) или иным условиям договора, а также если поставлен некомплектный товар, Поставщик уплачивает Покупателю штраф в размере 25 процентов стоимости некачественного либо неукомплектованного товара. Если весь поставленный товар либо его часть не соответствует по качеству условиям договора, Поставщик производит замену некачественного товара за свой счет в течение 7 календарных дней . В случаях поставки ненадлежащего качества или некомплектного товара с поставщика взыскиваются неустойка (штраф) и причиненные такой поставкой убытки без зачета неустойки (штрафа). В случае несоблюдения сроков оплаты товара Покупатель уплачивает Поставщику пеню в размере 0,1 % от неоплаченной суммы за каждый день просрочки, но не более 5% от суммы неоплаченного платежа. Ответственность за формирование стоимости товара, в соответствии с требованиями действующего законодательства, несет Поставщик. В случае предъявления Покупателю со стороны государственных органов экономических санкций за неправильное, необоснованное формирование цен на поставляемые материалы, изделия, требований о завышении стоимости поставляемого товара, Поставщик возмещает в бесспорном порядке Покупателю все предъявленное последнему в течение 10 календарных дней с даты получения Покупателем соответствующего требования. В соответствии со ст. 30 Закона Республики Беларусь от 05.01.2009г. (ред. от 08.07.2015г.) «О товарных биржах» споры по исполнению биржевого договора рассматриваются в Экономическим судом г. Минска, по месту нахождения покупателя, в порядке, установленном хозяйственным процессуальным законодательством.
Кабель контрольный | 4х1,0 | КВВГнг(А)-LS | рассматриваются различные стандарты | BYN | 10 | 500 | м | ФРАНКО-СКЛАД ПОКУПАТЕЛЯ Гомель | Оплата в течение 20 банковских дней по факту поставки
Кабель контрольный | 4х1,0 | КВВГнг(А)-LS | рассматриваются различные стандарты | BYN | 1 | 1000 | м | ФРАНКО-СКЛАД ПРОДАВЦА Минский район | Оплата в течение 20 банковских дней по факту поставки | Рассматриваются встречные заявки с аналогами. Рассматриваются встречные заявки с аналогами. Рассматриваються встречные заявки с кабелем по ГОСТУ или Белорусским ТУ
Кабель контрольный | 4х1,0 | КВВГнг(А)-LS | рассматриваются различные стандарты | BYN | 4.16 | 30 | м | ФРАНКО-СКЛАД ПРОДАВЦА Гомель | Оплата в течение 30 банковских дней по факту поставки | пониженной горючести с низким дымо- и газовыделением
Кабель контрольный | 4х1,0 | КВВГнг(А)-LS | рассматриваются различные стандарты | BYN | 1 | 845 | м | ФРАНКО-СКЛАД ПОКУПАТЕЛЯ Солигорск | Оплата в течение 20 банковских дней по факту поставки | С правом досрочной поставки.
Кабель контрольный | 4х1,0 | КВВГнг(А)-LS | рассматриваются различные стандарты | BYN | 1 | 2660 | м | ФРАНКО-СКЛАД ПОКУПАТЕЛЯ Солигорск | Оплата в течение 20 банковских дней по факту поставки | Соответствует ГОСТ 1508-78. Толеранс 0%. Отрезки 320м+320м+835м+1185м. С правом досрочной поставки
Кабель контрольный | 4х1,0 | КВВГнг(А)-LS | рассматриваются различные стандарты | BYN | 10 | 1000 | м | ФРАНКО-СКЛАД ПРОДАВЦА Минск | Оплата в течение 20 банковских дней по факту поставки | Рассматриваются аналогичный по свойствам кабель и марка.Кабель должен соответствовать ГОСТ.Обязательное предоставление следующих документов: сертификат соответствия, паспорт качества, протоколы испытаний кабельно-проводниковой продукции, проведенные в аккредитованных испытательных лабораториях Республики Беларусь.
Кабель контрольный | 4х1,0 | КВВГнг(А)LS | рассматриваются различные стандарты | BYN | 1 | 1000 | м | ФРАНКО-СКЛАД ПОКУПАТЕЛЯ Гродно | Оплата в течение 10 банковских дней по факту поставки | Для использования при строительстве объектов.
Кабель контрольный | 4х1,0 | КВВГнг(А)LS | рассматриваются различные стандарты | BYN | 2 | 2765 | м | ФРАНКО-СКЛАД ПОКУПАТЕЛЯ Солигорск | Оплата в течение 20 банковских дней по факту поставки | Отрезки 1715м+1050м. Толлеранс 0%. С правом досрочной поставки
Кабель контрольный | 4х1,0 | КВВГнг(А)-LSLTx | рассматриваются различные стандарты | BYN | 1 | 1000 | м | ФРАНКО-СКЛАД ПРОДАВЦА Минский район | Оплата в течение 20 банковских дней по факту поставки | Рассматриваются встречные заявки с аналогами. Рассматриваються встречные заявки с кабелем по ГОСТУ или Белорусским ТУРассматриваются встречные заявки с аналогами. Для комплектации объекта Реконструкция поликлиники при Новогрудской ЦРБ по ул Волчецкого 51
Кабель контрольный | 4х1,0 | КВВГЭ | рассматриваются различные стандарты | BYN | 1 | 15000 | м | ФРАНКО-СКЛАД ПОКУПАТЕЛЯ Гродно | Оплата в течение 30 банковских дней по факту поставки | ВХОДНОЙ КОНТРОЛЬ! Поставщик обязан предоставить Сертификат ТР ТС 004/2011, паспорт качества, гарантийное обязательство согласно ГОСТ. Одной длиной, при невозможности поставки согласовать с Покупателем. В случае поставки товара не соответствующего данным условиям, продавец берет на себя все расходы, связанные с возвратом продукции ( приведение товара в вид, соответствующий договору), а также компенсируетПокупателю возможные убытки, которые понесет Покупатель в связи с нарушением условий договора.
Кабель контрольный | 4х1,0 | КВВГЭнг | рассматриваются различные стандарты | BYN | 1 | 15000 | м | ФРАНКО-СКЛАД ПОКУПАТЕЛЯ Гродно | Оплата в течение 30 банковских дней по факту поставки | ВХОДНОЙ КОНТРОЛЬ! Поставщик обязан предоставить Сертификат ТР ТС 004/2011, паспорт качества, гарантийное обязательство согласно ГОСТ. Одной длиной, при невозможности поставки согласовать с Покупателем. В случае поставки товара не соответствующего данным условиям, продавец берет на себя все расходы, связанные с возвратом продукции ( приведение товара в вид, соответствующий договору), а также компенсируетПокупателю возможные убытки, которые понесет Покупатель в связи с нарушением условий договора.
Кабель контрольный | 4х1,0 | КВВГЭнг(А) | рассматриваются различные стандарты | BYN | 1 | 1000 | м | ФРАНКО-СКЛАД ПОКУПАТЕЛЯ Гродно | Оплата в течение 30 банковских дней по факту поставки | Одной длиной.При поставке предоставляется оригинал протокола испытаний на соответствие, указанному поставщиком ГОСТ аккредитованной независимой лаборатории РБ по следующим проверяемым параметрам: 1. Электрическое сопротивление токопроводящей жилы. 2. Механические свойства изоляции до старения.3. Механические свойства оболочки до старения.4. Геометрические параметры токопроводящей жилы 5. Геометрические параметры изоляции, включая промежуточные слои. 6. Геометрические параметры оболочки. При указании ссылки на ТУ обязательно необходимо указывать ссылку на конкретный ГОСТ. Предоставление при поставке сертификата ТРТС. При получении Покупатель произведет испытание кабеля в собственной лаборатории, в случае не прохождения испытаний, Продавец оплачивает произведенные испытания и производит замену кабеля. Оплата только после получения положительных результатов испытаний
Кабель контрольный | 4х1,0 | КВВГЭнг(А) | рассматриваются различные стандарты | BYN | 1 | 15000 | м | ФРАНКО-СКЛАД ПОКУПАТЕЛЯ Гродно | Оплата в течение 30 банковских дней по факту поставки | ВХОДНОЙ КОНТРОЛЬ! Поставщик обязан предоставить Сертификат ТР ТС 004/2011, паспорт качества, гарантийное обязательство согласно ГОСТ. Одной длиной, при невозможности поставки согласовать с Покупателем. В случае поставки товара не соответствующего данным условиям, продавец берет на себя все расходы, связанные с возвратом продукции ( приведение товара в вид, соответствующий договору), а также компенсируетПокупателю возможные убытки, которые понесет Покупатель в связи с нарушением условий договора.
Кабель контрольный | 4х1,0 | КВВГЭнг(А) | рассматриваются различные стандарты | BYN | 1.79 | 3000 | м | ФРАНКО-СКЛАД ПОКУПАТЕЛЯ Минский район | Предоплата 100% в течение 10 банковских дней с момента регистрации договора на бирже | Поставщик без письменного согласия Покупателя не вправе уступать свои требования к Покупателю третьим лицам, вытекающие из настоящего договора, в том числе налоговым и иным органам в счёт уплаты причитающихся с Поставщика налогов, сборов (пошлин) и иных обязательных платежей в бюджет и внебюджетные фонды, а также взыскиваемых с Поставщика сумм по исполнительным производствам судов. Сумма денежных средств, внесенных в качестве предоплаты, признается коммерческим займом. В случае просрочки исполнения обязательства по поставке товара за пользование коммерческим займом подлежат уплате проценты в трехкратном размере ставки рефинансирования Национального Банка Республики Беларусь, действующей на момент внесения предоплаты, от суммы внесенной предоплаты, за каждый день неисполнения обязательства. Проценты начисляются со дня получения предоплаты до момента поставки товаров. В случае просрочки исполнения Поставщиком своих обязательств по поставке товара либо недопоставки, Поставщик уплачивает Покупателю пеню в размере 0,1 % процента от стоимости не поставленного или недопоставленного в срок товара за каждый день просрочки, но не более 5% от стоимости не поставленного или недопоставленного в срок товара. За не поставку или недопоставку товара согласно условиям договора Поставщик уплачивает Покупателю штраф в размере 10% стоимости непоставленного или недопоставленного в срок товара. При поставке товара не в ассортименте, определенном условиями договора, Поставщик уплачивает штраф в размере 10% стоимости непоставленного товара в ассортименте. Если поставленный товар не соответствует по качеству стандартам, другой нормативно-технической документации, образцам (эталонам) или иным условиям договора, а также если поставлен некомплектный товар, Поставщик уплачивает Покупателю штраф в размере 25 процентов стоимости некачественного либо неукомплектованного товара. Если весь поставленный товар либо его часть не соответствует по качеству условиям договора, Поставщик производит замену некачественного товара за свой счет в течение 7 календарных дней . В случаях поставки ненадлежащего качества или некомплектного товара с поставщика взыскиваются неустойка (штраф) и причиненные такой поставкой убытки без зачета неустойки (штрафа). В случае несоблюдения сроков оплаты товара Покупатель уплачивает Поставщику пеню в размере 0,1 % от неоплаченной суммы за каждый день просрочки, но не более 5% от суммы неоплаченного платежа. Ответственность за формирование стоимости товара, в соответствии с требованиями действующего законодательства, несет Поставщик. В случае предъявления Покупателю со стороны государственных органов экономических санкций за неправильное, необоснованное формирование цен на поставляемые материалы, изделия, требований о завышении стоимости поставляемого товара, Поставщик возмещает в бесспорном порядке Покупателю все предъявленное последнему в течение 10 календарных дней с даты получения Покупателем соответствующего требования. В соответствии со ст. 30 Закона Республики Беларусь от 05.01.2009г. (ред. от 08.07.2015г.) «О товарных биржах» споры по исполнению биржевого договора рассматриваются в Экономическим судом г. Минска, по месту нахождения покупателя, в порядке, установленном хозяйственным процессуальным законодательством. Стороны договорились, что до обращения в Экономический суд г. Минска обязательным является направление претензии (письменного предложения о добровольном урегулирования спора). Срок рассмотрения претензии – 30 календарных дней.
Кабель контрольный | 4х1,0 | КВВГЭнг(А) | рассматриваются различные стандарты | BYN | 1.79 | 3000 | м | ФРАНКО-СКЛАД ПОКУПАТЕЛЯ Минский район | Предоплата 100% в течение 10 банковских дней с момента регистрации договора на бирже | Поставщик без письменного согласия Покупателя не вправе уступать свои требования к Покупателю третьим лицам, вытекающие из настоящего договора, в том числе налоговым и иным органам в счёт уплаты причитающихся с Поставщика налогов, сборов (пошлин) и иных обязательных платежей в бюджет и внебюджетные фонды, а также взыскиваемых с Поставщика сумм по исполнительным производствам судов. Сумма денежных средств, внесенных в качестве предоплаты, признается коммерческим займом. В случае просрочки исполнения обязательства по поставке товара за пользование коммерческим займом подлежат уплате проценты в трехкратном размере ставки рефинансирования Национального Банка Республики Беларусь, действующей на момент внесения предоплаты, от суммы внесенной предоплаты, за каждый день неисполнения обязательства. Проценты начисляются со дня получения предоплаты до момента поставки товаров. В случае просрочки исполнения Поставщиком своих обязательств по поставке товара либо недопоставки, Поставщик уплачивает Покупателю пеню в размере 0,1 % процента от стоимости не поставленного или недопоставленного в срок товара за каждый день просрочки, но не более 5% от стоимости не поставленного или недопоставленного в срок товара. За не поставку или недопоставку товара согласно условиям договора Поставщик уплачивает Покупателю штраф в размере 10% стоимости непоставленного или недопоставленного в срок товара. При поставке товара не в ассортименте, определенном условиями договора, Поставщик уплачивает штраф в размере 10% стоимости непоставленного товара в ассортименте. Если поставленный товар не соответствует по качеству стандартам, другой нормативно-технической документации, образцам (эталонам) или иным условиям договора, а также если поставлен некомплектный товар, Поставщик уплачивает Покупателю штраф в размере 25 процентов стоимости некачественного либо неукомплектованного товара. Если весь поставленный товар либо его часть не соответствует по качеству условиям договора, Поставщик производит замену некачественного товара за свой счет в течение 7 календарных дней . В случаях поставки ненадлежащего качества или некомплектного товара с поставщика взыскиваются неустойка (штраф) и причиненные такой поставкой убытки без зачета неустойки (штрафа). В случае несоблюдения сроков оплаты товара Покупатель уплачивает Поставщику пеню в размере 0,1 % от неоплаченной суммы за каждый день просрочки, но не более 5% от суммы неоплаченного платежа. Ответственность за формирование стоимости товара, в соответствии с требованиями действующего законодательства, несет Поставщик. В случае предъявления Покупателю со стороны государственных органов экономических санкций за неправильное, необоснованное формирование цен на поставляемые материалы, изделия, требований о завышении стоимости поставляемого товара, Поставщик возмещает в бесспорном порядке Покупателю все предъявленное последнему в течение 10 календарных дней с даты получения Покупателем соответствующего требования. В соответствии со ст. 30 Закона Республики Беларусь от 05.01.2009г. (ред. от 08.07.2015г.) «О товарных биржах» споры по исполнению биржевого договора рассматриваются в Экономическим судом г. Минска, по месту нахождения покупателя, в порядке, установленном хозяйственным процессуальным законодательством. Стороны договорились, что до обращения в Экономический суд г. Минска обязательным является направление претензии (письменного предложения о добровольном урегулирования спора). Срок рассмотрения претензии – 30 календарных дней.
Кабель контрольный | 4х1,0 | КВВГЭнг(А) | рассматриваются различные стандарты | BYN | 2 | 500 | м | ФРАНКО-СКЛАД ПОКУПАТЕЛЯ Гомель | Оплата в течение 20 банковских дней по факту поставки | для строительства жилых домов
Кабель контрольный | 4х1,0 | КВВГЭнг(А) | рассматриваются различные стандарты | BYN | 10 | 100 | м | ФРАНКО-СКЛАД ПОКУПАТЕЛЯ Могилев | Оплата в течение 20 банковских дней по факту поставки | Рассматриваются аналогичный по свойствам кабель и марка.Кабель должен соответствовать ГОСТ.Обязательное предоставление следующих документов: сертификат соответствия, паспорт качества, протоколы испытаний кабельно-проводниковой продукции, проведенные в аккредитованных испытательных лабораториях РБ.
Кабель контрольный | 4х1,0 | КВВГЭнг(А)-FRLS | рассматриваются различные стандарты | BYN | 2 | 775 | м | ФРАНКО-СКЛАД ПОКУПАТЕЛЯ Солигорск | Оплата в течение 20 банковских дней по факту поставки | Толлеранс 0%. Допускаются аналоги. С правом досрочной поставки
Кабель контрольный | 4х1,0 | КВВГЭнг(А)-LS | рассматриваются различные стандарты | BYN | 1 | 15000 | м | ФРАНКО-СКЛАД ПОКУПАТЕЛЯ Гродно | Оплата в течение 30 банковских дней по факту поставки | ВХОДНОЙ КОНТРОЛЬ! Поставщик обязан предоставить Сертификат ТР ТС 004/2011, паспорт качества, гарантийное обязательство согласно ГОСТ. Одной длиной, при невозможности поставки согласовать с Покупателем. В случае поставки товара не соответствующего данным условиям, продавец берет на себя все расходы, связанные с возвратом продукции ( приведение товара в вид, соответствующий договору), а также компенсируетПокупателю возможные убытки, которые понесет Покупатель в связи с нарушением условий договора.
Кабель контрольный | 4х1,0 | КВВГЭнг(А)-LS | рассматриваются различные стандарты | BYN | 1.93 | 10000 | м | ФРАНКО-СКЛАД ПРОДАВЦА Минск | Предоплата 100% в течение 30 банковских дней с момента регистрации договора на бирже | Кабель поставляется бухтами по 200 мп. Цена должна быть сформирована с учётом постановления № 116 от 30.12 2022 .О порядке регулирования цен на строительные материалы, изделия, конструкции». Поставщик без письменного согласия Покупателя не вправе уступать свои требования к Покупателю третьим лицам, вытекающие из настоящего договора, в том числе налоговым и иным органам в счёт уплаты причитающихся с Поставщика налогов, сборов (пошлин) и иных обязательных платежей в бюджет и внебюджетные фонды, а также взыскиваемых с Поставщика сумм по исполнительным производствам судов. Сумма денежных средств, внесенных в качестве предоплаты, признается коммерческим займом. В случае просрочки исполнения обязательства по поставке товара за пользование коммерческим займом подлежат уплате проценты в трехкратном размере ставки рефинансирования Национального Банка Республики Беларусь, действующей на момент внесения предоплаты, от суммы внесенной предоплаты, за каждый день неисполнения обязательства. Проценты начисляются со дня получения предоплаты до момента поставки товаров. В случае просрочки исполнения Поставщиком своих обязательств по поставке товара либо недопоставки, Поставщик уплачивает Покупателю пеню в размере 0,1 % процента от стоимости не поставленного или недопоставленного в срок товара за каждый день просрочки, но не более 5% от стоимости не поставленного или недопоставленного в срок товара. За не поставку или недопоставку товара согласно условиям договора Поставщик уплачивает Покупателю штраф в размере 10% стоимости непоставленного или недопоставленного в срок товара. При поставке товара не в ассортименте, определенном условиями договора, Поставщик уплачивает штраф в размере 10% стоимости непоставленного товара в ассортименте. Если поставленный товар не соответствует по качеству стандартам, другой нормативно-технической документации, образцам (эталонам) или иным условиям договора, а также если поставлен некомплектный товар, Поставщик уплачивает Покупателю штраф в размере 25 процентов стоимости некачественного либо неукомплектованного товара. Если весь поставленный товар либо его часть не соответствует по качеству условиям договора, Поставщик производит замену некачественного товара за свой счет в течение 7 календарных дней . В случаях поставки ненадлежащего качества или некомплектного товара с поставщика взыскиваются неустойка (штраф) и причиненные такой поставкой убытки без зачета неустойки (штрафа). В случае несоблюдения сроков оплаты товара Покупатель уплачивает Поставщику пеню в размере 0,1 % от неоплаченной суммы за каждый день просрочки, но не более 5% от суммы неоплаченного платежа. Ответственность за формирование стоимости товара, в соответствии с требованиями действующего законодательства, несет Поставщик. В случае предъявления Покупателю со стороны государственных органов экономических санкций за неправильное, необоснованное формирование цен на поставляемые материалы, изделия, требований о завышении стоимости поставляемого товара, Поставщик возмещает в бесспорном порядке Покупателю все предъявленное последнему в течение 10 календарных дней с даты получения Покупателем соответствующего требования. В соответствии со ст. 30 Закона Республики Беларусь от 05.01.2009г. (ред. от 08.07.2015г.) «О товарных биржах» споры по исполнению биржевого договора рассматриваются в Экономическим судом г. Минска, по месту нахождения покупателя, в порядке, установленном хозяйственным процессуальным законодательством. Стороны договорились, что до обращения в Экономический суд г. Минска обязательным является направление претензии (письменного предложения о добровольном урегулирования спора). Срок рассмотрения претензии – 30 календарных дней.
Кабель контрольный | 4х1,0 | КВВГЭнг(А)-LS | рассматриваются различные стандарты | BYN | 1.93 | 10000 | м | ФРАНКО-СКЛАД ПРОДАВЦА Минск | Предоплата 100% в течение 30 банковских дней с момента регистрации договора на бирже | Кабель поставляется бухтами по 200 мп. Цена должна быть сформирована с учётом постановления № 116 от 30.12 2022 .О порядке регулирования цен на строительные материалы, изделия, конструкции». Поставщик без письменного согласия Покупателя не вправе уступать свои требования к Покупателю третьим лицам, вытекающие из настоящего договора, в том числе налоговым и иным органам в счёт уплаты причитающихся с Поставщика налогов, сборов (пошлин) и иных обязательных платежей в бюджет и внебюджетные фонды, а также взыскиваемых с Поставщика сумм по исполнительным производствам судов. Сумма денежных средств, внесенных в качестве предоплаты, признается коммерческим займом. В случае просрочки исполнения обязательства по поставке товара за пользование коммерческим займом подлежат уплате проценты в трехкратном размере ставки рефинансирования Национального Банка Республики Беларусь, действующей на момент внесения предоплаты, от суммы внесенной предоплаты, за каждый день неисполнения обязательства. Проценты начисляются со дня получения предоплаты до момента поставки товаров. В случае просрочки исполнения Поставщиком своих обязательств по поставке товара либо недопоставки, Поставщик уплачивает Покупателю пеню в размере 0,1 % процента от стоимости не поставленного или недопоставленного в срок товара за каждый день просрочки, но не более 5% от стоимости не поставленного или недопоставленного в срок товара. За не поставку или недопоставку товара согласно условиям договора Поставщик уплачивает Покупателю штраф в размере 10% стоимости непоставленного или недопоставленного в срок товара. При поставке товара не в ассортименте, определенном условиями договора, Поставщик уплачивает штраф в размере 10% стоимости непоставленного товара в ассортименте. Если поставленный товар не соответствует по качеству стандартам, другой нормативно-технической документации, образцам (эталонам) или иным условиям договора, а также если поставлен некомплектный товар, Поставщик уплачивает Покупателю штраф в размере 25 процентов стоимости некачественного либо неукомплектованного товара. Если весь поставленный товар либо его часть не соответствует по качеству условиям договора, Поставщик производит замену некачественного товара за свой счет в течение 7 календарных дней . В случаях поставки ненадлежащего качества или некомплектного товара с поставщика взыскиваются неустойка (штраф) и причиненные такой поставкой убытки без зачета неустойки (штрафа). В случае несоблюдения сроков оплаты товара Покупатель уплачивает Поставщику пеню в размере 0,1 % от неоплаченной суммы за каждый день просрочки, но не более 5% от суммы неоплаченного платежа. Ответственность за формирование стоимости товара, в соответствии с требованиями действующего законодательства, несет Поставщик. В случае предъявления Покупателю со стороны государственных органов экономических санкций за неправильное, необоснованное формирование цен на поставляемые материалы, изделия, требований о завышении стоимости поставляемого товара, Поставщик возмещает в бесспорном порядке Покупателю все предъявленное последнему в течение 10 календарных дней с даты получения Покупателем соответствующего требования. В соответствии со ст. 30 Закона Республики Беларусь от 05.01.2009г. (ред. от 08.07.2015г.) «О товарных биржах» споры по исполнению биржевого договора рассматриваются в Экономическим судом г. Минска, по месту нахождения покупателя, в порядке, установленном хозяйственным процессуальным законодательством. Стороны договорились, что до обращения в Экономический суд г. Минска обязательным является направление претензии (письменного предложения о добровольном урегулирования спора). Срок рассмотрения претензии – 30 календарных дней.
Кабель контрольный | 4х1,0 | КВВГЭнг(А)-LS | рассматриваются различные стандарты | BYN | 1 | 1000 | м | ФРАНКО-СКЛАД ПРОДАВЦА Минский район | Оплата в течение 20 банковских дней по факту поставки | Рассматриваются встречные заявки с аналогами. Рассматриваються встречные заявки с кабелем по ГОСТУ или Белорусским ТУДля комплектации объекта Реконструкция поликлиники при Новогрудской ЦРБ по ул Волчецкого 51 Рассматриваются встречные заявки с аналогами.
Кабель контрольный | 4х1,0 | КВВГЭнг(А)-LS | рассматриваются различные стандарты | BYN | 1 | 363 | м | ФРАНКО-СКЛАД ПОКУПАТЕЛЯ Солигорск | Оплата в течение 20 банковских дней по факту поставки | Допускаются аналоги. С правом досрочной поставки.
Кабель контрольный | 4х1,0 | КВКбШв | рассматриваются различные стандарты | BYN | 1 | 1000 | м | ФРАНКО-СКЛАД ПОКУПАТЕЛЯ Гродно | Оплата в течение 30 банковских дней по факту поставки | Одной длиной.При поставке предоставляется оригинал протокола испытаний на соответствие, указанному поставщиком ГОСТ аккредитованной независимой лаборатории РБ по следующим проверяемым параметрам: 1. Электрическое сопротивление токопроводящей жилы. 2. Механические свойства изоляции до старения.3. Механические свойства оболочки до старения.4. Геометрические параметры токопроводящей жилы 5. Геометрические параметры изоляции, включая промежуточные слои. 6. Геометрические параметры оболочки. При указании ссылки на ТУ обязательно необходимо указывать ссылку на конкретный ГОСТ. Предоставление при поставке сертификата ТРТС. При получении Покупатель произведет испытание кабеля в собственной лаборатории, в случае не прохождения испытаний, Продавец оплачивает произведенные испытания и производит замену кабеля. Оплата только после получения положительных результатов испытаний
Кабель контрольный | 4х1,0 | КВКбШвнг(А) | рассматриваются различные стандарты | BYN | 1 | 1000 | м | ФРАНКО-СКЛАД ПОКУПАТЕЛЯ Гродно | Оплата в течение 30 банковских дней по факту поставки | Одной длиной.При поставке предоставляется оригинал протокола испытаний на соответствие, указанному поставщиком ГОСТ аккредитованной независимой лаборатории РБ по следующим проверяемым параметрам: 1. Электрическое сопротивление токопроводящей жилы. 2. Механические свойства изоляции до старения.3. Механические свойства оболочки до старения.4. Геометрические параметры токопроводящей жилы 5. Геометрические параметры изоляции, включая промежуточные слои. 6. Геометрические параметры оболочки. При указании ссылки на ТУ обязательно необходимо указывать ссылку на конкретный ГОСТ. Предоставление при поставке сертификата ТРТС. При получении Покупатель произведет испытание кабеля в собственной лаборатории, в случае не прохождения испытаний, Продавец оплачивает произведенные испытания и производит замену кабеля. Оплата только после получения положительных результатов испытаний
Кабель контрольный | 4х10,0 | КВВГ | рассматриваются различные стандарты | BYN | 5 | 1000 | м | ФРАНКО-СКЛАД ПРОДАВЦА Минск | Оплата в течение 15 банковских дней по факту поставки
Кабель контрольный | 4х10,0 | КВВГнг(А)-LS | рассматриваются различные стандарты | BYN | 18.59 | 55 | м | ФРАНКО-СКЛАД ПОКУПАТЕЛЯ Могилев | Оплата в течение 30 банковских дней по факту поставки | Документы о качестве обязательно с ТТН
Кабель контрольный | 4х1,5 | КВБбШв | рассматриваются различные стандарты | BYN | 1 | 15000 | м | ФРАНКО-СКЛАД ПОКУПАТЕЛЯ Гродно | Оплата в течение 30 банковских дней по факту поставки | В бухтах по 500м.Дополнительная информация: При поставке предоставляется оригинал протокола испытаний на соответствие, указанному поставщиком ГОСТ аккредитованной независимой лаборатории РБ по следующим проверяемым параметрам: 1. Электрическое сопротивление токопроводящей жилы. 2. Механические свойства изоляции до старения.3. Механические свойства оболочки до старения.4. Геометрические параметры токопроводящей жилы 5. Геометрические параметры изоляции, включая промежуточные слои. 6. Геометрические параметры оболочки. При указании ссылки на ТУ обязательно необходимо указывать ссылку на конкретный ГОСТ. Предоставление при поставке сертификата ТРТС. При получении Покупатель произведет испытание кабеля в собственной лаборатории, в случае не прохождения испытаний, Продавец оплачивает произведенные испытания и производит замену кабеля. Оплата только после получения положительных результатов испытаний
Кабель контрольный | 4х1,5 | КВББШвнг(А)-LS | рассматриваются различные стандарты | BYN | 3.1 | 5000 | м | ФРАНКО-СКЛАД ПОКУПАТЕЛЯ Минск | Оплата в течение 5 банковских дней по факту поставки | Поставщик обязуется поставить продукцию одной длиной. Поставщик без письменного согласия Покупателя не вправе уступать свои требования к Покупателю третьим лицам, вытекающие из настоящего договора, в том числе налоговым и иным органам в счёт уплаты причитающихся с Поставщика налогов, сборов (пошлин) и иных обязательных платежей в бюджет и внебюджетные фонды, а также взыскиваемых с Поставщика сумм по исполнительным производствам судов. Сумма денежных средств, внесенных в качестве предоплаты, признается коммерческим займом. В случае просрочки исполнения обязательства по поставке товара за пользование коммерческим займом подлежат уплате проценты в трехкратном размере ставки рефинансирования Национального Банка Республики Беларусь, действующей на момент внесения предоплаты, от суммы внесенной предоплаты, за каждый день неисполнения обязательства. Проценты начисляются со дня получения предоплаты до момента поставки товаров. В случае просрочки исполнения Поставщиком своих обязательств по поставке товара либо недопоставки, Поставщик уплачивает Покупателю пеню в размере 0,1 % процента от стоимости не поставленного или недопоставленного в срок товара за каждый день просрочки, но не более 5% от стоимости не поставленного или недопоставленного в срок товара. За не поставку или недопоставку товара согласно условиям договора Поставщик уплачивает Покупателю штраф в размере 10% стоимости непоставленного или недопоставленного в срок товара. При поставке товара не в ассортименте, определенном условиями договора, Поставщик уплачивает штраф в размере 10% стоимости непоставленного товара в ассортименте. Если поставленный товар не соответствует по качеству стандартам, другой нормативно-технической документации, образцам (эталонам) или иным условиям договора, а также если поставлен некомплектный товар, Поставщик уплачивает Покупателю штраф в размере 25 процентов стоимости некачественного либо неукомплектованного товара. Если весь поставленный товар либо его часть не соответствует по качеству условиям договора, Поставщик производит замену некачественного товара за свой счет в течение 7 календарных дней . В случаях поставки ненадлежащего качества или некомплектного товара с поставщика взыскиваются неустойка (штраф) и причиненные такой поставкой убытки без зачета неустойки (штрафа). В случае несоблюдения сроков оплаты товара Покупатель уплачивает Поставщику пеню в размере 0,1 % от неоплаченной суммы за каждый день просрочки, но не более 5% от суммы неоплаченного платежа. Ответственность за формирование стоимости товара, в соответствии с требованиями действующего законодательства, несет Поставщик. В случае предъявления Покупателю со стороны государственных органов экономических санкций за неправильное, необоснованное формирование цен на поставляемые материалы, изделия, требований о завышении стоимости поставляемого товара, Поставщик возмещает в бесспорном порядке Покупателю все предъявленное последнему в течение 10 календарных дней с даты получения Покупателем соответствующего требования. В соответствии со ст. 30 Закона Республики Беларусь от 05.01.2009г. (ред. от 08.07.2015г.) «О товарных биржах» споры по исполнению биржевого договора рассматриваются в Экономическим судом г. Минска, по месту нахождения покупателя, в порядке, установленном хозяйственным процессуальным законодательством. Стороны договорились, что до обращения в Экономический суд г. Минска обязательным является направление претензии (письменного предложения о добровольном урегулирования спора). Срок рассмотрения претензии – 30 календарных дней.
Кабель контрольный | 4х1,5 | КВБШв | рассматриваются различные стандарты | BYN | 5 | 1000 | м | ФРАНКО-СКЛАД ПОКУПАТЕЛЯ Гомель | Оплата в течение 20 банковских дней по факту поставки
Кабель контрольный | 4х1,5 | КВВГз | рассматриваются различные стандарты | BYN | 1 | 450 | м | ФРАНКО-СКЛАД ПРОДАВЦА Минский район | Предоплата 100% в течение 10 банковских дней с момента регистрации договора на бирже | рассматриваются встречные заявки с аналогами.На объект: «Строительство двух коровников на 400 голов и доильно-молочного блока при МТФ Миратичи». Рассматриваются встречные заявки с аналогами. Рассматриваються встречные заявки с кабелем по ГОСТУ или Белорусским ТУ
Кабель контрольный | 4х1,5 | КВВГзнг | ГОСТ 1508-78 | BYN | 2 | 53 | м | ФРАНКО-СКЛАД ПОКУПАТЕЛЯ Солигорск | Оплата в течение 20 банковских дней по факту поставки | Толеранс 0%. Допускается аналог. С правом досрочной поставки.
Кабель контрольный | 4х1,5 | КВВГзнг(А) | рассматриваются различные стандарты | BYN | 4.78 | 20 | м | ФРАНКО-СКЛАД ПОКУПАТЕЛЯ Могилев | Оплата в течение 20 банковских дней по факту поставки | Рассматриваем аналогичный по свойства кабель.Паспорт и сертификат качества.
Кабель контрольный | 4х1,5 | КВВГнг | рассматриваются различные стандарты | BYN | 1 | 15000 | м | ФРАНКО-СКЛАД ПОКУПАТЕЛЯ Гродно | Оплата в течение 30 банковских дней по факту поставки | Одной длиной, при невозможности поставки согласовать с Покупателем.При поставке предоставляется оригинал протокола испытаний на соответствие, указанному поставщиком ГОСТ аккредитованной независимой лаборатории РБ по следующим проверяемым параметрам: 1. Электрическое сопротивление токопроводящей жилы. 2. Механические свойства изоляции до старения.3. Механические свойства оболочки до старения.4. Геометрические параметры токопроводящей жилы 5. Геометрические параметры изоляции, включая промежуточные слои. 6. Геометрические параметры оболочки. При указании ссылки на ТУ обязательно необходимо указывать ссылку на конкретный ГОСТ. Предоставление при поставке сертификата ТРТС. При получении Покупатель произведет испытание кабеля в собственной лаборатории, в случае не прохождения испытаний, Продавец оплачивает произведенные испытания и производит замену кабеля. Оплата только после получения положительных результатов испытаний
Кабель контрольный | 4х1,5 | КВВГнг | рассматриваются различные стандарты | BYN | 1 | 50 | м | ФРАНКО-СКЛАД ПОКУПАТЕЛЯ Береза | Оплата в течение 20 банковских дней по факту поставки | Предоставление паспортов качества на товар и сертификатов. Рассматриваются аналогичные марки.
Кабель контрольный | 4х1,5 | КВВГнг(А) | рассматриваются различные стандарты | BYN | 1 | 15000 | м | ФРАНКО-СКЛАД ПОКУПАТЕЛЯ Гродно | Оплата в течение 30 банковских дней по факту поставки | В бухтах по 500м.Дополнительная информация: При поставке предоставляется оригинал протокола испытаний на соответствие, указанному поставщиком ГОСТ аккредитованной независимой лаборатории РБ по следующим проверяемым параметрам: 1. Электрическое сопротивление токопроводящей жилы. 2. Механические свойства изоляции до старения.3. Механические свойства оболочки до старения.4. Геометрические параметры токопроводящей жилы 5. Геометрические параметры изоляции, включая промежуточные слои. 6. Геометрические параметры оболочки. При указании ссылки на ТУ обязательно необходимо указывать ссылку на конкретный ГОСТ. Предоставление при поставке сертификата ТРТС. При получении Покупатель произведет испытание кабеля в собственной лаборатории, в случае не прохождения испытаний, Продавец оплачивает произведенные испытания и производит замену кабеля. Оплата только после получения положительных результатов испытаний
Кабель контрольный | 4х1,5 | КВВГнг(А) | рассматриваются различные стандарты | BYN | 1 | 1000 | м | ФРАНКО-СКЛАД ПОКУПАТЕЛЯ Гомель | Оплата в течение 20 банковских дней по факту поставки | в соответствии с гост
Кабель контрольный | 4х1,5 | КВВГнг(А) | рассматриваются различные стандарты | BYN | 3.13 | 70 | м | ФРАНКО-СКЛАД ПОКУПАТЕЛЯ Могилев | Оплата в течение 20 банковских дней по факту поставки | Рассматриваем аналогичный по свойства кабель.Паспорт и сертификат качества.
Кабель контрольный | 4х1,5 | КВВГнг(А) | рассматриваются различные стандарты | BYN | 1.5 | 50 | м | ФРАНКО-СКЛАД ПОКУПАТЕЛЯ Могилев | Оплата в течение 20 банковских дней по факту поставки | Рассматриваются аналогичный по свойствам кабель и марка.Кабель должен соответствовать ГОСТ.Обязательное предоставление следующих документов: сертификат соответствия, паспорт качества, протоколы испытаний кабельно-проводниковой продукции, проведенные в аккредитованных испытательных лабораториях РБ.
Кабель контрольный | 4х1,5 | КВВГнг(А)-LS | рассматриваются различные стандарты | BYN | 10 | 10000 | м | ФРАНКО-СКЛАД ПОКУПАТЕЛЯ Витебск | Оплата в течение 30 банковских дней по факту поставки | Строительство
Кабель контрольный | 4х1,5 | КВВГнг(А)-LS | рассматриваются различные стандарты | BYN | 1 | 1000 | м | ФРАНКО-СКЛАД ПОКУПАТЕЛЯ Минск | Оплата в течение 20 банковских дней по факту поставки | Сертификат/паспорт при поставке
Кабель контрольный | 4х1,5 | КВВГнг(А)-LS | рассматриваются различные стандарты | BYN | 1 | 5000 | м | ФРАНКО-СКЛАД ПОКУПАТЕЛЯ Гродно | Оплата в течение 20 банковских дней по факту поставки | Для использования при строительстве объектов.Принимается на склад с сертификатом, паспортом качества. Импортного производства принимается на склад с протоколом испытания из независимой лаборатории РБ. Одной длиной
Кабель контрольный | 4х1,5 | КВВГнг(А)-LS | рассматриваются различные стандарты | BYN | 1.5 | 15 | м | ФРАНКО-СКЛАД ПОКУПАТЕЛЯ Кормянский район | Предоплата 100% в течение 30 банковских дней с момента регистрации договора на бирже | одним куском, толеранс 0, оклонений по мертажу не допускается, соответствие ГОСТ 31996-2012
Кабель контрольный | 4х1,5 | КВВГнг(А)-LS | рассматриваются различные стандарты | BYN | 2.12 | 10000 | м | ФРАНКО-СКЛАД ПРОДАВЦА Минск | Предоплата 100% в течение 30 банковских дней с момента регистрации договора на бирже | Поставщик обязуется поставить продукцию бухтами по 200-300 мп. Цена должна быть сформирована с учётом постановления № 116 от 30.12 2022 .О порядке регулирования цен на строительные материалы, изделия, конструкции». Поставщик без письменного согласия Покупателя не вправе уступать свои требования к Покупателю третьим лицам, вытекающие из настоящего договора, в том числе налоговым и иным органам в счёт уплаты причитающихся с Поставщика налогов, сборов (пошлин) и иных обязательных платежей в бюджет и внебюджетные фонды, а также взыскиваемых с Поставщика сумм по исполнительным производствам судов. Сумма денежных средств, внесенных в качестве предоплаты, признается коммерческим займом. В случае просрочки исполнения обязательства по поставке товара за пользование коммерческим займом подлежат уплате проценты в трехкратном размере ставки рефинансирования Национального Банка Республики Беларусь, действующей на момент внесения предоплаты, от суммы внесенной предоплаты, за каждый день неисполнения обязательства. Проценты начисляются со дня получения предоплаты до момента поставки товаров. В случае просрочки исполнения Поставщиком своих обязательств по поставке товара либо недопоставки, Поставщик уплачивает Покупателю пеню в размере 0,1 % процента от стоимости не поставленного или недопоставленного в срок товара за каждый день просрочки, но не более 5% от стоимости не поставленного или недопоставленного в срок товара. За не поставку или недопоставку товара согласно условиям договора Поставщик уплачивает Покупателю штраф в размере 10% стоимости непоставленного или недопоставленного в срок товара. При поставке товара не в ассортименте, определенном условиями договора, Поставщик уплачивает штраф в размере 10% стоимости непоставленного товара в ассортименте. Если поставленный товар не соответствует по качеству стандартам, другой нормативно-технической документации, образцам (эталонам) или иным условиям договора, а также если поставлен некомплектный товар, Поставщик уплачивает Покупателю штраф в размере 25 процентов стоимости некачественного либо неукомплектованного товара. Если весь поставленный товар либо его часть не соответствует по качеству условиям договора, Поставщик производит замену некачественного товара за свой счет в течение 7 календарных дней . В случаях поставки ненадлежащего качества или некомплектного товара с поставщика взыскиваются неустойка (штраф) и причиненные такой поставкой убытки без зачета неустойки (штрафа). В случае несоблюдения сроков оплаты товара Покупатель уплачивает Поставщику пеню в размере 0,1 % от неоплаченной суммы за каждый день просрочки, но не более 5% от суммы неоплаченного платежа. Ответственность за формирование стоимости товара, в соответствии с требованиями действующего законодательства, несет Поставщик. В случае предъявления Покупателю со стороны государственных органов экономических санкций за неправильное, необоснованное формирование цен на поставляемые материалы, изделия, требований о завышении стоимости поставляемого товара, Поставщик возмещает в бесспорном порядке Покупателю все предъявленное последнему в течение 10 календарных дней с даты получения Покупателем соответствующего требования. В соответствии со ст. 30 Закона Республики Беларусь от 05.01.2009г. (ред. от 08.07.2015г.) «О товарных биржах» споры по исполнению биржевого договора рассматриваются в Экономическим судом г. Минска, по месту нахождения покупателя, в порядке, установленном хозяйственным процессуальным законодательством. Стороны договорились, что до обращения в Экономический суд г. Минска обязательным является направление претензии (письменного предложения о добровольном урегулирования спора). Срок рассмотрения претензии – 30 календарных дней.
Кабель контрольный | 4х1,5 | КВВГнг(А)-LS | рассматриваются различные стандарты | BYN | 2.12 | 10000 | м | ФРАНКО-СКЛАД ПРОДАВЦА Минск | Предоплата 100% в течение 30 банковских дней с момента регистрации договора на бирже | Поставщик обязуется поставить продукцию бухтами по 200-300 мп. Цена должна быть сформирована с учётом постановления № 116 от 30.12 2022 .О порядке регулирования цен на строительные материалы, изделия, конструкции». Поставщик без письменного согласия Покупателя не вправе уступать свои требования к Покупателю третьим лицам, вытекающие из настоящего договора, в том числе налоговым и иным органам в счёт уплаты причитающихся с Поставщика налогов, сборов (пошлин) и иных обязательных платежей в бюджет и внебюджетные фонды, а также взыскиваемых с Поставщика сумм по исполнительным производствам судов. Сумма денежных средств, внесенных в качестве предоплаты, признается коммерческим займом. В случае просрочки исполнения обязательства по поставке товара за пользование коммерческим займом подлежат уплате проценты в трехкратном размере ставки рефинансирования Национального Банка Республики Беларусь, действующей на момент внесения предоплаты, от суммы внесенной предоплаты, за каждый день неисполнения обязательства. Проценты начисляются со дня получения предоплаты до момента поставки товаров. В случае просрочки исполнения Поставщиком своих обязательств по поставке товара либо недопоставки, Поставщик уплачивает Покупателю пеню в размере 0,1 % процента от стоимости не поставленного или недопоставленного в срок товара за каждый день просрочки, но не более 5% от стоимости не поставленного или недопоставленного в срок товара. За не поставку или недопоставку товара согласно условиям договора Поставщик уплачивает Покупателю штраф в размере 10% стоимости непоставленного или недопоставленного в срок товара. При поставке товара не в ассортименте, определенном условиями договора, Поставщик уплачивает штраф в размере 10% стоимости непоставленного товара в ассортименте. Если поставленный товар не соответствует по качеству стандартам, другой нормативно-технической документации, образцам (эталонам) или иным условиям договора, а также если поставлен некомплектный товар, Поставщик уплачивает Покупателю штраф в размере 25 процентов стоимости некачественного либо неукомплектованного товара. Если весь поставленный товар либо его часть не соответствует по качеству условиям договора, Поставщик производит замену некачественного товара за свой счет в течение 7 календарных дней . В случаях поставки ненадлежащего качества или некомплектного товара с поставщика взыскиваются неустойка (штраф) и причиненные такой поставкой убытки без зачета неустойки (штрафа). В случае несоблюдения сроков оплаты товара Покупатель уплачивает Поставщику пеню в размере 0,1 % от неоплаченной суммы за каждый день просрочки, но не более 5% от суммы неоплаченного платежа. Ответственность за формирование стоимости товара, в соответствии с требованиями действующего законодательства, несет Поставщик. В случае предъявления Покупателю со стороны государственных органов экономических санкций за неправильное, необоснованное формирование цен на поставляемые материалы, изделия, требований о завышении стоимости поставляемого товара, Поставщик возмещает в бесспорном порядке Покупателю все предъявленное последнему в течение 10 календарных дней с даты получения Покупателем соответствующего требования. В соответствии со ст. 30 Закона Республики Беларусь от 05.01.2009г. (ред. от 08.07.2015г.) «О товарных биржах» споры по исполнению биржевого договора рассматриваются в Экономическим судом г. Минска, по месту нахождения покупателя, в порядке, установленном хозяйственным процессуальным законодательством. Стороны договорились, что до обращения в Экономический суд г. Минска обязательным является направление претензии (письменного предложения о добровольном урегулирования спора). Срок рассмотрения претензии – 30 календарных дней.
Кабель контрольный | 4х1,5 | КВВГнг(А)-LS | рассматриваются различные стандарты | BYN | 1 | 600 | м | ФРАНКО-СКЛАД ПОКУПАТЕЛЯ Гомель | Оплата в течение 20 банковских дней по факту поставки | в соответствии с гост
Кабель контрольный | 4х1,5 | КВВГнг(А)-LS | рассматриваются различные стандарты | BYN | 1 | 1000 | м | ФРАНКО-СКЛАД ПРОДАВЦА Минский район | Оплата в течение 20 банковских дней по факту поставки | Рассматриваются встречные заявки с аналогами. Рассматриваються встречные заявки с кабелем по ГОСТУ или Белорусским ТУРассматриваются встречные заявки с аналогами. Для комплектации объекта Реконструкция поликлиники при Новогрудской ЦРБ по ул Волчецкого 51
Кабель контрольный | 4х1,5 | КВВГнг(А)-LS | рассматриваются различные стандарты | BYN | 5 | 75 | м | ФРАНКО-СКЛАД ПРОДАВЦА Минский район | Предоплата 100% в течение 10 банковских дней с момента регистрации договора на бирже | 660В. Производство 2024-2025г, гарантия, паспорт, сертификат соответствия
Кабель контрольный | 4х1,5 | КВВГнг(А)-LS | рассматриваются различные стандарты | BYN | 0.5 | 510 | м | ФРАНКО-СКЛАД ПОКУПАТЕЛЯ Солигорск | Оплата в течение 20 банковских дней по факту поставки | Толеранс 0%. С правом досрочной поставки.
Кабель контрольный | 4х1,5 | КВВГнг(А)-LS | рассматриваются различные стандарты | BYN | 2 | 915 | м | ФРАНКО-СКЛАД ПОКУПАТЕЛЯ Солигорск | Оплата в течение 20 банковских дней по факту поставки | 305м+410м+200м. Толеранс 0%. Соответствует ГОСТ 1508-78. С правом досрочной поставки.
Кабель контрольный | 4х1,5 | КВВГнг(А)-LS | рассматриваются различные стандарты | BYN | 1 | 335 | м | ФРАНКО-СКЛАД ПОКУПАТЕЛЯ Солигорск | Оплата в течение 20 банковских дней по факту поставки | Отрезки 110м+225м. Соответствует ГОСТ 31996-2012. Толеранс 0%. С правом досрочной поставки.
Кабель контрольный | 4х1,5 | КВВГнг(А)-LS | рассматриваются различные стандарты | BYN | 3.15 | 15 | м | ФРАНКО-СКЛАД ПОКУПАТЕЛЯ Могилев | Оплата в течение 30 банковских дней по факту поставки | Документы о качестве обязательно с ТТН
Кабель контрольный | 4х1,5 | КВВГнг(А)-LS | рассматриваются различные стандарты | BYN | 10 | 600 | м | ФРАНКО-СКЛАД ПРОДАВЦА Минск | Оплата в течение 20 банковских дней по факту поставки | Рассматриваются аналоги. Предоставление паспорта и сертификата соответствия. Гарантия.
Кабель контрольный | 4х1,5 | КВВГнг(А)-LSLTx | рассматриваются различные стандарты | BYN | 1 | 10000 | м | ФРАНКО-СКЛАД ПОКУПАТЕЛЯ Гродно | Оплата в течение 20 банковских дней по факту поставки | Для использования при строительстве объектов.Принимается на склад с сертификатом, паспортом качества. Импортного производства принимается на склад с протоколом испытания из независимой лаборатории РБ.
Кабель контрольный | 4х1,5 | КВВГнг(А)-LSLTx | рассматриваются различные стандарты | BYN | 1 | 1000 | м | ФРАНКО-СКЛАД ПРОДАВЦА Минский район | Оплата в течение 20 банковских дней по факту поставки | Рассматриваются встречные заявки с аналогами. Рассматриваються встречные заявки с кабелем по ГОСТУ или Белорусским ТУРассматриваются встречные заявки с аналогами. Для комплектации объекта Реконструкция поликлиники при Новогрудской ЦРБ по ул Волчецкого 51
Кабель контрольный | 4х1,5 | КВВГЭ | ГОСТ 1508-78 | BYN | 2 | 42 | м | ФРАНКО-СКЛАД ПОКУПАТЕЛЯ Солигорск | Оплата в течение 20 банковских дней по факту поставки | КВВГЭзнг. Толеранс 0%. Допускается аналог. С правом досрочной поставки.
Кабель контрольный | 4х1,5 | КВВГЭ | рассматриваются различные стандарты | BYN | 1 | 15000 | м | ФРАНКО-СКЛАД ПОКУПАТЕЛЯ Гродно | Оплата в течение 30 банковских дней по факту поставки | Одной длиной, при невозможности поставки согласовать с Покупателем.При поставке предоставляется оригинал протокола испытаний на соответствие, указанному поставщиком ГОСТ аккредитованной независимой лаборатории РБ по следующим проверяемым параметрам: 1. Электрическое сопротивление токопроводящей жилы. 2. Механические свойства изоляции до старения.3. Механические свойства оболочки до старения.4. Геометрические параметры токопроводящей жилы 5. Геометрические параметры изоляции, включая промежуточные слои. 6. Геометрические параметры оболочки. При указании ссылки на ТУ обязательно необходимо указывать ссылку на конкретный ГОСТ. Предоставление при поставке сертификата ТРТС. При получении Покупатель произведет испытание кабеля в собственной лаборатории, в случае не прохождения испытаний, Продавец оплачивает произведенные испытания и производит замену кабеля. Оплата только после получения положительных результатов испытаний
Кабель контрольный | 4х1,5 | КВВГЭзнг(А) | рассматриваются различные стандарты | BYN | 2 | 430 | м | ФРАНКО-СКЛАД ПОКУПАТЕЛЯ Солигорск | Оплата в течение 20 банковских дней по факту поставки | 380м + 50м. ТУ BY 300528652.2002. С правом досрочной поставки.
Кабель контрольный | 4х1,5 | КВВГЭнг | рассматриваются различные стандарты | BYN | 1 | 15000 | м | ФРАНКО-СКЛАД ПОКУПАТЕЛЯ Гродно | Оплата в течение 30 банковских дней по факту поставки | Одной длиной, при невозможности поставки согласовать с Покупателем.При поставке предоставляется оригинал протокола испытаний на соответствие, указанному поставщиком ГОСТ аккредитованной независимой лаборатории РБ по следующим проверяемым параметрам: 1. Электрическое сопротивление токопроводящей жилы. 2. Механические свойства изоляции до старения.3. Механические свойства оболочки до старения.4. Геометрические параметры токопроводящей жилы 5. Геометрические параметры изоляции, включая промежуточные слои. 6. Геометрические параметры оболочки. При указании ссылки на ТУ обязательно необходимо указывать ссылку на конкретный ГОСТ. Предоставление при поставке сертификата ТРТС. При получении Покупатель произведет испытание кабеля в собственной лаборатории, в случае не прохождения испытаний, Продавец оплачивает произведенные испытания и производит замену кабеля. Оплата только после получения положительных результатов испытаний
Кабель контрольный | 4х1,5 | КВВГЭнг(А) | рассматриваются различные стандарты | BYN | 1 | 15000 | м | ФРАНКО-СКЛАД ПОКУПАТЕЛЯ Гродно | Оплата в течение 30 банковских дней по факту поставки | Одной длиной, при невозможности поставки согласовать с Покупателем.При поставке предоставляется оригинал протокола испытаний на соответствие, указанному поставщиком ГОСТ аккредитованной независимой лаборатории РБ по следующим проверяемым параметрам: 1. Электрическое сопротивление токопроводящей жилы. 2. Механические свойства изоляции до старения.3. Механические свойства оболочки до старения.4. Геометрические параметры токопроводящей жилы 5. Геометрические параметры изоляции, включая промежуточные слои. 6. Геометрические параметры оболочки. При указании ссылки на ТУ обязательно необходимо указывать ссылку на конкретный ГОСТ. Предоставление при поставке сертификата ТРТС. При получении Покупатель произведет испытание кабеля в собственной лаборатории, в случае не прохождения испытаний, Продавец оплачивает произведенные испытания и производит замену кабеля. Оплата только после получения положительных результатов испытаний
Кабель контрольный | 4х1,5 | КВВГЭнг(А) | рассматриваются различные стандарты | BYN | 3 | 500 | м | ФРАНКО-СКЛАД ПОКУПАТЕЛЯ Гомель | Оплата в течение 20 банковских дней по факту поставки | в соответствии с ГОСТ , одной длины, для строительства жилых домов
Кабель контрольный | 4х1,5 | КВВГЭнг(А)-LS | рассматриваются различные стандарты | BYN | 5 | 300 | м | ФРАНКО-СКЛАД ПРОДАВЦА Минск | Оплата в течение 20 банковских дней по факту поставки
Кабель контрольный | 4х1,5 | КВВГЭнг(А)-LS | рассматриваются различные стандарты | BYN | 1 | 5000 | м | ФРАНКО-СКЛАД ПОКУПАТЕЛЯ Гродно | Оплата в течение 5 банковских дней по факту поставки | Закупка осуществляется согласно Постановления 73 от 30.07.2021. Одной длиной.При поставке предоставляется оригинал протокола испытаний на соответствие, указанному поставщиком ГОСТ аккредитованной независимой лаборатории РБ по следующим проверяемым параметрам: 1. Электрическое сопротивление токопроводящей жилы. 2. Механические свойства изоляции до старения.3. Механические свойства оболочки до старения.4. Геометрические параметры токопроводящей жилы 5. Геометрические параметры изоляции, включая промежуточные слои. 6. Геометрические параметры оболочки. При указании ссылки на ТУ обязательно необходимо указывать ссылку на конкретный ГОСТ. Предоставление при поставке сертификата ТРТС. При получении Покупатель произведет испытание кабеля в собственной лаборатории, в случае не прохождения испытаний, Продавец оплачивает произведенные испытания и производит замену кабеля. Оплата только после получения положительных результатов испытаний
Кабель контрольный | 4х1,5 | КВВГЭнг(А)-LS | рассматриваются различные стандарты | BYN | 1 | 15000 | м | ФРАНКО-СКЛАД ПОКУПАТЕЛЯ Гродно | Оплата в течение 30 банковских дней по факту поставки | Одной длиной, при невозможности поставки согласовать с Покупателем.При поставке предоставляется оригинал протокола испытаний на соответствие, указанному поставщиком ГОСТ аккредитованной независимой лаборатории РБ по следующим проверяемым параметрам: 1. Электрическое сопротивление токопроводящей жилы. 2. Механические свойства изоляции до старения.3. Механические свойства оболочки до старения.4. Геометрические параметры токопроводящей жилы 5. Геометрические параметры изоляции, включая промежуточные слои. 6. Геометрические параметры оболочки. При указании ссылки на ТУ обязательно необходимо указывать ссылку на конкретный ГОСТ. Предоставление при поставке сертификата ТРТС. При получении Покупатель произведет испытание кабеля в собственной лаборатории, в случае не прохождения испытаний, Продавец оплачивает произведенные испытания и производит замену кабеля. Оплата только после получения положительных результатов испытаний
Кабель контрольный | 4х1,5 | КВВГЭнг(А)-LS | рассматриваются различные стандарты | BYN | 3 | 5000 | м | ФРАНКО-СКЛАД ПОКУПАТЕЛЯ Минск | Предоплата 100% в течение 10 банковских дней с момента регистрации договора на бирже | Цена должна быть сформирована с учётом постановления № 116 от 30.12 2022 .О порядке регулирования цен на строительные материалы, изделия, конструкции». Поставщик без письменного согласия Покупателя не вправе уступать свои требования к Покупателю третьим лицам, вытекающие из настоящего договора, в том числе налоговым и иным органам в счёт уплаты причитающихся с Поставщика налогов, сборов (пошлин) и иных обязательных платежей в бюджет и внебюджетные фонды, а также взыскиваемых с Поставщика сумм по исполнительным производствам судов. Сумма денежных средств, внесенных в качестве предоплаты, признается коммерческим займом. В случае просрочки исполнения обязательства по поставке товара за пользование коммерческим займом подлежат уплате проценты в трехкратном размере ставки рефинансирования Национального Банка Республики Беларусь, действующей на момент внесения предоплаты, от суммы внесенной предоплаты, за каждый день неисполнения обязательства. Проценты начисляются со дня получения предоплаты до момента поставки товаров. В случае просрочки исполнения Поставщиком своих обязательств по поставке товара либо недопоставки, Поставщик уплачивает Покупателю пеню в размере 0,1 % процента от стоимости не поставленного или недопоставленного в срок товара за каждый день просрочки, но не более 5% от стоимости не поставленного или недопоставленного в срок товара. За не поставку или недопоставку товара согласно условиям договора Поставщик уплачивает Покупателю штраф в размере 10% стоимости непоставленного или недопоставленного в срок товара. При поставке товара не в ассортименте, определенном условиями договора, Поставщик уплачивает штраф в размере 10% стоимости непоставленного товара в ассортименте. Если поставленный товар не соответствует по качеству стандартам, другой нормативно-технической документации, образцам (эталонам) или иным условиям договора, а также если поставлен некомплектный товар, Поставщик уплачивает Покупателю штраф в размере 25 процентов стоимости некачественного либо неукомплектованного товара. Если весь поставленный товар либо его часть не соответствует по качеству условиям договора, Поставщик производит замену некачественного товара за свой счет в течение 7 календарных дней . В случаях поставки ненадлежащего качества или некомплектного товара с поставщика взыскиваются неустойка (штраф) и причиненные такой поставкой убытки без зачета неустойки (штрафа). В случае несоблюдения сроков оплаты товара Покупатель уплачивает Поставщику пеню в размере 0,1 % от неоплаченной суммы за каждый день просрочки, но не более 5% от суммы неоплаченного платежа. Ответственность за формирование стоимости товара, в соответствии с требованиями действующего законодательства, несет Поставщик. В случае предъявления Покупателю со стороны государственных органов экономических санкций за неправильное, необоснованное формирование цен на поставляемые материалы, изделия, требований о завышении стоимости поставляемого товара, Поставщик возмещает в бесспорном порядке Покупателю все предъявленное последнему в течение 10 календарных дней с даты получения Покупателем соответствующего требования. В соответствии со ст. 30 Закона Республики Беларусь от 05.01.2009г. (ред. от 08.07.2015г.) «О товарных биржах» споры по исполнению биржевого договора рассматриваются в Экономическим судом г. Минска, по месту нахождения покупателя, в порядке, установленном хозяйственным процессуальным законодательством. Стороны договорились, что до обращения в Экономический суд г. Минска обязательным является направление претензии (письменного предложения о добровольном урегулирования спора). Срок рассмотрения претензии – 30 календарных дней.
Кабель контрольный | 4х1,5 | КВВГЭнг(А)-LS | рассматриваются различные стандарты | BYN | 3 | 5000 | м | ФРАНКО-СКЛАД ПОКУПАТЕЛЯ Минск | Предоплата 100% в течение 10 банковских дней с момента регистрации договора на бирже | Цена должна быть сформирована с учётом постановления № 116 от 30.12 2022 .О порядке регулирования цен на строительные материалы, изделия, конструкции». Поставщик без письменного согласия Покупателя не вправе уступать свои требования к Покупателю третьим лицам, вытекающие из настоящего договора, в том числе налоговым и иным органам в счёт уплаты причитающихся с Поставщика налогов, сборов (пошлин) и иных обязательных платежей в бюджет и внебюджетные фонды, а также взыскиваемых с Поставщика сумм по исполнительным производствам судов. Сумма денежных средств, внесенных в качестве предоплаты, признается коммерческим займом. В случае просрочки исполнения обязательства по поставке товара за пользование коммерческим займом подлежат уплате проценты в трехкратном размере ставки рефинансирования Национального Банка Республики Беларусь, действующей на момент внесения предоплаты, от суммы внесенной предоплаты, за каждый день неисполнения обязательства. Проценты начисляются со дня получения предоплаты до момента поставки товаров. В случае просрочки исполнения Поставщиком своих обязательств по поставке товара либо недопоставки, Поставщик уплачивает Покупателю пеню в размере 0,1 % процента от стоимости не поставленного или недопоставленного в срок товара за каждый день просрочки, но не более 5% от стоимости не поставленного или недопоставленного в срок товара. За не поставку или недопоставку товара согласно условиям договора Поставщик уплачивает Покупателю штраф в размере 10% стоимости непоставленного или недопоставленного в срок товара. При поставке товара не в ассортименте, определенном условиями договора, Поставщик уплачивает штраф в размере 10% стоимости непоставленного товара в ассортименте. Если поставленный товар не соответствует по качеству стандартам, другой нормативно-технической документации, образцам (эталонам) или иным условиям договора, а также если поставлен некомплектный товар, Поставщик уплачивает Покупателю штраф в размере 25 процентов стоимости некачественного либо неукомплектованного товара. Если весь поставленный товар либо его часть не соответствует по качеству условиям договора, Поставщик производит замену некачественного товара за свой счет в течение 7 календарных дней . В случаях поставки ненадлежащего качества или некомплектного товара с поставщика взыскиваются неустойка (штраф) и причиненные такой поставкой убытки без зачета неустойки (штрафа). В случае несоблюдения сроков оплаты товара Покупатель уплачивает Поставщику пеню в размере 0,1 % от неоплаченной суммы за каждый день просрочки, но не более 5% от суммы неоплаченного платежа. Ответственность за формирование стоимости товара, в соответствии с требованиями действующего законодательства, несет Поставщик. В случае предъявления Покупателю со стороны государственных органов экономических санкций за неправильное, необоснованное формирование цен на поставляемые материалы, изделия, требований о завышении стоимости поставляемого товара, Поставщик возмещает в бесспорном порядке Покупателю все предъявленное последнему в течение 10 календарных дней с даты получения Покупателем соответствующего требования. В соответствии со ст. 30 Закона Республики Беларусь от 05.01.2009г. (ред. от 08.07.2015г.) «О товарных биржах» споры по исполнению биржевого договора рассматриваются в Экономическим судом г. Минска, по месту нахождения покупателя, в порядке, установленном хозяйственным процессуальным законодательством. Стороны договорились, что до обращения в Экономический суд г. Минска обязательным является направление претензии (письменного предложения о добровольном урегулирования спора). Срок рассмотрения претензии – 30 календарных дней.
Кабель контрольный | 4х1,5 | КВВГЭнг(А)-LS | рассматриваются различные стандарты | BYN | 10 | 500 | м | ФРАНКО-СКЛАД ПОКУПАТЕЛЯ Гомель | Оплата в течение 20 банковских дней по факту поставки
Кабель контрольный | 4х1,5 | КВВГЭнг(А)-LS | рассматриваются различные стандарты | BYN | 4.2 | 2000 | м | ФРАНКО-СКЛАД ПОКУПАТЕЛЯ Жлобинский район | Оплата в течение 30 банковских дней по факту поставки | ЭКРАН -аллюминиевая фольга! Не рассматривается кабель производства ООО Кабельный завод Кабэкс. Кабель должен соответствовать ГОСТ 1508-78 и ГОСТ 31565-2012. При передаче кабеля Поставщик обязан предоставить протоколы испытаний Лаборатории аккредитованной в РБ по требования ИСО СТБ/ МЭК 17025-2007 (по пунктам 1.1, 1.5, 2.10 ГОСТа 1508-78 | по пунктам 2.4.1-2.4.7, 2.5.1, 2.5 ГОСТа 26411-85). Товар закупается для строительства объекта.
Кабель контрольный | 4х1,5 | КВВГЭнг(А)-LS | рассматриваются различные стандарты | BYN | 5 | 80 | м | ФРАНКО-СКЛАД ПРОДАВЦА Минский район | Предоплата 100% в течение 5 банковских дней с момента регистрации договора на бирже | Производство 2024-2025г, гарантия, паспорт, сертификат соответствия
Кабель контрольный | 4х1,5 | КВВГЭнг(А)-LS | рассматриваются различные стандарты | BYN | 1 | 685 | м | ФРАНКО-СКЛАД ПОКУПАТЕЛЯ Солигорск | Оплата в течение 20 банковских дней по факту поставки | Соответствует ГОСТ 1508-78. Толеранс 0%. Рассматриваются аналоги. С правом досрочной поставки
Кабель контрольный | 4х1,5 | КВВГЭнг(А)-lsltx | рассматриваются различные стандарты | BYN | 2 | 301 | м | ФРАНКО-СКЛАД ПОКУПАТЕЛЯ Могилев | Оплата в течение 20 банковских дней по факту поставки | Рассматриваются аналогичный по свойствам кабель и марка.Кабель должен соответствовать ГОСТ.Обязательное предоставление следующих документов: сертификат соответствия, паспорт качества, протоколы испытаний кабельно-проводниковой продукции, проведенные в аккредитованных испытательных лабораториях РБ.
Кабель контрольный | 4х1,5 | КГВВнг(А) | рассматриваются различные стандарты | BYN | 10 | 300 | м | ФРАНКО-СКЛАД ПОКУПАТЕЛЯ Гомель | Оплата в течение 20 банковских дней по факту поставки
Кабель контрольный | 4х1,5 | КГВВНГ(А)-LSLTx | рассматриваются различные стандарты | BYN | 2 | 2100 | м | ФРАНКО-СКЛАД ПОКУПАТЕЛЯ Могилев | Оплата в течение 20 банковских дней по факту поставки | Рассматриваются аналогичный по свойствам кабель и марка..Кабель должен соответствовать ГОСТ.Обязательное предоставление следующих документов: сертификат соответствия, паспорт качества, протоколы испытаний кабельно-проводниковой продукции, проведенные в аккредитованных испытательных лабораториях РБ.
Кабель контрольный | 4х1,5 | КГВЭВнг(А) | рассматриваются различные стандарты | BYN | 3 | 5000 | м | ФРАНКО-СКЛАД ПОКУПАТЕЛЯ Минск | Предоплата 100% в течение 10 банковских дней с момента регистрации договора на бирже | Цена должна быть сформирована с учётом постановления № 116 от 30.12 2022 .О порядке регулирования цен на строительные материалы, изделия, конструкции». Поставщик без письменного согласия Покупателя не вправе уступать свои требования к Покупателю третьим лицам, вытекающие из настоящего договора, в том числе налоговым и иным органам в счёт уплаты причитающихся с Поставщика налогов, сборов (пошлин) и иных обязательных платежей в бюджет и внебюджетные фонды, а также взыскиваемых с Поставщика сумм по исполнительным производствам судов. Сумма денежных средств, внесенных в качестве предоплаты, признается коммерческим займом. В случае просрочки исполнения обязательства по поставке товара за пользование коммерческим займом подлежат уплате проценты в трехкратном размере ставки рефинансирования Национального Банка Республики Беларусь, действующей на момент внесения предоплаты, от суммы внесенной предоплаты, за каждый день неисполнения обязательства. Проценты начисляются со дня получения предоплаты до момента поставки товаров. В случае просрочки исполнения Поставщиком своих обязательств по поставке товара либо недопоставки, Поставщик уплачивает Покупателю пеню в размере 0,1 % процента от стоимости не поставленного или недопоставленного в срок товара за каждый день просрочки, но не более 5% от стоимости не поставленного или недопоставленного в срок товара. За не поставку или недопоставку товара согласно условиям договора Поставщик уплачивает Покупателю штраф в размере 10% стоимости непоставленного или недопоставленного в срок товара. При поставке товара не в ассортименте, определенном условиями договора, Поставщик уплачивает штраф в размере 10% стоимости непоставленного товара в ассортименте. Если поставленный товар не соответствует по качеству стандартам, другой нормативно-технической документации, образцам (эталонам) или иным условиям договора, а также если поставлен некомплектный товар, Поставщик уплачивает Покупателю штраф в размере 25 процентов стоимости некачественного либо неукомплектованного товара. Если весь поставленный товар либо его часть не соответствует по качеству условиям договора, Поставщик производит замену некачественного товара за свой счет в течение 7 календарных дней . В случаях поставки ненадлежащего качества или некомплектного товара с поставщика взыскиваются неустойка (штраф) и причиненные такой поставкой убытки без зачета неустойки (штрафа). В случае несоблюдения сроков оплаты товара Покупатель уплачивает Поставщику пеню в размере 0,1 % от неоплаченной суммы за каждый день просрочки, но не более 5% от суммы неоплаченного платежа. Ответственность за формирование стоимости товара, в соответствии с требованиями действующего законодательства, несет Поставщик. В случае предъявления Покупателю со стороны государственных органов экономических санкций за неправильное, необоснованное формирование цен на поставляемые материалы, изделия, требований о завышении стоимости поставляемого товара, Поставщик возмещает в бесспорном порядке Покупателю все предъявленное последнему в течение 10 календарных дней с даты получения Покупателем соответствующего требования. В соответствии со ст. 30 Закона Республики Беларусь от 05.01.2009г. (ред. от 08.07.2015г.) «О товарных биржах» споры по исполнению биржевого договора рассматриваются в Экономическим судом г. Минска, по месту нахождения покупателя, в порядке, установленном хозяйственным процессуальным законодательством. Стороны договорились, что до обращения в Экономический суд г. Минска обязательным является направление претензии (письменного предложения о добровольном урегулирования спора). Срок рассмотрения претензии – 30 календарных дней.
Кабель контрольный | 4х1,5 | КГВЭВнг(А) | рассматриваются различные стандарты | BYN | 3 | 5000 | м | ФРАНКО-СКЛАД ПОКУПАТЕЛЯ Минск | Предоплата 100% в течение 10 банковских дней с момента регистрации договора на бирже | Цена должна быть сформирована с учётом постановления № 116 от 30.12 2022 .О порядке регулирования цен на строительные материалы, изделия, конструкции». Поставщик без письменного согласия Покупателя не вправе уступать свои требования к Покупателю третьим лицам, вытекающие из настоящего договора, в том числе налоговым и иным органам в счёт уплаты причитающихся с Поставщика налогов, сборов (пошлин) и иных обязательных платежей в бюджет и внебюджетные фонды, а также взыскиваемых с Поставщика сумм по исполнительным производствам судов. Сумма денежных средств, внесенных в качестве предоплаты, признается коммерческим займом. В случае просрочки исполнения обязательства по поставке товара за пользование коммерческим займом подлежат уплате проценты в трехкратном размере ставки рефинансирования Национального Банка Республики Беларусь, действующей на момент внесения предоплаты, от суммы внесенной предоплаты, за каждый день неисполнения обязательства. Проценты начисляются со дня получения предоплаты до момента поставки товаров. В случае просрочки исполнения Поставщиком своих обязательств по поставке товара либо недопоставки, Поставщик уплачивает Покупателю пеню в размере 0,1 % процента от стоимости не поставленного или недопоставленного в срок товара за каждый день просрочки, но не более 5% от стоимости не поставленного или недопоставленного в срок товара. За не поставку или недопоставку товара согласно условиям договора Поставщик уплачивает Покупателю штраф в размере 10% стоимости непоставленного или недопоставленного в срок товара. При поставке товара не в ассортименте, определенном условиями договора, Поставщик уплачивает штраф в размере 10% стоимости непоставленного товара в ассортименте. Если поставленный товар не соответствует по качеству стандартам, другой нормативно-технической документации, образцам (эталонам) или иным условиям договора, а также если поставлен некомплектный товар, Поставщик уплачивает Покупателю штраф в размере 25 процентов стоимости некачественного либо неукомплектованного товара. Если весь поставленный товар либо его часть не соответствует по качеству условиям договора, Поставщик производит замену некачественного товара за свой счет в течение 7 календарных дней . В случаях поставки ненадлежащего качества или некомплектного товара с поставщика взыскиваются неустойка (штраф) и причиненные такой поставкой убытки без зачета неустойки (штрафа). В случае несоблюдения сроков оплаты товара Покупатель уплачивает Поставщику пеню в размере 0,1 % от неоплаченной суммы за каждый день просрочки, но не более 5% от суммы неоплаченного платежа. Ответственность за формирование стоимости товара, в соответствии с требованиями действующего законодательства, несет Поставщик. В случае предъявления Покупателю со стороны государственных органов экономических санкций за неправильное, необоснованное формирование цен на поставляемые материалы, изделия, требований о завышении стоимости поставляемого товара, Поставщик возмещает в бесспорном порядке Покупателю все предъявленное последнему в течение 10 календарных дней с даты получения Покупателем соответствующего требования. В соответствии со ст. 30 Закона Республики Беларусь от 05.01.2009г. (ред. от 08.07.2015г.) «О товарных биржах» споры по исполнению биржевого договора рассматриваются в Экономическим судом г. Минска, по месту нахождения покупателя, в порядке, установленном хозяйственным процессуальным законодательством. Стороны договорились, что до обращения в Экономический суд г. Минска обязательным является направление претензии (письменного предложения о добровольном урегулирования спора). Срок рассмотрения претензии – 30 календарных дней.
Кабель контрольный | 4х16,0 | КВВ | рассматриваются различные стандарты | BYN | 2 | 400 | м | ФРАНКО-СКЛАД ПОКУПАТЕЛЯ Солигорск | Оплата в течение 20 банковских дней по факту поставки
Кабель контрольный | 4х2,5 | АКВБбШв | рассматриваются различные стандарты | BYN | 1 | 1000 | м | ФРАНКО-СКЛАД ПОКУПАТЕЛЯ Гродно | Оплата в течение 20 банковских дней по факту поставки | Для использования при строительстве объектов.Принимается на склад с сертификатом, паспортом качества. Импортного производства принимается на склад с протоколом испытания из независимой лаборатории РБ.
Кабель контрольный | 4х2,5 | КВББШВ | рассматриваются различные стандарты | BYN | 5 | 4376 | м | ФРАНКО-СКЛАД ПОКУПАТЕЛЯ Гомель | Оплата в течение 20 банковских дней по факту поставки | ГОСТ 31996-2012. с протоколом испытаний аккредитованной лабораторией РБ. длины согласовываются дополнительно с Покупателем в письменном виде.
Кабель контрольный | 4х2,5 | КВБбШв | рассматриваются различные стандарты | BYN | 3 | 160 | м | ФРАНКО-СКЛАД ПОКУПАТЕЛЯ Минский район | Оплата в течение 30 банковских дней по факту поставки | Наличие документов о качестве при поставке продукции: сертификат соответствия КПП, декларация о соответствии КПП, паспорт качества. Один отрезок. Для строительства.
Кабель контрольный | 4х2,5 | КВБбШв | рассматриваются различные стандарты | BYN | 2 | 65 | м | ФРАНКО-СКЛАД ПОКУПАТЕЛЯ Могилев | Оплата в течение 20 банковских дней по факту поставки | Доставка в г.Могилев, переулок Гаражный,9.Рассматриваются аналогичный по свойствам кабель и марка.Кабель должен соответствовать ГОСТ.Обязательное предоставление следующих документов: сертификат соответствия, паспорт качества, протоколы испытаний кабельно-проводниковой продукции, проведенные в аккредитованных испытательных лабораториях РБ.
Кабель контрольный | 4х2,5 | КВВГ | рассматриваются различные стандарты | BYN | 1 | 10000 | м | ФРАНКО-СКЛАД ПОКУПАТЕЛЯ Гродно | Оплата в течение 10 банковских дней по факту поставки | Закупка осуществляется согласно Постановления 73 от 30.07.2021. Одной длиной.При поставке предоставляется оригинал протокола испытаний на соответствие, указанному поставщиком ГОСТ аккредитованной независимой лаборатории РБ по следующим проверяемым параметрам: 1. Электрическое сопротивление токопроводящей жилы. 2. Механические свойства изоляции до старения.3. Механические свойства оболочки до старения.4. Геометрические параметры токопроводящей жилы 5. Геометрические параметры изоляции, включая промежуточные слои. 6. Геометрические параметры оболочки. При указании ссылки на ТУ обязательно необходимо указывать ссылку на конкретный ГОСТ. Предоставление при поставке сертификата ТРТС. При получении Покупатель произведет испытание кабеля в собственной лаборатории, в случае не прохождения испытаний, Продавец оплачивает произведенные испытания и производит замену кабеля. Оплата только после получения положительных результатов испытаний
Кабель контрольный | 4х2,5 | КВВГ | рассматриваются различные стандарты | BYN | 1 | 10000 | м | ФРАНКО-СКЛАД ПОКУПАТЕЛЯ Гродно | Оплата в течение 5 банковских дней по факту поставки | Закупка осуществляется согласно Постановления 73 от 30.07.2021. Одной длиной.При поставке предоставляется оригинал протокола испытаний на соответствие, указанному поставщиком ГОСТ аккредитованной независимой лаборатории РБ по следующим проверяемым параметрам: 1. Электрическое сопротивление токопроводящей жилы. 2. Механические свойства изоляции до старения.3. Механические свойства оболочки до старения.4. Геометрические параметры токопроводящей жилы 5. Геометрические параметры изоляции, включая промежуточные слои. 6. Геометрические параметры оболочки. При указании ссылки на ТУ обязательно необходимо указывать ссылку на конкретный ГОСТ. Предоставление при поставке сертификата ТРТС. При получении Покупатель произведет испытание кабеля в собственной лаборатории, в случае не прохождения испытаний, Продавец оплачивает произведенные испытания и производит замену кабеля. Оплата только после получения положительных результатов испытаний
Кабель контрольный | 4х2,5 | КВВГз | рассматриваются различные стандарты | BYN | 2 | 130 | м | ФРАНКО-СКЛАД ПОКУПАТЕЛЯ Солигорск | Оплата в течение 20 банковских дней по факту поставки | 70м + 60м. ТУ BY 300528652.2002. С правом досрочной поставки.
Кабель контрольный | 4х2,5 | КВВГнг | рассматриваются различные стандарты | BYN | 1 | 10000 | м | ФРАНКО-СКЛАД ПОКУПАТЕЛЯ Гродно | Оплата в течение 5 банковских дней по факту поставки | Закупка осуществляется согласно Постановления 73 от 30.07.2021. Одной длиной.При поставке предоставляется оригинал протокола испытаний на соответствие, указанному поставщиком ГОСТ аккредитованной независимой лаборатории РБ по следующим проверяемым параметрам: 1. Электрическое сопротивление токопроводящей жилы. 2. Механические свойства изоляции до старения.3. Механические свойства оболочки до старения.4. Геометрические параметры токопроводящей жилы 5. Геометрические параметры изоляции, включая промежуточные слои. 6. Геометрические параметры оболочки. При указании ссылки на ТУ обязательно необходимо указывать ссылку на конкретный ГОСТ. Предоставление при поставке сертификата ТРТС. При получении Покупатель произведет испытание кабеля в собственной лаборатории, в случае не прохождения испытаний, Продавец оплачивает произведенные испытания и производит замену кабеля. Оплата только после получения положительных результатов испытаний
Кабель контрольный | 4х2,5 | КВВГнг(А) | рассматриваются различные стандарты | BYN | 1 | 10000 | м | ФРАНКО-СКЛАД ПОКУПАТЕЛЯ Гродно | Оплата в течение 5 банковских дней по факту поставки | Закупка осуществляется согласно Постановления 73 от 30.07.2021. Одной длиной.При поставке предоставляется оригинал протокола испытаний на соответствие, указанному поставщиком ГОСТ аккредитованной независимой лаборатории РБ по следующим проверяемым параметрам: 1. Электрическое сопротивление токопроводящей жилы. 2. Механические свойства изоляции до старения.3. Механические свойства оболочки до старения.4. Геометрические параметры токопроводящей жилы 5. Геометрические параметры изоляции, включая промежуточные слои. 6. Геометрические параметры оболочки. При указании ссылки на ТУ обязательно необходимо указывать ссылку на конкретный ГОСТ. Предоставление при поставке сертификата ТРТС. При получении Покупатель произведет испытание кабеля в собственной лаборатории, в случае не прохождения испытаний, Продавец оплачивает произведенные испытания и производит замену кабеля. Оплата только после получения положительных результатов испытаний
Кабель контрольный | 4х2,5 | КВВГнг(А)-LS | рассматриваются различные стандарты | BYN | 1 | 5000 | м | ФРАНКО-СКЛАД ПОКУПАТЕЛЯ Гродно | Оплата в течение 20 банковских дней по факту поставки | Для использования при строительстве объектов.Принимается на склад с сертификатом, паспортом качества. Импортного производства принимается на склад с протоколом испытания из независимой лаборатории РБ. Одной длиной
Кабель контрольный | 4х2,5 | КВВГнг(А)-LS | рассматриваются различные стандарты | BYN | 2.87 | 10000 | м | ФРАНКО-СКЛАД ПРОДАВЦА Минск | Предоплата 100% в течение 30 банковских дней с момента регистрации договора на бирже | Поставщик обязуется поставить продукцию бухтами по 200-300 мп. Цена должна быть сформирована с учётом постановления № 116 от 30.12 2022 .О порядке регулирования цен на строительные материалы, изделия, конструкции». Поставщик без письменного согласия Покупателя не вправе уступать свои требования к Покупателю третьим лицам, вытекающие из настоящего договора, в том числе налоговым и иным органам в счёт уплаты причитающихся с Поставщика налогов, сборов (пошлин) и иных обязательных платежей в бюджет и внебюджетные фонды, а также взыскиваемых с Поставщика сумм по исполнительным производствам судов. Сумма денежных средств, внесенных в качестве предоплаты, признается коммерческим займом. В случае просрочки исполнения обязательства по поставке товара за пользование коммерческим займом подлежат уплате проценты в трехкратном размере ставки рефинансирования Национального Банка Республики Беларусь, действующей на момент внесения предоплаты, от суммы внесенной предоплаты, за каждый день неисполнения обязательства. Проценты начисляются со дня получения предоплаты до момента поставки товаров. В случае просрочки исполнения Поставщиком своих обязательств по поставке товара либо недопоставки, Поставщик уплачивает Покупателю пеню в размере 0,1 % процента от стоимости не поставленного или недопоставленного в срок товара за каждый день просрочки, но не более 5% от стоимости не поставленного или недопоставленного в срок товара. За не поставку или недопоставку товара согласно условиям договора Поставщик уплачивает Покупателю штраф в размере 10% стоимости непоставленного или недопоставленного в срок товара. При поставке товара не в ассортименте, определенном условиями договора, Поставщик уплачивает штраф в размере 10% стоимости непоставленного товара в ассортименте. Если поставленный товар не соответствует по качеству стандартам, другой нормативно-технической документации, образцам (эталонам) или иным условиям договора, а также если поставлен некомплектный товар, Поставщик уплачивает Покупателю штраф в размере 25 процентов стоимости некачественного либо неукомплектованного товара. Если весь поставленный товар либо его часть не соответствует по качеству условиям договора, Поставщик производит замену некачественного товара за свой счет в течение 7 календарных дней . В случаях поставки ненадлежащего качества или некомплектного товара с поставщика взыскиваются неустойка (штраф) и причиненные такой поставкой убытки без зачета неустойки (штрафа). В случае несоблюдения сроков оплаты товара Покупатель уплачивает Поставщику пеню в размере 0,1 % от неоплаченной суммы за каждый день просрочки, но не более 5% от суммы неоплаченного платежа. Ответственность за формирование стоимости товара, в соответствии с требованиями действующего законодательства, несет Поставщик. В случае предъявления Покупателю со стороны государственных органов экономических санкций за неправильное, необоснованное формирование цен на поставляемые материалы, изделия, требований о завышении стоимости поставляемого товара, Поставщик возмещает в бесспорном порядке Покупателю все предъявленное последнему в течение 10 календарных дней с даты получения Покупателем соответствующего требования. В соответствии со ст. 30 Закона Республики Беларусь от 05.01.2009г. (ред. от 08.07.2015г.) «О товарных биржах» споры по исполнению биржевого договора рассматриваются в Экономическим судом г. Минска, по месту нахождения покупателя, в порядке, установленном хозяйственным процессуальным законодательством. Стороны договорились, что до обращения в Экономический суд г. Минска обязательным является направление претензии (письменного предложения о добровольном урегулирования спора). Срок рассмотрения претензии – 30 календарных дней.
Кабель контрольный | 4х2,5 | КВВГнг(А)-LS | рассматриваются различные стандарты | BYN | 2.87 | 10000 | м | ФРАНКО-СКЛАД ПРОДАВЦА Минск | Предоплата 100% в течение 30 банковских дней с момента регистрации договора на бирже | Поставщик обязуется поставить продукцию бухтами по 200-300 мп. Цена должна быть сформирована с учётом постановления № 116 от 30.12 2022 .О порядке регулирования цен на строительные материалы, изделия, конструкции». Поставщик без письменного согласия Покупателя не вправе уступать свои требования к Покупателю третьим лицам, вытекающие из настоящего договора, в том числе налоговым и иным органам в счёт уплаты причитающихся с Поставщика налогов, сборов (пошлин) и иных обязательных платежей в бюджет и внебюджетные фонды, а также взыскиваемых с Поставщика сумм по исполнительным производствам судов. Сумма денежных средств, внесенных в качестве предоплаты, признается коммерческим займом. В случае просрочки исполнения обязательства по поставке товара за пользование коммерческим займом подлежат уплате проценты в трехкратном размере ставки рефинансирования Национального Банка Республики Беларусь, действующей на момент внесения предоплаты, от суммы внесенной предоплаты, за каждый день неисполнения обязательства. Проценты начисляются со дня получения предоплаты до момента поставки товаров. В случае просрочки исполнения Поставщиком своих обязательств по поставке товара либо недопоставки, Поставщик уплачивает Покупателю пеню в размере 0,1 % процента от стоимости не поставленного или недопоставленного в срок товара за каждый день просрочки, но не более 5% от стоимости не поставленного или недопоставленного в срок товара. За не поставку или недопоставку товара согласно условиям договора Поставщик уплачивает Покупателю штраф в размере 10% стоимости непоставленного или недопоставленного в срок товара. При поставке товара не в ассортименте, определенном условиями договора, Поставщик уплачивает штраф в размере 10% стоимости непоставленного товара в ассортименте. Если поставленный товар не соответствует по качеству стандартам, другой нормативно-технической документации, образцам (эталонам) или иным условиям договора, а также если поставлен некомплектный товар, Поставщик уплачивает Покупателю штраф в размере 25 процентов стоимости некачественного либо неукомплектованного товара. Если весь поставленный товар либо его часть не соответствует по качеству условиям договора, Поставщик производит замену некачественного товара за свой счет в течение 7 календарных дней . В случаях поставки ненадлежащего качества или некомплектного товара с поставщика взыскиваются неустойка (штраф) и причиненные такой поставкой убытки без зачета неустойки (штрафа). В случае несоблюдения сроков оплаты товара Покупатель уплачивает Поставщику пеню в размере 0,1 % от неоплаченной суммы за каждый день просрочки, но не более 5% от суммы неоплаченного платежа. Ответственность за формирование стоимости товара, в соответствии с требованиями действующего законодательства, несет Поставщик. В случае предъявления Покупателю со стороны государственных органов экономических санкций за неправильное, необоснованное формирование цен на поставляемые материалы, изделия, требований о завышении стоимости поставляемого товара, Поставщик возмещает в бесспорном порядке Покупателю все предъявленное последнему в течение 10 календарных дней с даты получения Покупателем соответствующего требования. В соответствии со ст. 30 Закона Республики Беларусь от 05.01.2009г. (ред. от 08.07.2015г.) «О товарных биржах» споры по исполнению биржевого договора рассматриваются в Экономическим судом г. Минска, по месту нахождения покупателя, в порядке, установленном хозяйственным процессуальным законодательством. Стороны договорились, что до обращения в Экономический суд г. Минска обязательным является направление претензии (письменного предложения о добровольном урегулирования спора). Срок рассмотрения претензии – 30 календарных дней.
Кабель контрольный | 4х2,5 | КВВГнг(А)-LS | рассматриваются различные стандарты | BYN | 3.98 | 240 | м | ФРАНКО-СКЛАД ПОКУПАТЕЛЯ Минск | Оплата в течение 15 банковских дней по факту поставки | Одновременно с ТТН передаются паспорт качества, сертификат соответствия ТР/ТС 004/2011, копия протокола сертификационных испытаний образца кабельной продукции производителя на соответствие требованиям ГОСТ 31565-2012 (п.п. 5.3 | 5.4 | 5.6). Поставщик обязуется предоставить документы, подтверждающие статус производителя, или сбытовой организации (официального торгового представителя).
Кабель контрольный | 4х2,5 | КВВГнг(А)-LS | рассматриваются различные стандарты | BYN | 2 | 239 | м | ФРАНКО-СКЛАД ПОКУПАТЕЛЯ Солигорск | Оплата в течение 20 банковских дней по факту поставки | 189м + 50м. ТУ BY 300528652.2002. С правом досрочной поставки.
Кабель контрольный | 4х2,5 | КВВГЭнг(А)-lsltx | рассматриваются различные стандарты | BYN | 2 | 149 | м | ФРАНКО-СКЛАД ПОКУПАТЕЛЯ Могилев | Оплата в течение 20 банковских дней по факту поставки | Рассматриваются аналогичный по свойствам кабель и марка.Кабель должен соответствовать ГОСТ.Обязательное предоставление следующих документов: сертификат соответствия, паспорт качества, протоколы испытаний кабельно-проводниковой продукции, проведенные в аккредитованных испытательных лабораториях РБ.
Кабель контрольный | 4х2,5 | КГВВНГ(А)-LSLTx | рассматриваются различные стандарты | BYN | 2 | 183 | м | ФРАНКО-СКЛАД ПОКУПАТЕЛЯ Могилев | Оплата в течение 20 банковских дней по факту поставки | Рассматриваются аналогичный по свойствам кабель и марка .Кабель должен соответствовать ГОСТ.Обязательное предоставление следующих документов: сертификат соответствия, паспорт качества, протоколы испытаний кабельно-проводниковой продукции, проведенные в аккредитованных испытательных лабораториях РБ.
Кабель контрольный | 4х25,0 | КВВ | рассматриваются различные стандарты | BYN | 2 | 200 | м | ФРАНКО-СКЛАД ПОКУПАТЕЛЯ Солигорск | Оплата в течение 20 банковских дней по факту поставки
Кабель контрольный | 4х4,0 | КВВГЭнг(А)-LS | рассматриваются различные стандарты | BYN | 4.2 | 2000 | м | ФРАНКО-СКЛАД ПОКУПАТЕЛЯ Минск | Оплата в течение 30 банковских дней по факту поставки | ЭКРАН -аллюминиевая фольга! Не рассматривается кабель производства ООО Кабельный завод Кабэкс. Кабель должен соответствовать ГОСТ 1508-78 и ГОСТ 31565-2012. При передаче кабеля Поставщик обязан предоставить протоколы испытаний Лаборатории аккредитованной в РБ по требования ИСО СТБ/ МЭК 17025-2007 (по пунктам 1.1, 1.5, 2.10 ГОСТа 1508-78 | по пунктам 2.4.1-2.4.7, 2.5.1, 2.5 ГОСТа 26411-85). Товар закупается для строительства объекта.
Кабель контрольный | 4х4,0 | КГВВНГ(А)-LSLTx | рассматриваются различные стандарты | BYN | 2 | 143 | м | ФРАНКО-СКЛАД ПОКУПАТЕЛЯ Могилев | Оплата в течение 20 банковских дней по факту поставки | Рассматриваются аналогичный по свойствам кабель и марка .Кабель должен соответствовать ГОСТ.Обязательное предоставление следующих документов: сертификат соответствия, паспорт качества, протоколы испытаний кабельно-проводниковой продукции, проведенные в аккредитованных испытательных лабораториях РБ.
Кабель контрольный | 4х6,0 | КВВГЭнг(А)-LS | рассматриваются различные стандарты | BYN | 0.5 | 290 | м | ФРАНКО-СКЛАД ПОКУПАТЕЛЯ Солигорск | Оплата в течение 20 банковских дней по факту поставки | С правом досрочной поставки
Кабель контрольный | 4х6,0 | КГВВНГ(А)-LSLTx | рассматриваются различные стандарты | BYN | 2 | 21 | м | ФРАНКО-СКЛАД ПОКУПАТЕЛЯ Могилев | Оплата в течение 20 банковских дней по факту поставки | Рассматриваются аналогичный по свойствам кабель и марка..Кабель должен соответствовать ГОСТ.Обязательное предоставление следующих документов: сертификат соответствия, паспорт качества, протоколы испытаний кабельно-проводниковой продукции, проведенные в аккредитованных испытательных лабораториях РБ.
Кабель контрольный | 5G0,75 | OPVC-JZ-CY | рассматриваются различные стандарты | BYN | 6 | 150 | м | ФРАНКО-СКЛАД ПОКУПАТЕЛЯ Береза | Оплата в течение 20 банковских дней по факту поставки | Предоставление паспортов качества на товар и сертификатов. Рассматриваются аналогичные марки.
Кабель контрольный | 5х0,75 | КВВГнг(А) | рассматриваются различные стандарты | BYN | 1 | 10000 | м | ФРАНКО-СКЛАД ПОКУПАТЕЛЯ Гродно | Оплата в течение 15 банковских дней по факту поставки | Закупка осуществляется для строительства жилого дома. Одной длиной, при невозможности поставки согласовать с Покупателем.При поставке предоставляется оригинал протокола испытаний на соответствие, указанному поставщиком ГОСТ аккредитованной независимой лаборатории РБ по следующим проверяемым параметрам: 1. Электрическое сопротивление токопроводящей жилы. 2. Механические свойства изоляции до старения.3. Механические свойства оболочки до старения.4. Геометрические параметры токопроводящей жилы 5. Геометрические параметры изоляции, включая промежуточные слои. 6. Геометрические параметры оболочки. При указании ссылки на ТУ обязательно необходимо указывать ссылку на конкретный ГОСТ. Предоставление при поставке сертификата ТРТС. При получении Покупатель произведет испытание кабеля в собственной лаборатории, в случае не прохождения испытаний, Продавец оплачивает произведенные испытания и производит замену кабеля. Оплата только после получения положительных результатов испытаний
Кабель контрольный | 5х0,75 | КВВГнг(А)-LS | рассматриваются различные стандарты | BYN | 1 | 5000 | м | ФРАНКО-СКЛАД ПОКУПАТЕЛЯ Гродно | Оплата в течение 20 банковских дней по факту поставки | Для использования при строительстве объектов.Принимается на склад с сертификатом, паспортом качества. Импортного производства принимается на склад с протоколом испытания из независимой лаборатории РБ. Одной длиной
Кабель контрольный | 5х0,75 | КВВГнг(А)-LS | рассматриваются различные стандарты | BYN | 1 | 10000 | м | ФРАНКО-СКЛАД ПОКУПАТЕЛЯ Гродно | Оплата в течение 15 банковских дней по факту поставки | Закупка осуществляется для строительства жилого дома. Одной длиной, при невозможности поставки согласовать с Покупателем.При поставке предоставляется оригинал протокола испытаний на соответствие, указанному поставщиком ГОСТ аккредитованной независимой лаборатории РБ по следующим проверяемым параметрам: 1. Электрическое сопротивление токопроводящей жилы. 2. Механические свойства изоляции до старения.3. Механические свойства оболочки до старения.4. Геометрические параметры токопроводящей жилы 5. Геометрические параметры изоляции, включая промежуточные слои. 6. Геометрические параметры оболочки. При указании ссылки на ТУ обязательно необходимо указывать ссылку на конкретный ГОСТ. Предоставление при поставке сертификата ТРТС. При получении Покупатель произведет испытание кабеля в собственной лаборатории, в случае не прохождения испытаний, Продавец оплачивает произведенные испытания и производит замену кабеля. Оплата только после получения положительных результатов испытаний
Кабель контрольный | 5х0,75 | КГВВНГ(А)-LS | рассматриваются различные стандарты | BYN | 2 | 300 | м | ФРАНКО-СКЛАД ПОКУПАТЕЛЯ Минск | Оплата в течение 10 банковских дней по факту поставки | 5х0,75 - 660В. Производство 2025-2026г. Гарантия,паспорт, сертификат соответствия
Кабель контрольный | 5х1,0 | КВБбШв | рассматриваются различные стандарты | BYN | 1 | 15000 | м | ФРАНКО-СКЛАД ПОКУПАТЕЛЯ Гродно | Оплата в течение 30 банковских дней по факту поставки | В бухтах по 500м.Дополнительная информация: При поставке предоставляется оригинал протокола испытаний на соответствие, указанному поставщиком ГОСТ аккредитованной независимой лаборатории РБ по следующим проверяемым параметрам: 1. Электрическое сопротивление токопроводящей жилы. 2. Механические свойства изоляции до старения.3. Механические свойства оболочки до старения.4. Геометрические параметры токопроводящей жилы 5. Геометрические параметры изоляции, включая промежуточные слои. 6. Геометрические параметры оболочки. При указании ссылки на ТУ обязательно необходимо указывать ссылку на конкретный ГОСТ. Предоставление при поставке сертификата ТРТС. При получении Покупатель произведет испытание кабеля в собственной лаборатории, в случае не прохождения испытаний, Продавец оплачивает произведенные испытания и производит замену кабеля. Оплата только после получения положительных результатов испытаний
Кабель контрольный | 5х1,0 | КВВГ | рассматриваются различные стандарты | BYN | 1 | 15000 | м | ФРАНКО-СКЛАД ПОКУПАТЕЛЯ Гродно | Оплата в течение 30 банковских дней по факту поставки | В бухтах по 500м.Дополнительная информация: При поставке предоставляется оригинал протокола испытаний на соответствие, указанному поставщиком ГОСТ аккредитованной независимой лаборатории РБ по следующим проверяемым параметрам: 1. Электрическое сопротивление токопроводящей жилы. 2. Механические свойства изоляции до старения.3. Механические свойства оболочки до старения.4. Геометрические параметры токопроводящей жилы 5. Геометрические параметры изоляции, включая промежуточные слои. 6. Геометрические параметры оболочки. При указании ссылки на ТУ обязательно необходимо указывать ссылку на конкретный ГОСТ. Предоставление при поставке сертификата ТРТС. При получении Покупатель произведет испытание кабеля в собственной лаборатории, в случае не прохождения испытаний, Продавец оплачивает произведенные испытания и производит замену кабеля. Оплата только после получения положительных результатов испытаний
Кабель контрольный | 5х1,0 | КВВГ | рассматриваются различные стандарты | BYN | 1 | 82 | м | ФРАНКО-СКЛАД ПОКУПАТЕЛЯ Брест | Оплата в течение 15 банковских дней по факту поставки | Кабель цельным метражом.Отклонения от заявленного метража не допускаются. Рассматриваются аналоги. Цель приобретения товара - для использования при строительстве объектов, финансируемых за счет бюджетных средств.Документы качества прилагаются к накладной.
Кабель контрольный | 5х1,0 | КВВГ | рассматриваются различные стандарты | BYN | 1 | 88 | м | ФРАНКО-СКЛАД ПОКУПАТЕЛЯ Барановичи | Оплата в течение 15 банковских дней по факту поставки | Кабель цельным метражом.Отклонения от заявленного метража не допускаются. Рассматриваются аналоги. Цель приобретения товара - для использования при строительстве объектов, финансируемых за счет бюджетных средств.Документы качества прилагаются к накладной.
Кабель контрольный | 5х1,0 | КВВГнг | рассматриваются различные стандарты | BYN | 1 | 5000 | м | ФРАНКО-СКЛАД ПОКУПАТЕЛЯ Гродно | Оплата в течение 10 банковских дней по факту поставки | Вместе с поставкой паспорт качества, сертификат, протокол испытания на импортный кабель из независимой лаборатории РБ. Бухты по 200м
Кабель контрольный | 5х1,0 | КВВГнг(А) | рассматриваются различные стандарты | BYN | 1 | 5000 | м | ФРАНКО-СКЛАД ПОКУПАТЕЛЯ Гродно | Оплата в течение 10 банковских дней по факту поставки | Вместе с поставкой паспорт качества, сертификат, протокол испытания на импортный кабель из независимой лаборатории РБ. Бухты по 200м
Кабель контрольный | 5х1,0 | КВВГнг(А) | рассматриваются различные стандарты | BYN | 1.5 | 1000 | м | ФРАНКО-СКЛАД ПОКУПАТЕЛЯ Минск | Оплата в течение 10 банковских дней по факту поставки | Цельным метражем. Рассматриваются различные марки.
Кабель контрольный | 5х1,0 | КВВГнг(А) | рассматриваются различные стандарты | BYN | 2 | 1000 | м | ФРАНКО-СКЛАД ПОКУПАТЕЛЯ Гомель | Оплата в течение 20 банковских дней по факту поставки
Кабель контрольный | 5х1,0 | КВВГнг(А)-LS | рассматриваются различные стандарты | BYN | 1 | 5000 | м | ФРАНКО-СКЛАД ПОКУПАТЕЛЯ Гродно | Оплата в течение 20 банковских дней по факту поставки | Для использования при строительстве объектов.Принимается на склад с сертификатом, паспортом качества. Импортного производства принимается на склад с протоколом испытания из независимой лаборатории РБ. Одной длиной
Кабель контрольный | 5х1,0 | КВВГнг(А)-LS | рассматриваются различные стандарты | BYN | 1 | 190 | м | ФРАНКО-СКЛАД ПОКУПАТЕЛЯ Солигорск | Оплата в течение 20 банковских дней по факту поставки | С правом досрочной поставки.
Кабель контрольный | 5х1,0 | КВВГнг(А)-LS | рассматриваются различные стандарты | BYN | 1 | 2125 | м | ФРАНКО-СКЛАД ПОКУПАТЕЛЯ Солигорск | Оплата в течение 20 банковских дней по факту поставки | Толеранс 0%. С правом досрочной поставки
Кабель контрольный | 5х1,0 | КВВГнг(А)-LS | рассматриваются различные стандарты | BYN | 2 | 470 | м | ФРАНКО-СКЛАД ПОКУПАТЕЛЯ Солигорск | Оплата в течение 20 банковских дней по факту поставки | 190м+280м. Толеранс 0%. Соответствует ГОСТ 1508-78. С правом досрочной поставки.
Кабель контрольный | 5х1,0 | КВВГнг(А)-LS | рассматриваются различные стандарты | BYN | 3.65 | 132 | м | ФРАНКО-СКЛАД ПОКУПАТЕЛЯ Минск | Оплата в течение 30 банковских дней по факту поставки | Одной длиной. Без толеранса. Кабель должен соответствовать ГОСТ. Поставщик обязан предоставить сертификат и паспорт качества к моменту поставки. Гарантия не менее 5 лет. Закупка осуществляется для строительства объекта. Аналоги не рассматриваются. Рассматривается валюта цены (платежа) только белорусский рубль (BYN).
Кабель контрольный | 5х1,0 | КВВГнг(А)LS | рассматриваются различные стандарты | BYN | 2 | 565 | м | ФРАНКО-СКЛАД ПОКУПАТЕЛЯ Солигорск | Оплата в течение 20 банковских дней по факту поставки | Толлеранс 0%. С правом досрочной поставки
Кабель контрольный | 5х1,0 | КВВГЭнг(А)-LS | рассматриваются различные стандарты | BYN | 1 | 200 | м | ФРАНКО-СКЛАД ПОКУПАТЕЛЯ Солигорск | Оплата в течение 20 банковских дней по факту поставки | Допускаются аналоги. С правом досрочной поставки.
Кабель контрольный | 5х10,0 | КВВГнг(А)-LS | рассматриваются различные стандарты | BYN | 1 | 5000 | м | ФРАНКО-СКЛАД ПОКУПАТЕЛЯ Гродно | Оплата в течение 20 банковских дней по факту поставки | Для использования при строительстве объектов.Принимается на склад с сертификатом, паспортом качества. Импортного производства принимается на склад с протоколом испытания из независимой лаборатории РБ. Одной длиной
Кабель контрольный | 5х10,0 | КВВГЭнг(А)-LS | рассматриваются различные стандарты | BYN | 4.2 | 105 | м | ФРАНКО-СКЛАД ПОКУПАТЕЛЯ Лида | Оплата в течение 30 банковских дней по факту поставки | ЭКРАН -аллюминиевая фольга! Не рассматривается кабель производства ООО Кабельный завод Кабэкс. Кабель должен соответствовать ГОСТ 1508-78 и ГОСТ 31565-2012. При передаче кабеля Поставщик обязан предоставить протоколы испытаний Лаборатории аккредитованной в РБ по требования ИСО СТБ/ МЭК 17025-2007 (по пунктам 1.1, 1.5, 2.10 ГОСТа 1508-78 | по пунктам 2.4.1-2.4.7, 2.5.1, 2.5 ГОСТа 26411-85). Товар закупается для строительства объекта.
Кабель контрольный | 5х1,5 | КВББШВ | рассматриваются различные стандарты | BYN | 2 | 500 | м | ФРАНКО-СКЛАД ПОКУПАТЕЛЯ Гомель | Оплата в течение 20 банковских дней по факту поставки | для строительства жилых домов
Кабель контрольный | 5х1,5 | КВББШВ | рассматриваются различные стандарты | BYN | 3 | 59 | м | ФРАНКО-СКЛАД ПОКУПАТЕЛЯ Гомель | Оплата в течение 20 банковских дней по факту поставки | одной длиной.
Кабель контрольный | 5х1,5 | КВБбШв | рассматриваются различные стандарты | BYN | 1 | 15000 | м | ФРАНКО-СКЛАД ПОКУПАТЕЛЯ Гродно | Оплата в течение 30 банковских дней по факту поставки | В бухтах по 500м.Дополнительная информация: При поставке предоставляется оригинал протокола испытаний на соответствие, указанному поставщиком ГОСТ аккредитованной независимой лаборатории РБ по следующим проверяемым параметрам: 1. Электрическое сопротивление токопроводящей жилы. 2. Механические свойства изоляции до старения.3. Механические свойства оболочки до старения.4. Геометрические параметры токопроводящей жилы 5. Геометрические параметры изоляции, включая промежуточные слои. 6. Геометрические параметры оболочки. При указании ссылки на ТУ обязательно необходимо указывать ссылку на конкретный ГОСТ. Предоставление при поставке сертификата ТРТС. При получении Покупатель произведет испытание кабеля в собственной лаборатории, в случае не прохождения испытаний, Продавец оплачивает произведенные испытания и производит замену кабеля. Оплата только после получения положительных результатов испытаний
Кабель контрольный | 5х1,5 | КВББШВнг(А) | рассматриваются различные стандарты | BYN | 3 | 59 | м | ФРАНКО-СКЛАД ПОКУПАТЕЛЯ Гомель | Оплата в течение 20 банковских дней по факту поставки | одной длиной.
Кабель контрольный | 5х1,5 | КВБбШвнг(А) | рассматриваются различные стандарты | BYN | 2 | 110 | м | ФРАНКО-СКЛАД ПОКУПАТЕЛЯ Солигорск | Оплата в течение 20 банковских дней по факту поставки | Толеранс 0%. С правом досрочной поставки.
Кабель контрольный | 5х1,5 | КВББШвнг(А)-LS | рассматриваются различные стандарты | BYN | 1 | 5000 | м | ФРАНКО-СКЛАД ПОКУПАТЕЛЯ Гродно | Оплата в течение 20 банковских дней по факту поставки | Для использования при строительстве объектов.Принимается на склад с сертификатом, паспортом качества. Импортного производства принимается на склад с протоколом испытания из независимой лаборатории РБ. Одной длиной
Кабель контрольный | 5х1,5 | КВБбШвнг(А)-LS | рассматриваются различные стандарты | BYN | 3 | 59 | м | ФРАНКО-СКЛАД ПОКУПАТЕЛЯ Гомель | Оплата в течение 20 банковских дней по факту поставки | одной длиной.
Кабель контрольный | 5х1,5 | КВББШнг(А) | рассматриваются различные стандарты | BYN | 2 | 130 | м | ФРАНКО-СКЛАД ПОКУПАТЕЛЯ Солигорск | Оплата в течение 20 банковских дней по факту поставки | Толеранс 0%. Допускается аналог. С правом досрочной поставки.
Кабель контрольный | 5х1,5 | КВВГ | рассматриваются различные стандарты | BYN | 0.79 | 300 | м | ФРАНКО-СКЛАД ПОКУПАТЕЛЯ Минск | Оплата в течение 15 банковских дней по факту поставки | любое наименование с указанием кввг
Кабель контрольный | 5х1,5 | КВВГз | рассматриваются различные стандарты | BYN | 2 | 70 | м | ФРАНКО-СКЛАД ПОКУПАТЕЛЯ Солигорск | Оплата в течение 20 банковских дней по факту поставки | ТУ 300528652.2002. С правом досрочной поставки.
Кабель контрольный | 5х1,5 | КВВГзнг | ГОСТ 1508-78 | BYN | 2 | 30 | м | ФРАНКО-СКЛАД ПОКУПАТЕЛЯ Солигорск | Оплата в течение 20 банковских дней по факту поставки | Толеранс 0%. Допускается аналог. С правом досрочной поставки.
Кабель контрольный | 5х1,5 | КВВГнг | рассматриваются различные стандарты | BYN | 1 | 1000 | м | ФРАНКО-СКЛАД ПОКУПАТЕЛЯ Гродно | Оплата в течение 10 банковских дней по факту поставки | Для использования при строительстве объектов.
Кабель контрольный | 5х1,5 | КВВГнг(А) | рассматриваются различные стандарты | BYN | 1 | 1000 | м | ФРАНКО-СКЛАД ПОКУПАТЕЛЯ Гродно | Оплата в течение 10 банковских дней по факту поставки | Для использования при строительстве объектов.
Кабель контрольный | 5х1,5 | КВВГнг(А) | рассматриваются различные стандарты | BYN | 1.6 | 1000 | м | ФРАНКО-СКЛАД ПОКУПАТЕЛЯ Минск | Оплата в течение 10 банковских дней по факту поставки | Цельным метражем. Рассматриваютя аналоги.
Кабель контрольный | 5х1,5 | КВВГнг(А) | рассматриваются различные стандарты | BYN | 1 | 1000 | м | ФРАНКО-СКЛАД ПОКУПАТЕЛЯ Гомель | Оплата в течение 20 банковских дней по факту поставки | в соответствии с гост
Кабель контрольный | 5х1,5 | КВВГнг(А)-LS | рассматриваются различные стандарты | BYN | 1 | 5000 | м | ФРАНКО-СКЛАД ПОКУПАТЕЛЯ Гродно | Оплата в течение 20 банковских дней по факту поставки | Для использования при строительстве объектов.Принимается на склад с сертификатом, паспортом качества. Импортного производства принимается на склад с протоколом испытания из независимой лаборатории РБ. Одной длиной
Кабель контрольный | 5х1,5 | КВВГнг(А)-LS | рассматриваются различные стандарты | BYN | 2.35 | 10000 | м | ФРАНКО-СКЛАД ПРОДАВЦА Минск | Предоплата 100% в течение 30 банковских дней с момента регистрации договора на бирже | Поставщик обязуется поставить продукцию бухтами по 200-300 мп. Цена должна быть сформирована с учётом постановления № 116 от 30.12 2022 .О порядке регулирования цен на строительные материалы, изделия, конструкции». Поставщик без письменного согласия Покупателя не вправе уступать свои требования к Покупателю третьим лицам, вытекающие из настоящего договора, в том числе налоговым и иным органам в счёт уплаты причитающихся с Поставщика налогов, сборов (пошлин) и иных обязательных платежей в бюджет и внебюджетные фонды, а также взыскиваемых с Поставщика сумм по исполнительным производствам судов. Сумма денежных средств, внесенных в качестве предоплаты, признается коммерческим займом. В случае просрочки исполнения обязательства по поставке товара за пользование коммерческим займом подлежат уплате проценты в трехкратном размере ставки рефинансирования Национального Банка Республики Беларусь, действующей на момент внесения предоплаты, от суммы внесенной предоплаты, за каждый день неисполнения обязательства. Проценты начисляются со дня получения предоплаты до момента поставки товаров. В случае просрочки исполнения Поставщиком своих обязательств по поставке товара либо недопоставки, Поставщик уплачивает Покупателю пеню в размере 0,1 % процента от стоимости не поставленного или недопоставленного в срок товара за каждый день просрочки, но не более 5% от стоимости не поставленного или недопоставленного в срок товара. За не поставку или недопоставку товара согласно условиям договора Поставщик уплачивает Покупателю штраф в размере 10% стоимости непоставленного или недопоставленного в срок товара. При поставке товара не в ассортименте, определенном условиями договора, Поставщик уплачивает штраф в размере 10% стоимости непоставленного товара в ассортименте. Если поставленный товар не соответствует по качеству стандартам, другой нормативно-технической документации, образцам (эталонам) или иным условиям договора, а также если поставлен некомплектный товар, Поставщик уплачивает Покупателю штраф в размере 25 процентов стоимости некачественного либо неукомплектованного товара. Если весь поставленный товар либо его часть не соответствует по качеству условиям договора, Поставщик производит замену некачественного товара за свой счет в течение 7 календарных дней . В случаях поставки ненадлежащего качества или некомплектного товара с поставщика взыскиваются неустойка (штраф) и причиненные такой поставкой убытки без зачета неустойки (штрафа). В случае несоблюдения сроков оплаты товара Покупатель уплачивает Поставщику пеню в размере 0,1 % от неоплаченной суммы за каждый день просрочки, но не более 5% от суммы неоплаченного платежа. Ответственность за формирование стоимости товара, в соответствии с требованиями действующего законодательства, несет Поставщик. В случае предъявления Покупателю со стороны государственных органов экономических санкций за неправильное, необоснованное формирование цен на поставляемые материалы, изделия, требований о завышении стоимости поставляемого товара, Поставщик возмещает в бесспорном порядке Покупателю все предъявленное последнему в течение 10 календарных дней с даты получения Покупателем соответствующего требования. В соответствии со ст. 30 Закона Республики Беларусь от 05.01.2009г. (ред. от 08.07.2015г.) «О товарных биржах» споры по исполнению биржевого договора рассматриваются в Экономическим судом г. Минска, по месту нахождения покупателя, в порядке, установленном хозяйственным процессуальным законодательством. Стороны договорились, что до обращения в Экономический суд г. Минска обязательным является направление претензии (письменного предложения о добровольном урегулирования спора). Срок рассмотрения претензии – 30 календарных дней.
Кабель контрольный | 5х1,5 | КВВГнг(А)-LS | рассматриваются различные стандарты | BYN | 3.5 | 5000 | м | ФРАНКО-СКЛАД ПОКУПАТЕЛЯ Минск | Предоплата 100% в течение 10 банковских дней с момента регистрации договора на бирже | Цена должна быть сформирована с учётом постановления № 116 от 30.12 2022 .О порядке регулирования цен на строительные материалы, изделия, конструкции». Поставщик без письменного согласия Покупателя не вправе уступать свои требования к Покупателю третьим лицам, вытекающие из настоящего договора, в том числе налоговым и иным органам в счёт уплаты причитающихся с Поставщика налогов, сборов (пошлин) и иных обязательных платежей в бюджет и внебюджетные фонды, а также взыскиваемых с Поставщика сумм по исполнительным производствам судов. Сумма денежных средств, внесенных в качестве предоплаты, признается коммерческим займом. В случае просрочки исполнения обязательства по поставке товара за пользование коммерческим займом подлежат уплате проценты в трехкратном размере ставки рефинансирования Национального Банка Республики Беларусь, действующей на момент внесения предоплаты, от суммы внесенной предоплаты, за каждый день неисполнения обязательства. Проценты начисляются со дня получения предоплаты до момента поставки товаров. В случае просрочки исполнения Поставщиком своих обязательств по поставке товара либо недопоставки, Поставщик уплачивает Покупателю пеню в размере 0,1 % процента от стоимости не поставленного или недопоставленного в срок товара за каждый день просрочки, но не более 5% от стоимости не поставленного или недопоставленного в срок товара. За не поставку или недопоставку товара согласно условиям договора Поставщик уплачивает Покупателю штраф в размере 10% стоимости непоставленного или недопоставленного в срок товара. При поставке товара не в ассортименте, определенном условиями договора, Поставщик уплачивает штраф в размере 10% стоимости непоставленного товара в ассортименте. Если поставленный товар не соответствует по качеству стандартам, другой нормативно-технической документации, образцам (эталонам) или иным условиям договора, а также если поставлен некомплектный товар, Поставщик уплачивает Покупателю штраф в размере 25 процентов стоимости некачественного либо неукомплектованного товара. Если весь поставленный товар либо его часть не соответствует по качеству условиям договора, Поставщик производит замену некачественного товара за свой счет в течение 7 календарных дней . В случаях поставки ненадлежащего качества или некомплектного товара с поставщика взыскиваются неустойка (штраф) и причиненные такой поставкой убытки без зачета неустойки (штрафа). В случае несоблюдения сроков оплаты товара Покупатель уплачивает Поставщику пеню в размере 0,1 % от неоплаченной суммы за каждый день просрочки, но не более 5% от суммы неоплаченного платежа. Ответственность за формирование стоимости товара, в соответствии с требованиями действующего законодательства, несет Поставщик. В случае предъявления Покупателю со стороны государственных органов экономических санкций за неправильное, необоснованное формирование цен на поставляемые материалы, изделия, требований о завышении стоимости поставляемого товара, Поставщик возмещает в бесспорном порядке Покупателю все предъявленное последнему в течение 10 календарных дней с даты получения Покупателем соответствующего требования. В соответствии со ст. 30 Закона Республики Беларусь от 05.01.2009г. (ред. от 08.07.2015г.) «О товарных биржах» споры по исполнению биржевого договора рассматриваются в Экономическим судом г. Минска, по месту нахождения покупателя, в порядке, установленном хозяйственным процессуальным законодательством. Стороны договорились, что до обращения в Экономический суд г. Минска обязательным является направление претензии (письменного предложения о добровольном урегулирования спора). Срок рассмотрения претензии – 30 календарных дней.
Кабель контрольный | 5х1,5 | КВВГнг(А)-LS | рассматриваются различные стандарты | BYN | 2.35 | 10000 | м | ФРАНКО-СКЛАД ПРОДАВЦА Минск | Предоплата 100% в течение 30 банковских дней с момента регистрации договора на бирже | Поставщик обязуется поставить продукцию бухтами по 200-300 мп. Цена должна быть сформирована с учётом постановления № 116 от 30.12 2022 .О порядке регулирования цен на строительные материалы, изделия, конструкции». Поставщик без письменного согласия Покупателя не вправе уступать свои требования к Покупателю третьим лицам, вытекающие из настоящего договора, в том числе налоговым и иным органам в счёт уплаты причитающихся с Поставщика налогов, сборов (пошлин) и иных обязательных платежей в бюджет и внебюджетные фонды, а также взыскиваемых с Поставщика сумм по исполнительным производствам судов. Сумма денежных средств, внесенных в качестве предоплаты, признается коммерческим займом. В случае просрочки исполнения обязательства по поставке товара за пользование коммерческим займом подлежат уплате проценты в трехкратном размере ставки рефинансирования Национального Банка Республики Беларусь, действующей на момент внесения предоплаты, от суммы внесенной предоплаты, за каждый день неисполнения обязательства. Проценты начисляются со дня получения предоплаты до момента поставки товаров. В случае просрочки исполнения Поставщиком своих обязательств по поставке товара либо недопоставки, Поставщик уплачивает Покупателю пеню в размере 0,1 % процента от стоимости не поставленного или недопоставленного в срок товара за каждый день просрочки, но не более 5% от стоимости не поставленного или недопоставленного в срок товара. За не поставку или недопоставку товара согласно условиям договора Поставщик уплачивает Покупателю штраф в размере 10% стоимости непоставленного или недопоставленного в срок товара. При поставке товара не в ассортименте, определенном условиями договора, Поставщик уплачивает штраф в размере 10% стоимости непоставленного товара в ассортименте. Если поставленный товар не соответствует по качеству стандартам, другой нормативно-технической документации, образцам (эталонам) или иным условиям договора, а также если поставлен некомплектный товар, Поставщик уплачивает Покупателю штраф в размере 25 процентов стоимости некачественного либо неукомплектованного товара. Если весь поставленный товар либо его часть не соответствует по качеству условиям договора, Поставщик производит замену некачественного товара за свой счет в течение 7 календарных дней . В случаях поставки ненадлежащего качества или некомплектного товара с поставщика взыскиваются неустойка (штраф) и причиненные такой поставкой убытки без зачета неустойки (штрафа). В случае несоблюдения сроков оплаты товара Покупатель уплачивает Поставщику пеню в размере 0,1 % от неоплаченной суммы за каждый день просрочки, но не более 5% от суммы неоплаченного платежа. Ответственность за формирование стоимости товара, в соответствии с требованиями действующего законодательства, несет Поставщик. В случае предъявления Покупателю со стороны государственных органов экономических санкций за неправильное, необоснованное формирование цен на поставляемые материалы, изделия, требований о завышении стоимости поставляемого товара, Поставщик возмещает в бесспорном порядке Покупателю все предъявленное последнему в течение 10 календарных дней с даты получения Покупателем соответствующего требования. В соответствии со ст. 30 Закона Республики Беларусь от 05.01.2009г. (ред. от 08.07.2015г.) «О товарных биржах» споры по исполнению биржевого договора рассматриваются в Экономическим судом г. Минска, по месту нахождения покупателя, в порядке, установленном хозяйственным процессуальным законодательством. Стороны договорились, что до обращения в Экономический суд г. Минска обязательным является направление претензии (письменного предложения о добровольном урегулирования спора). Срок рассмотрения претензии – 30 календарных дней.
Кабель контрольный | 5х1,5 | КВВГнг(А)-LS | рассматриваются различные стандарты | BYN | 3.5 | 5000 | м | ФРАНКО-СКЛАД ПОКУПАТЕЛЯ Минск | Предоплата 100% в течение 10 банковских дней с момента регистрации договора на бирже | Цена должна быть сформирована с учётом постановления № 116 от 30.12 2022 .О порядке регулирования цен на строительные материалы, изделия, конструкции». Поставщик без письменного согласия Покупателя не вправе уступать свои требования к Покупателю третьим лицам, вытекающие из настоящего договора, в том числе налоговым и иным органам в счёт уплаты причитающихся с Поставщика налогов, сборов (пошлин) и иных обязательных платежей в бюджет и внебюджетные фонды, а также взыскиваемых с Поставщика сумм по исполнительным производствам судов. Сумма денежных средств, внесенных в качестве предоплаты, признается коммерческим займом. В случае просрочки исполнения обязательства по поставке товара за пользование коммерческим займом подлежат уплате проценты в трехкратном размере ставки рефинансирования Национального Банка Республики Беларусь, действующей на момент внесения предоплаты, от суммы внесенной предоплаты, за каждый день неисполнения обязательства. Проценты начисляются со дня получения предоплаты до момента поставки товаров. В случае просрочки исполнения Поставщиком своих обязательств по поставке товара либо недопоставки, Поставщик уплачивает Покупателю пеню в размере 0,1 % процента от стоимости не поставленного или недопоставленного в срок товара за каждый день просрочки, но не более 5% от стоимости не поставленного или недопоставленного в срок товара. За не поставку или недопоставку товара согласно условиям договора Поставщик уплачивает Покупателю штраф в размере 10% стоимости непоставленного или недопоставленного в срок товара. При поставке товара не в ассортименте, определенном условиями договора, Поставщик уплачивает штраф в размере 10% стоимости непоставленного товара в ассортименте. Если поставленный товар не соответствует по качеству стандартам, другой нормативно-технической документации, образцам (эталонам) или иным условиям договора, а также если поставлен некомплектный товар, Поставщик уплачивает Покупателю штраф в размере 25 процентов стоимости некачественного либо неукомплектованного товара. Если весь поставленный товар либо его часть не соответствует по качеству условиям договора, Поставщик производит замену некачественного товара за свой счет в течение 7 календарных дней . В случаях поставки ненадлежащего качества или некомплектного товара с поставщика взыскиваются неустойка (штраф) и причиненные такой поставкой убытки без зачета неустойки (штрафа). В случае несоблюдения сроков оплаты товара Покупатель уплачивает Поставщику пеню в размере 0,1 % от неоплаченной суммы за каждый день просрочки, но не более 5% от суммы неоплаченного платежа. Ответственность за формирование стоимости товара, в соответствии с требованиями действующего законодательства, несет Поставщик. В случае предъявления Покупателю со стороны государственных органов экономических санкций за неправильное, необоснованное формирование цен на поставляемые материалы, изделия, требований о завышении стоимости поставляемого товара, Поставщик возмещает в бесспорном порядке Покупателю все предъявленное последнему в течение 10 календарных дней с даты получения Покупателем соответствующего требования. В соответствии со ст. 30 Закона Республики Беларусь от 05.01.2009г. (ред. от 08.07.2015г.) «О товарных биржах» споры по исполнению биржевого договора рассматриваются в Экономическим судом г. Минска, по месту нахождения покупателя, в порядке, установленном хозяйственным процессуальным законодательством. Стороны договорились, что до обращения в Экономический суд г. Минска обязательным является направление претензии (письменного предложения о добровольном урегулирования спора). Срок рассмотрения претензии – 30 календарных дней.
Кабель контрольный | 5х1,5 | КВВГнг(А)-LS | рассматриваются различные стандарты | BYN | 2 | 500 | м | ФРАНКО-СКЛАД ПОКУПАТЕЛЯ Гомель | Оплата в течение 20 банковских дней по факту поставки | для строительства жилых домов
Кабель контрольный | 5х1,5 | КВВГнг(А)-LS | рассматриваются различные стандарты | BYN | 1 | 560 | м | ФРАНКО-СКЛАД ПОКУПАТЕЛЯ Гомель | Оплата в течение 20 банковских дней по факту поставки | в соответствии с гост
Кабель контрольный | 5х1,5 | КВВГнг(А)-LS | рассматриваются различные стандарты | BYN | 2 | 239 | м | ФРАНКО-СКЛАД ПОКУПАТЕЛЯ Солигорск | Оплата в течение 20 банковских дней по факту поставки | 189м + 50м. ТУ BY 300528652.2002. С правом досрочной поставки.
Кабель контрольный | 5х1,5 | КВВГнг(А)-LS | рассматриваются различные стандарты | BYN | 2 | 456 | м | ФРАНКО-СКЛАД ПОКУПАТЕЛЯ Могилев | Оплата в течение 20 банковских дней по факту поставки | Перед отгрузкой согласовывать адрес доставки. Рассматриваются аналогичный по свойствам кабель и марка.Кабель должен соответствовать ГОСТ.Обязательное предоставление следующих документов: сертификат соответствия, паспорт качества, протоколы испытаний кабельно-проводниковой продукции, проведенные в аккредитованных испытательных лабораториях РБ.
Кабель контрольный | 5х1,5 | КВВГнг(А)LS | рассматриваются различные стандарты | BYN | 1 | 1000 | м | ФРАНКО-СКЛАД ПОКУПАТЕЛЯ Гродно | Оплата в течение 10 банковских дней по факту поставки | Для использования при строительстве объектов.
Кабель контрольный | 5х1,5 | КВВГнг(А)-LSLTx | рассматриваются различные стандарты | BYN | 4.41 | 45 | м | ФРАНКО-СКЛАД ПОКУПАТЕЛЯ Могилев | Оплата в течение 30 банковских дней по факту поставки | Возможность рассмотрения иных марок. Документы о качестве обязательно с ТТН
Кабель контрольный | 5х1,5 | КВВГЭнг(А) | рассматриваются различные стандарты | BYN | 8 | 2000 | м | ФРАНКО-СКЛАД ПОКУПАТЕЛЯ Минск | Предоплата 100% в течение 30 банковских дней с момента регистрации договора на бирже | Поставщик без письменного согласия Покупателя не вправе уступать свои требования к Покупателю третьим лицам, вытекающие из настоящего договора, в том числе налоговым и иным органам в счёт уплаты причитающихся с Поставщика налогов, сборов (пошлин) и иных обязательных платежей в бюджет и внебюджетные фонды, а также взыскиваемых с Поставщика сумм по исполнительным производствам судов. Сумма денежных средств, внесенных в качестве предоплаты, признается коммерческим займом. В случае просрочки исполнения обязательства по поставке товара за пользование коммерческим займом подлежат уплате проценты в трехкратном размере ставки рефинансирования Национального Банка Республики Беларусь, действующей на момент внесения предоплаты, от суммы внесенной предоплаты, за каждый день неисполнения обязательства. Проценты начисляются со дня получения предоплаты до момента поставки товаров. В случае просрочки исполнения Поставщиком своих обязательств по поставке товара либо недопоставки, Поставщик уплачивает Покупателю пеню в размере 0,1 % процента от стоимости не поставленного или недопоставленного в срок товара за каждый день просрочки, но не более 5% от стоимости не поставленного или недопоставленного в срок товара. За не поставку или недопоставку товара согласно условиям договора Поставщик уплачивает Покупателю штраф в размере 10% стоимости непоставленного или недопоставленного в срок товара. При поставке товара не в ассортименте, определенном условиями договора, Поставщик уплачивает штраф в размере 10% стоимости непоставленного товара в ассортименте. Если поставленный товар не соответствует по качеству стандартам, другой нормативно-технической документации, образцам (эталонам) или иным условиям договора, а также если поставлен некомплектный товар, Поставщик уплачивает Покупателю штраф в размере 25 процентов стоимости некачественного либо неукомплектованного товара. Если весь поставленный товар либо его часть не соответствует по качеству условиям договора, Поставщик производит замену некачественного товара за свой счет в течение 7 календарных дней . В случаях поставки ненадлежащего качества или некомплектного товара с поставщика взыскиваются неустойка (штраф) и причиненные такой поставкой убытки без зачета неустойки (штрафа). В случае несоблюдения сроков оплаты товара Покупатель уплачивает Поставщику пеню в размере 0,1 % от неоплаченной суммы за каждый день просрочки, но не более 5% от суммы неоплаченного платежа. Ответственность за формирование стоимости товара, в соответствии с требованиями действующего законодательства, несет Поставщик. В случае предъявления Покупателю со стороны государственных органов экономических санкций за неправильное, необоснованное формирование цен на поставляемые материалы, изделия, требований о завышении стоимости поставляемого товара, Поставщик возмещает в бесспорном порядке Покупателю все предъявленное последнему в течение 10 календарных дней с даты получения Покупателем соответствующего требования. В соответствии со ст. 30 Закона Республики Беларусь от 05.01.2009г. (ред. от 08.07.2015г.) «О товарных биржах» споры по исполнению биржевого договора рассматриваются в Экономическим судом г. Минска, по месту нахождения покупателя, в порядке, установленном хозяйственным процессуальным законодательством. Стороны договорились, что до обращения в Экономический суд г. Минска обязательным является направление претензии (письменного предложения о добровольном урегулирования спора). Срок рассмотрения претензии – 30 календарных дней.
Кабель контрольный | 5х1,5 | КВВГЭнг(А) | рассматриваются различные стандарты | BYN | 8 | 2000 | м | ФРАНКО-СКЛАД ПОКУПАТЕЛЯ Минск | Предоплата 100% в течение 30 банковских дней с момента регистрации договора на бирже | Поставщик без письменного согласия Покупателя не вправе уступать свои требования к Покупателю третьим лицам, вытекающие из настоящего договора, в том числе налоговым и иным органам в счёт уплаты причитающихся с Поставщика налогов, сборов (пошлин) и иных обязательных платежей в бюджет и внебюджетные фонды, а также взыскиваемых с Поставщика сумм по исполнительным производствам судов. Сумма денежных средств, внесенных в качестве предоплаты, признается коммерческим займом. В случае просрочки исполнения обязательства по поставке товара за пользование коммерческим займом подлежат уплате проценты в трехкратном размере ставки рефинансирования Национального Банка Республики Беларусь, действующей на момент внесения предоплаты, от суммы внесенной предоплаты, за каждый день неисполнения обязательства. Проценты начисляются со дня получения предоплаты до момента поставки товаров. В случае просрочки исполнения Поставщиком своих обязательств по поставке товара либо недопоставки, Поставщик уплачивает Покупателю пеню в размере 0,1 % процента от стоимости не поставленного или недопоставленного в срок товара за каждый день просрочки, но не более 5% от стоимости не поставленного или недопоставленного в срок товара. За не поставку или недопоставку товара согласно условиям договора Поставщик уплачивает Покупателю штраф в размере 10% стоимости непоставленного или недопоставленного в срок товара. При поставке товара не в ассортименте, определенном условиями договора, Поставщик уплачивает штраф в размере 10% стоимости непоставленного товара в ассортименте. Если поставленный товар не соответствует по качеству стандартам, другой нормативно-технической документации, образцам (эталонам) или иным условиям договора, а также если поставлен некомплектный товар, Поставщик уплачивает Покупателю штраф в размере 25 процентов стоимости некачественного либо неукомплектованного товара. Если весь поставленный товар либо его часть не соответствует по качеству условиям договора, Поставщик производит замену некачественного товара за свой счет в течение 7 календарных дней . В случаях поставки ненадлежащего качества или некомплектного товара с поставщика взыскиваются неустойка (штраф) и причиненные такой поставкой убытки без зачета неустойки (штрафа). В случае несоблюдения сроков оплаты товара Покупатель уплачивает Поставщику пеню в размере 0,1 % от неоплаченной суммы за каждый день просрочки, но не более 5% от суммы неоплаченного платежа. Ответственность за формирование стоимости товара, в соответствии с требованиями действующего законодательства, несет Поставщик. В случае предъявления Покупателю со стороны государственных органов экономических санкций за неправильное, необоснованное формирование цен на поставляемые материалы, изделия, требований о завышении стоимости поставляемого товара, Поставщик возмещает в бесспорном порядке Покупателю все предъявленное последнему в течение 10 календарных дней с даты получения Покупателем соответствующего требования. В соответствии со ст. 30 Закона Республики Беларусь от 05.01.2009г. (ред. от 08.07.2015г.) «О товарных биржах» споры по исполнению биржевого договора рассматриваются в Экономическим судом г. Минска, по месту нахождения покупателя, в порядке, установленном хозяйственным процессуальным законодательством. Стороны договорились, что до обращения в Экономический суд г. Минска обязательным является направление претензии (письменного предложения о добровольном урегулирования спора). Срок рассмотрения претензии – 30 календарных дней.
Кабель контрольный | 5х1,5 | КВВГЭнг(А)-LS | рассматриваются различные стандарты | BYN | 1 | 20000 | м | ФРАНКО-СКЛАД ПОКУПАТЕЛЯ Гродно | Предоплата 100% в течение 5 банковских дней с момента регистрации договора на бирже | Закупка осуществляется согласно Постановления 73 от 30.07.2021г.
Кабель контрольный | 5х1,5 | КВВГЭнг(А)-LS | рассматриваются различные стандарты | BYN | 8 | 2000 | м | ФРАНКО-СКЛАД ПОКУПАТЕЛЯ Минск | Предоплата 100% в течение 30 банковских дней с момента регистрации договора на бирже | Поставщик без письменного согласия Покупателя не вправе уступать свои требования к Покупателю третьим лицам, вытекающие из настоящего договора, в том числе налоговым и иным органам в счёт уплаты причитающихся с Поставщика налогов, сборов (пошлин) и иных обязательных платежей в бюджет и внебюджетные фонды, а также взыскиваемых с Поставщика сумм по исполнительным производствам судов. Сумма денежных средств, внесенных в качестве предоплаты, признается коммерческим займом. В случае просрочки исполнения обязательства по поставке товара за пользование коммерческим займом подлежат уплате проценты в трехкратном размере ставки рефинансирования Национального Банка Республики Беларусь, действующей на момент внесения предоплаты, от суммы внесенной предоплаты, за каждый день неисполнения обязательства. Проценты начисляются со дня получения предоплаты до момента поставки товаров. В случае просрочки исполнения Поставщиком своих обязательств по поставке товара либо недопоставки, Поставщик уплачивает Покупателю пеню в размере 0,1 % процента от стоимости не поставленного или недопоставленного в срок товара за каждый день просрочки, но не более 5% от стоимости не поставленного или недопоставленного в срок товара. За не поставку или недопоставку товара согласно условиям договора Поставщик уплачивает Покупателю штраф в размере 10% стоимости непоставленного или недопоставленного в срок товара. При поставке товара не в ассортименте, определенном условиями договора, Поставщик уплачивает штраф в размере 10% стоимости непоставленного товара в ассортименте. Если поставленный товар не соответствует по качеству стандартам, другой нормативно-технической документации, образцам (эталонам) или иным условиям договора, а также если поставлен некомплектный товар, Поставщик уплачивает Покупателю штраф в размере 25 процентов стоимости некачественного либо неукомплектованного товара. Если весь поставленный товар либо его часть не соответствует по качеству условиям договора, Поставщик производит замену некачественного товара за свой счет в течение 7 календарных дней . В случаях поставки ненадлежащего качества или некомплектного товара с поставщика взыскиваются неустойка (штраф) и причиненные такой поставкой убытки без зачета неустойки (штрафа). В случае несоблюдения сроков оплаты товара Покупатель уплачивает Поставщику пеню в размере 0,1 % от неоплаченной суммы за каждый день просрочки, но не более 5% от суммы неоплаченного платежа. Ответственность за формирование стоимости товара, в соответствии с требованиями действующего законодательства, несет Поставщик. В случае предъявления Покупателю со стороны государственных органов экономических санкций за неправильное, необоснованное формирование цен на поставляемые материалы, изделия, требований о завышении стоимости поставляемого товара, Поставщик возмещает в бесспорном порядке Покупателю все предъявленное последнему в течение 10 календарных дней с даты получения Покупателем соответствующего требования. В соответствии со ст. 30 Закона Республики Беларусь от 05.01.2009г. (ред. от 08.07.2015г.) «О товарных биржах» споры по исполнению биржевого договора рассматриваются в Экономическим судом г. Минска, по месту нахождения покупателя, в порядке, установленном хозяйственным процессуальным законодательством. Стороны договорились, что до обращения в Экономический суд г. Минска обязательным является направление претензии (письменного предложения о добровольном урегулирования спора). Срок рассмотрения претензии – 30 календарных дней.
Кабель контрольный | 5х1,5 | КВВГЭнг(А)-LS | рассматриваются различные стандарты | BYN | 8 | 2000 | м | ФРАНКО-СКЛАД ПОКУПАТЕЛЯ Минск | Предоплата 100% в течение 30 банковских дней с момента регистрации договора на бирже | Поставщик без письменного согласия Покупателя не вправе уступать свои требования к Покупателю третьим лицам, вытекающие из настоящего договора, в том числе налоговым и иным органам в счёт уплаты причитающихся с Поставщика налогов, сборов (пошлин) и иных обязательных платежей в бюджет и внебюджетные фонды, а также взыскиваемых с Поставщика сумм по исполнительным производствам судов. Сумма денежных средств, внесенных в качестве предоплаты, признается коммерческим займом. В случае просрочки исполнения обязательства по поставке товара за пользование коммерческим займом подлежат уплате проценты в трехкратном размере ставки рефинансирования Национального Банка Республики Беларусь, действующей на момент внесения предоплаты, от суммы внесенной предоплаты, за каждый день неисполнения обязательства. Проценты начисляются со дня получения предоплаты до момента поставки товаров. В случае просрочки исполнения Поставщиком своих обязательств по поставке товара либо недопоставки, Поставщик уплачивает Покупателю пеню в размере 0,1 % процента от стоимости не поставленного или недопоставленного в срок товара за каждый день просрочки, но не более 5% от стоимости не поставленного или недопоставленного в срок товара. За не поставку или недопоставку товара согласно условиям договора Поставщик уплачивает Покупателю штраф в размере 10% стоимости непоставленного или недопоставленного в срок товара. При поставке товара не в ассортименте, определенном условиями договора, Поставщик уплачивает штраф в размере 10% стоимости непоставленного товара в ассортименте. Если поставленный товар не соответствует по качеству стандартам, другой нормативно-технической документации, образцам (эталонам) или иным условиям договора, а также если поставлен некомплектный товар, Поставщик уплачивает Покупателю штраф в размере 25 процентов стоимости некачественного либо неукомплектованного товара. Если весь поставленный товар либо его часть не соответствует по качеству условиям договора, Поставщик производит замену некачественного товара за свой счет в течение 7 календарных дней . В случаях поставки ненадлежащего качества или некомплектного товара с поставщика взыскиваются неустойка (штраф) и причиненные такой поставкой убытки без зачета неустойки (штрафа). В случае несоблюдения сроков оплаты товара Покупатель уплачивает Поставщику пеню в размере 0,1 % от неоплаченной суммы за каждый день просрочки, но не более 5% от суммы неоплаченного платежа. Ответственность за формирование стоимости товара, в соответствии с требованиями действующего законодательства, несет Поставщик. В случае предъявления Покупателю со стороны государственных органов экономических санкций за неправильное, необоснованное формирование цен на поставляемые материалы, изделия, требований о завышении стоимости поставляемого товара, Поставщик возмещает в бесспорном порядке Покупателю все предъявленное последнему в течение 10 календарных дней с даты получения Покупателем соответствующего требования. В соответствии со ст. 30 Закона Республики Беларусь от 05.01.2009г. (ред. от 08.07.2015г.) «О товарных биржах» споры по исполнению биржевого договора рассматриваются в Экономическим судом г. Минска, по месту нахождения покупателя, в порядке, установленном хозяйственным процессуальным законодательством. Стороны договорились, что до обращения в Экономический суд г. Минска обязательным является направление претензии (письменного предложения о добровольном урегулирования спора). Срок рассмотрения претензии – 30 календарных дней.
Кабель контрольный | 5х1,5 | КВВГЭнг(А)-LS | рассматриваются различные стандарты | BYN | 3.4 | 2057 | м | ФРАНКО-СКЛАД ПОКУПАТЕЛЯ Чашникский район | Предоплата 50% в течение 5 банковских дней с момента регистрации договора на бирже и 50% в течение 30 банковских дней по факту поставки | Одновременно с ТТН передаются паспорт качества, сертификат соответствия ТР/ТС 004/2011, копия протокола сертификационных испытаний образца кабельной продукции производителя на соответствие требованиям ГОСТ 31565-2012 (п.п. 5.3 | 5.4 | 5.6). Поставщик обязуется предоставить документы, подтверждающие статус производителя, или сбытовой организации (официального торгового представителя).
Кабель контрольный | 5х1,5 | КВВГЭнг(А)-LS | рассматриваются различные стандарты | BYN | 5 | 15600 | м | DAP г. Орел | Оплата в течение 30 банковских дней по факту поставки | ЭКРАН -аллюминиевая фольга! Не рассматривается кабель производства ООО Кабельный завод Кабэкс. Кабель должен соответствовать ГОСТ 1508-78 и ГОСТ 31565-2012. При передаче кабеля Поставщик обязан предоставить протоколы испытаний Лаборатории аккредитованной в РБ по требования ИСО СТБ/ МЭК 17025-2007 (по пунктам 1.1, 1.5, 2.10 ГОСТа 1508-78 | по пунктам 2.4.1-2.4.7, 2.5.1, 2.5 ГОСТа 26411-85). Товар закупается для строительства объекта.
Кабель контрольный | 5х1,5 | КВВГЭнг(А)-lsltx | рассматриваются различные стандарты | BYN | 2 | 215 | м | ФРАНКО-СКЛАД ПОКУПАТЕЛЯ Могилев | Оплата в течение 20 банковских дней по факту поставки | Рассматриваются аналогичный по свойствам кабель и марка.Кабель должен соответствовать ГОСТ.Обязательное предоставление следующих документов: сертификат соответствия, паспорт качества, протоколы испытаний кабельно-проводниковой продукции, проведенные в аккредитованных испытательных лабораториях РБ.
Кабель контрольный | 5х1,5 | КГВВнг(А) | рассматриваются различные стандарты | BYN | 1 | 10000 | м | ФРАНКО-СКЛАД ПРОДАВЦА Гродно | Оплата в течение 10 банковских дней по факту поставки | Для использования при строительстве объектов.Принимается на склад с сертификатом, паспортом качества. Импортного производства принимается на склад с протоколом испытания из независимой лаборатории РБ.
Кабель контрольный | 5х1,5 | КГВВнг(А) | рассматриваются различные стандарты | BYN | 5 | 200 | м | ФРАНКО-СКЛАД ПОКУПАТЕЛЯ Гомель | Оплата в течение 20 банковских дней по факту поставки
Кабель контрольный | 5х1,5 | КГВВНГ(А)-LS | рассматриваются различные стандарты | BYN | 1 | 10000 | м | ФРАНКО-СКЛАД ПОКУПАТЕЛЯ Гродно | Оплата в течение 20 банковских дней по факту поставки | Для использования при строительстве объектов.Принимается на склад с сертификатом, паспортом качества. Импортного производства принимается на склад с протоколом испытания из независимой лаборатории РБ.
Кабель контрольный | 5х2,5 | АКВВГ | рассматриваются различные стандарты | BYN | 1 | 1000 | м | ФРАНКО-СКЛАД ПОКУПАТЕЛЯ Минск | Оплата в течение 5 банковских дней по факту поставки
Кабель контрольный | 5х2,5 | АКВВГ | рассматриваются различные стандарты | BYN | 1.5 | 1000 | м | ФРАНКО-СКЛАД ПОКУПАТЕЛЯ Минск | Оплата в течение 10 банковских дней по факту поставки | Рассматриваются аналоги. Цельным метражем.
Кабель контрольный | 5х2,5 | КВВГЭнг(А)-LS | рассматриваются различные стандарты | BYN | 1 | 20000 | м | ФРАНКО-СКЛАД ПОКУПАТЕЛЯ Гродно | Предоплата 100% в течение 5 банковских дней с момента регистрации договора на бирже | Закупка осуществляется согласно Постановления 73 от 30.07.2021г.
Кабель контрольный | 5х35 | КГВВГнг(А)-LS | рассматриваются различные стандарты | BYN | 2 | 60 | м | ФРАНКО-СКЛАД ПОКУПАТЕЛЯ Могилев | Оплата в течение 20 банковских дней по факту поставки | Доставка в г.Могилев, переулок Гаражный,9.Рассматриваются аналогичный по свойствам кабель и марка.Кабель должен соответствовать ГОСТ.Обязательное предоставление следующих документов: сертификат соответствия, паспорт качества, протоколы испытаний кабельно-проводниковой продукции, проведенные в аккредитованных испытательных лабораториях РБ.
Кабель контрольный | 5х4,0 | КВВГЭнг(А)-LS | рассматриваются различные стандарты | BYN | 4.2 | 1500 | м | ФРАНКО-СКЛАД ПОКУПАТЕЛЯ Минск | Оплата в течение 30 банковских дней по факту поставки | ЭКРАН -аллюминиевая фольга! Не рассматривается кабель производства ООО Кабельный завод Кабэкс. Кабель должен соответствовать ГОСТ 1508-78 и ГОСТ 31565-2012. При передаче кабеля Поставщик обязан предоставить протоколы испытаний Лаборатории аккредитованной в РБ по требования ИСО СТБ/ МЭК 17025-2007 (по пунктам 1.1, 1.5, 2.10 ГОСТа 1508-78 | по пунктам 2.4.1-2.4.7, 2.5.1, 2.5 ГОСТа 26411-85). Товар закупается для строительства объекта.
Кабель контрольный | 5х4,0 | КВВГЭнг(А)-LS | рассматриваются различные стандарты | BYN | 4.2 | 1000 | м | ФРАНКО-СКЛАД ПОКУПАТЕЛЯ Лида | Оплата в течение 30 банковских дней по факту поставки | ЭКРАН -аллюминиевая фольга! Не рассматривается кабель производства ООО Кабельный завод Кабэкс. Кабель должен соответствовать ГОСТ 1508-78 и ГОСТ 31565-2012. При передаче кабеля Поставщик обязан предоставить протоколы испытаний Лаборатории аккредитованной в РБ по требования ИСО СТБ/ МЭК 17025-2007 (по пунктам 1.1, 1.5, 2.10 ГОСТа 1508-78 | по пунктам 2.4.1-2.4.7, 2.5.1, 2.5 ГОСТа 26411-85). Товар закупается для строительства объекта.
Кабель контрольный | 5х6,0 | КВБбШв | рассматриваются различные стандарты | BYN | 8 | 60 | м | ФРАНКО-СКЛАД ПОКУПАТЕЛЯ Минский район | Оплата в течение 30 банковских дней по факту поставки | Наличие документов о качестве при поставке продукции: сертификат соответствия КПП, декларация о соответствии КПП, паспорт качества. Один отрезок. Для строительства.
Кабель контрольный | 5х6,0 | КВВГЭнг(А)-LS | рассматриваются различные стандарты | BYN | 4 | 2215 | м | ФРАНКО-СКЛАД ПОКУПАТЕЛЯ Лида | Оплата в течение 30 банковских дней по факту поставки | 1380+835 ЭКРАН -аллюминиевая фольга! Не рассматривается кабель производства ООО Кабельный завод Кабэкс. Кабель должен соответствовать ГОСТ 1508-78 и ГОСТ 31565-2012. При передаче кабеля Поставщик обязан предоставить протоколы испытаний Лаборатории аккредитованной в РБ по требования ИСО СТБ/ МЭК 17025-2007 (по пунктам 1.1, 1.5, 2.10 ГОСТа 1508-78 | по пунктам 2.4.1-2.4.7, 2.5.1, 2.5 ГОСТа 26411-85). Товар закупается для строительства объекта.
Кабель контрольный | 52х1,5 - 0,66 | КВВГнг(А)-LS | рассматриваются различные стандарты | BYN | 38.35 | 2185 | м | ФРАНКО-СКЛАД ПОКУПАТЕЛЯ Гродно | Оплата в течение 20 банковских дней по факту поставки | При указании ссылки на ТУ обязательно необходимо указывать ссылку на конкретный ГОСТ. Предоставление при поставке сертификата ТРТС.В случае поставки некачественного товара (по результатам входного контроля) и несоответствующего требуемым характеристикам, товар подлежит возврату Продавцу (транспортом и за счет Продавца), при этом Продавец компенсирует Покупателю расходы по входному контролю, а также оплачивает штраф в размере 10% от стоимости некачественного товара. Данный штраф не взыскивается, если Продавец произведет замену некачественного товара на товар соответствующего качества в 30-ти дневный срок с момента получения уведомления от Покупателя. За несвоевременную замену товара Продавец оплачивает Покупателю пеню в размере 0,1% за каждый день просрочки от стоимости товара.В случае отказа от поставки товара Продавец уплачивает Покупателю 20% от стоимости товара.Заезд автотранспорта на территорию предприятия Покупателя, осуществляется строго с грузами, предназначающимися Покупателю. Автотранспорт должен иметь действующий техосмотр.Запрещен внос (ввоз) и использование на территории Покупателя смартфонов, планшетов и других устройств с функциями фото- видеофиксации и подключением к сети Интернет.
Кабель контрольный | 7G0,75 | OPVC-JZ-CY | рассматриваются различные стандарты | BYN | 5 | 150 | м | ФРАНКО-СКЛАД ПОКУПАТЕЛЯ Береза | Оплата в течение 20 банковских дней по факту поставки | Предоставление паспортов качества на товар и сертификатов. Рассматриваются аналогичные марки.
Кабель контрольный | 7х0,75 | КВВГЭ | рассматриваются различные стандарты | BYN | 1 | 15000 | м | ФРАНКО-СКЛАД ПОКУПАТЕЛЯ Гродно | Оплата в течение 30 банковских дней по факту поставки | Одной длиной, при невозможности поставки согласовать с Покупателем.При поставке предоставляется оригинал протокола испытаний на соответствие, указанному поставщиком ГОСТ аккредитованной независимой лаборатории РБ по следующим проверяемым параметрам: 1. Электрическое сопротивление токопроводящей жилы. 2. Механические свойства изоляции до старения.3. Механические свойства оболочки до старения.4. Геометрические параметры токопроводящей жилы 5. Геометрические параметры изоляции, включая промежуточные слои. 6. Геометрические параметры оболочки. При указании ссылки на ТУ обязательно необходимо указывать ссылку на конкретный ГОСТ. Предоставление при поставке сертификата ТРТС. При получении Покупатель произведет испытание кабеля в собственной лаборатории, в случае не прохождения испытаний, Продавец оплачивает произведенные испытания и производит замену кабеля. Оплата только после получения положительных результатов испытаний
Кабель контрольный | 7х0,75 | КВВГЭнг | рассматриваются различные стандарты | BYN | 1 | 15000 | м | ФРАНКО-СКЛАД ПОКУПАТЕЛЯ Гродно | Оплата в течение 30 банковских дней по факту поставки | Одной длиной, при невозможности поставки согласовать с Покупателем.При поставке предоставляется оригинал протокола испытаний на соответствие, указанному поставщиком ГОСТ аккредитованной независимой лаборатории РБ по следующим проверяемым параметрам: 1. Электрическое сопротивление токопроводящей жилы. 2. Механические свойства изоляции до старения.3. Механические свойства оболочки до старения.4. Геометрические параметры токопроводящей жилы 5. Геометрические параметры изоляции, включая промежуточные слои. 6. Геометрические параметры оболочки. При указании ссылки на ТУ обязательно необходимо указывать ссылку на конкретный ГОСТ. Предоставление при поставке сертификата ТРТС. При получении Покупатель произведет испытание кабеля в собственной лаборатории, в случае не прохождения испытаний, Продавец оплачивает произведенные испытания и производит замену кабеля. Оплата только после получения положительных результатов испытаний
Кабель контрольный | 7х0,75 | КВВГЭнг(А) | рассматриваются различные стандарты | BYN | 1 | 15000 | м | ФРАНКО-СКЛАД ПОКУПАТЕЛЯ Гродно | Оплата в течение 30 банковских дней по факту поставки | Одной длиной, при невозможности поставки согласовать с Покупателем.При поставке предоставляется оригинал протокола испытаний на соответствие, указанному поставщиком ГОСТ аккредитованной независимой лаборатории РБ по следующим проверяемым параметрам: 1. Электрическое сопротивление токопроводящей жилы. 2. Механические свойства изоляции до старения.3. Механические свойства оболочки до старения.4. Геометрические параметры токопроводящей жилы 5. Геометрические параметры изоляции, включая промежуточные слои. 6. Геометрические параметры оболочки. При указании ссылки на ТУ обязательно необходимо указывать ссылку на конкретный ГОСТ. Предоставление при поставке сертификата ТРТС. При получении Покупатель произведет испытание кабеля в собственной лаборатории, в случае не прохождения испытаний, Продавец оплачивает произведенные испытания и производит замену кабеля. Оплата только после получения положительных результатов испытаний
Кабель контрольный | 7х0,75 | КГВВНГ(А)-LS | рассматриваются различные стандарты | BYN | 1 | 40 | м | ФРАНКО-СКЛАД ПОКУПАТЕЛЯ Солигорск | Оплата в течение 20 банковских дней по факту поставки | С правом досрочной поставки.
Кабель контрольный | 7х0,75 | КГВВНГ(А)-LS | рассматриваются различные стандарты | BYN | 1 | 50 | м | ФРАНКО-СКЛАД ПОКУПАТЕЛЯ Солигорск | Оплата в течение 20 банковских дней по факту поставки | 7х0,5 - 0,66кВ. Толеранс 0%. С правом досрочной поставки.
Кабель контрольный | 7х0,75 | КГВВНГ(А)-LS | рассматриваются различные стандарты | BYN | 5 | 840 | м | ФРАНКО-СКЛАД ПОКУПАТЕЛЯ Солигорск | Оплата в течение 20 банковских дней по факту поставки | Толеранс 0%. С правом досрочной поставки
Кабель контрольный | 7х1,0 | КВББШВ | рассматриваются различные стандарты | BYN | 1 | 15000 | м | ФРАНКО-СКЛАД ПОКУПАТЕЛЯ Гродно | Оплата в течение 30 банковских дней по факту поставки | Одной длиной, при невозможности поставки согласовать с Покупателем.При поставке предоставляется оригинал протокола испытаний на соответствие, указанному поставщиком ГОСТ аккредитованной независимой лаборатории РБ по следующим проверяемым параметрам: 1. Электрическое сопротивление токопроводящей жилы. 2. Механические свойства изоляции до старения.3. Механические свойства оболочки до старения.4. Геометрические параметры токопроводящей жилы 5. Геометрические параметры изоляции, включая промежуточные слои. 6. Геометрические параметры оболочки. При указании ссылки на ТУ обязательно необходимо указывать ссылку на конкретный ГОСТ. Предоставление при поставке сертификата ТРТС. При получении Покупатель произведет испытание кабеля в собственной лаборатории, в случае не прохождения испытаний, Продавец оплачивает произведенные испытания и производит замену кабеля. Оплата только после получения положительных результатов испытаний
Кабель контрольный | 7х1,0 | КВБбШв | рассматриваются различные стандарты | BYN | 1 | 15000 | м | ФРАНКО-СКЛАД ПОКУПАТЕЛЯ Гродно | Оплата в течение 30 банковских дней по факту поставки | В бухтах по 500м.Дополнительная информация: При поставке предоставляется оригинал протокола испытаний на соответствие, указанному поставщиком ГОСТ аккредитованной независимой лаборатории РБ по следующим проверяемым параметрам: 1. Электрическое сопротивление токопроводящей жилы. 2. Механические свойства изоляции до старения.3. Механические свойства оболочки до старения.4. Геометрические параметры токопроводящей жилы 5. Геометрические параметры изоляции, включая промежуточные слои. 6. Геометрические параметры оболочки. При указании ссылки на ТУ обязательно необходимо указывать ссылку на конкретный ГОСТ. Предоставление при поставке сертификата ТРТС. При получении Покупатель произведет испытание кабеля в собственной лаборатории, в случае не прохождения испытаний, Продавец оплачивает произведенные испытания и производит замену кабеля. Оплата только после получения положительных результатов испытаний
Кабель контрольный | 7х1,0 | КВББШвнг(А)-LS | рассматриваются различные стандарты | BYN | 1 | 15000 | м | ФРАНКО-СКЛАД ПОКУПАТЕЛЯ Гродно | Оплата в течение 30 банковских дней по факту поставки | Закупка осуществляется для строительства объекта, финансируемого за счет бюджетных средств. ПАСПОРТ КАЧЕСТВА ПРИ ПОСТАВКЕ ОБЯЗАТЕЛЕН
Кабель контрольный | 7х1,0 | КВБШв | рассматриваются различные стандарты | BYN | 1 | 15000 | м | ФРАНКО-СКЛАД ПОКУПАТЕЛЯ Гродно | Оплата в течение 30 банковских дней по факту поставки | Одной длиной, при невозможности поставки согласовать с Покупателем.При поставке предоставляется оригинал протокола испытаний на соответствие, указанному поставщиком ГОСТ аккредитованной независимой лаборатории РБ по следующим проверяемым параметрам: 1. Электрическое сопротивление токопроводящей жилы. 2. Механические свойства изоляции до старения.3. Механические свойства оболочки до старения.4. Геометрические параметры токопроводящей жилы 5. Геометрические параметры изоляции, включая промежуточные слои. 6. Геометрические параметры оболочки. При указании ссылки на ТУ обязательно необходимо указывать ссылку на конкретный ГОСТ. Предоставление при поставке сертификата ТРТС. При получении Покупатель произведет испытание кабеля в собственной лаборатории, в случае не прохождения испытаний, Продавец оплачивает произведенные испытания и производит замену кабеля. Оплата только после получения положительных результатов испытаний
Кабель контрольный | 7х1,0 | КВВГ | рассматриваются различные стандарты | BYN | 1 | 5000 | м | ФРАНКО-СКЛАД ПОКУПАТЕЛЯ Гродно | Оплата в течение 10 банковских дней по факту поставки | Одной длиной. Вместе с поставкой паспорт качества, сертификат, протокол испытания на импортный кабель из независимой лаборатории РБ
Кабель контрольный | 7х1,0 | КВВГ | рассматриваются различные стандарты | BYN | 1 | 15000 | м | ФРАНКО-СКЛАД ПОКУПАТЕЛЯ Гродно | Оплата в течение 30 банковских дней по факту поставки | ВХОДНОЙ КОНТРОЛЬ! Поставщик обязан предоставить Сертификат ТР ТС 004/2011, паспорт качества, гарантийное обязательство согласно ГОСТ. Одной длиной, при невозможности поставки согласовать с Покупателем. В случае поставки товара не соответствующего данным условиям, продавец берет на себя все расходы, связанные с возвратом продукции ( приведение товара в вид, соответствующий договору), а также компенсируетПокупателю возможные убытки, которые понесет Покупатель в связи с нарушением условий договора.
Кабель контрольный | 7х1,0 | КВВГ | рассматриваются различные стандарты | BYN | 1 | 88 | м | ФРАНКО-СКЛАД ПОКУПАТЕЛЯ Брест | Оплата в течение 15 банковских дней по факту поставки | Кабель цельным метражом.Отклонения от заявленного метража не допускаются. Рассматриваются аналоги. Цель приобретения товара - для использования при строительстве объектов, финансируемых за счет бюджетных средств.Документы качества прилагаются к накладной.
Кабель контрольный | 7х1,0 | КВВГ | рассматриваются различные стандарты | BYN | 1 | 68 | м | ФРАНКО-СКЛАД ПОКУПАТЕЛЯ Барановичи | Оплата в течение 15 банковских дней по факту поставки | Кабель цельным метражом.Отклонения от заявленного метража не допускаются. Рассматриваются аналоги. Цель приобретения товара - для использования при строительстве объектов, финансируемых за счет бюджетных средств.Документы качества прилагаются к накладной.
Кабель контрольный | 7х1,0 | КВВГнг | рассматриваются различные стандарты | BYN | 1 | 5000 | м | ФРАНКО-СКЛАД ПОКУПАТЕЛЯ Гродно | Оплата в течение 10 банковских дней по факту поставки | Одной длиной. Вместе с поставкой паспорт качества, сертификат, протокол испытания на импортный кабель из независимой лаборатории РБ
Кабель контрольный | 7х1,0 | КВВГнг(А) | рассматриваются различные стандарты | BYN | 1 | 5000 | м | ФРАНКО-СКЛАД ПОКУПАТЕЛЯ Гродно | Оплата в течение 10 банковских дней по факту поставки | Одной длиной. Вместе с поставкой паспорт качества, сертификат, протокол испытания на импортный кабель из независимой лаборатории РБ
Кабель контрольный | 7х1,0 | КВВГнг(А) | рассматриваются различные стандарты | BYN | 1 | 15000 | м | ФРАНКО-СКЛАД ПОКУПАТЕЛЯ Гродно | Оплата в течение 30 банковских дней по факту поставки | Одной длиной, при невозможности поставки согласовать с Покупателем.При поставке предоставляется оригинал протокола испытаний на соответствие, указанному поставщиком ГОСТ аккредитованной независимой лаборатории РБ по следующим проверяемым параметрам: 1. Электрическое сопротивление токопроводящей жилы. 2. Механические свойства изоляции до старения.3. Механические свойства оболочки до старения.4. Геометрические параметры токопроводящей жилы 5. Геометрические параметры изоляции, включая промежуточные слои. 6. Геометрические параметры оболочки. При указании ссылки на ТУ обязательно необходимо указывать ссылку на конкретный ГОСТ. Предоставление при поставке сертификата ТРТС. При получении Покупатель произведет испытание кабеля в собственной лаборатории, в случае не прохождения испытаний, Продавец оплачивает произведенные испытания и производит замену кабеля. Оплата только после получения положительных результатов испытаний
Кабель контрольный | 7х1,0 | КВВГнг(А) | рассматриваются различные стандарты | BYN | 2.87 | 10000 | м | ФРАНКО-СКЛАД ПРОДАВЦА Минск | Предоплата 100% в течение 30 банковских дней с момента регистрации договора на бирже | Поставщик обязуется поставить продукцию бухтами по 200-300 мп. Цена должна быть сформирована с учётом постановления № 116 от 30.12 2022 .О порядке регулирования цен на строительные материалы, изделия, конструкции». Поставщик без письменного согласия Покупателя не вправе уступать свои требования к Покупателю третьим лицам, вытекающие из настоящего договора, в том числе налоговым и иным органам в счёт уплаты причитающихся с Поставщика налогов, сборов (пошлин) и иных обязательных платежей в бюджет и внебюджетные фонды, а также взыскиваемых с Поставщика сумм по исполнительным производствам судов. Сумма денежных средств, внесенных в качестве предоплаты, признается коммерческим займом. В случае просрочки исполнения обязательства по поставке товара за пользование коммерческим займом подлежат уплате проценты в трехкратном размере ставки рефинансирования Национального Банка Республики Беларусь, действующей на момент внесения предоплаты, от суммы внесенной предоплаты, за каждый день неисполнения обязательства. Проценты начисляются со дня получения предоплаты до момента поставки товаров. В случае просрочки исполнения Поставщиком своих обязательств по поставке товара либо недопоставки, Поставщик уплачивает Покупателю пеню в размере 0,1 % процента от стоимости не поставленного или недопоставленного в срок товара за каждый день просрочки, но не более 5% от стоимости не поставленного или недопоставленного в срок товара. За не поставку или недопоставку товара согласно условиям договора Поставщик уплачивает Покупателю штраф в размере 10% стоимости непоставленного или недопоставленного в срок товара. При поставке товара не в ассортименте, определенном условиями договора, Поставщик уплачивает штраф в размере 10% стоимости непоставленного товара в ассортименте. Если поставленный товар не соответствует по качеству стандартам, другой нормативно-технической документации, образцам (эталонам) или иным условиям договора, а также если поставлен некомплектный товар, Поставщик уплачивает Покупателю штраф в размере 25 процентов стоимости некачественного либо неукомплектованного товара. Если весь поставленный товар либо его часть не соответствует по качеству условиям договора, Поставщик производит замену некачественного товара за свой счет в течение 7 календарных дней . В случаях поставки ненадлежащего качества или некомплектного товара с поставщика взыскиваются неустойка (штраф) и причиненные такой поставкой убытки без зачета неустойки (штрафа). В случае несоблюдения сроков оплаты товара Покупатель уплачивает Поставщику пеню в размере 0,1 % от неоплаченной суммы за каждый день просрочки, но не более 5% от суммы неоплаченного платежа. Ответственность за формирование стоимости товара, в соответствии с требованиями действующего законодательства, несет Поставщик. В случае предъявления Покупателю со стороны государственных органов экономических санкций за неправильное, необоснованное формирование цен на поставляемые материалы, изделия, требований о завышении стоимости поставляемого товара, Поставщик возмещает в бесспорном порядке Покупателю все предъявленное последнему в течение 10 календарных дней с даты получения Покупателем соответствующего требования. В соответствии со ст. 30 Закона Республики Беларусь от 05.01.2009г. (ред. от 08.07.2015г.) «О товарных биржах» споры по исполнению биржевого договора рассматриваются в Экономическим судом г. Минска, по месту нахождения покупателя, в порядке, установленном хозяйственным процессуальным законодательством. Стороны договорились, что до обращения в Экономический суд г. Минска обязательным является направление претензии (письменного предложения о добровольном урегулирования спора). Срок рассмотрения претензии – 30 календарных дней.
Кабель контрольный | 7х1,0 | КВВГнг(А) | рассматриваются различные стандарты | BYN | 3.1 | 1000 | м | ФРАНКО-СКЛАД ПОКУПАТЕЛЯ Минский район | Предоплата 100% в течение 10 банковских дней с момента регистрации договора на бирже | Поставщик без письменного согласия Покупателя не вправе уступать свои требования к Покупателю третьим лицам, вытекающие из настоящего договора, в том числе налоговым и иным органам в счёт уплаты причитающихся с Поставщика налогов, сборов (пошлин) и иных обязательных платежей в бюджет и внебюджетные фонды, а также взыскиваемых с Поставщика сумм по исполнительным производствам судов. Сумма денежных средств, внесенных в качестве предоплаты, признается коммерческим займом. В случае просрочки исполнения обязательства по поставке товара за пользование коммерческим займом подлежат уплате проценты в трехкратном размере ставки рефинансирования Национального Банка Республики Беларусь, действующей на момент внесения предоплаты, от суммы внесенной предоплаты, за каждый день неисполнения обязательства. Проценты начисляются со дня получения предоплаты до момента поставки товаров. В случае просрочки исполнения Поставщиком своих обязательств по поставке товара либо недопоставки, Поставщик уплачивает Покупателю пеню в размере 0,1 % процента от стоимости не поставленного или недопоставленного в срок товара за каждый день просрочки, но не более 5% от стоимости не поставленного или недопоставленного в срок товара. За не поставку или недопоставку товара согласно условиям договора Поставщик уплачивает Покупателю штраф в размере 10% стоимости непоставленного или недопоставленного в срок товара. При поставке товара не в ассортименте, определенном условиями договора, Поставщик уплачивает штраф в размере 10% стоимости непоставленного товара в ассортименте. Если поставленный товар не соответствует по качеству стандартам, другой нормативно-технической документации, образцам (эталонам) или иным условиям договора, а также если поставлен некомплектный товар, Поставщик уплачивает Покупателю штраф в размере 25 процентов стоимости некачественного либо неукомплектованного товара. Если весь поставленный товар либо его часть не соответствует по качеству условиям договора, Поставщик производит замену некачественного товара за свой счет в течение 7 календарных дней . В случаях поставки ненадлежащего качества или некомплектного товара с поставщика взыскиваются неустойка (штраф) и причиненные такой поставкой убытки без зачета неустойки (штрафа). В случае несоблюдения сроков оплаты товара Покупатель уплачивает Поставщику пеню в размере 0,1 % от неоплаченной суммы за каждый день просрочки, но не более 5% от суммы неоплаченного платежа. Ответственность за формирование стоимости товара, в соответствии с требованиями действующего законодательства, несет Поставщик. В случае предъявления Покупателю со стороны государственных органов экономических санкций за неправильное, необоснованное формирование цен на поставляемые материалы, изделия, требований о завышении стоимости поставляемого товара, Поставщик возмещает в бесспорном порядке Покупателю все предъявленное последнему в течение 10 календарных дней с даты получения Покупателем соответствующего требования. В соответствии со ст. 30 Закона Республики Беларусь от 05.01.2009г. (ред. от 08.07.2015г.) «О товарных биржах» споры по исполнению биржевого договора рассматриваются в Экономическим судом г. Минска, по месту нахождения покупателя, в порядке, установленном хозяйственным процессуальным законодательством. Стороны договорились, что до обращения в Экономический суд г. Минска обязательным является направление претензии (письменного предложения о добровольном урегулирования спора). Срок рассмотрения претензии – 30 календарных дней.
Кабель контрольный | 7х1,0 | КВВГнг(А) | рассматриваются различные стандарты | BYN | 2.87 | 10000 | м | ФРАНКО-СКЛАД ПРОДАВЦА Минск | Предоплата 100% в течение 30 банковских дней с момента регистрации договора на бирже | Поставщик обязуется поставить продукцию бухтами по 200-300 мп. Цена должна быть сформирована с учётом постановления № 116 от 30.12 2022 .О порядке регулирования цен на строительные материалы, изделия, конструкции». Поставщик без письменного согласия Покупателя не вправе уступать свои требования к Покупателю третьим лицам, вытекающие из настоящего договора, в том числе налоговым и иным органам в счёт уплаты причитающихся с Поставщика налогов, сборов (пошлин) и иных обязательных платежей в бюджет и внебюджетные фонды, а также взыскиваемых с Поставщика сумм по исполнительным производствам судов. Сумма денежных средств, внесенных в качестве предоплаты, признается коммерческим займом. В случае просрочки исполнения обязательства по поставке товара за пользование коммерческим займом подлежат уплате проценты в трехкратном размере ставки рефинансирования Национального Банка Республики Беларусь, действующей на момент внесения предоплаты, от суммы внесенной предоплаты, за каждый день неисполнения обязательства. Проценты начисляются со дня получения предоплаты до момента поставки товаров. В случае просрочки исполнения Поставщиком своих обязательств по поставке товара либо недопоставки, Поставщик уплачивает Покупателю пеню в размере 0,1 % процента от стоимости не поставленного или недопоставленного в срок товара за каждый день просрочки, но не более 5% от стоимости не поставленного или недопоставленного в срок товара. За не поставку или недопоставку товара согласно условиям договора Поставщик уплачивает Покупателю штраф в размере 10% стоимости непоставленного или недопоставленного в срок товара. При поставке товара не в ассортименте, определенном условиями договора, Поставщик уплачивает штраф в размере 10% стоимости непоставленного товара в ассортименте. Если поставленный товар не соответствует по качеству стандартам, другой нормативно-технической документации, образцам (эталонам) или иным условиям договора, а также если поставлен некомплектный товар, Поставщик уплачивает Покупателю штраф в размере 25 процентов стоимости некачественного либо неукомплектованного товара. Если весь поставленный товар либо его часть не соответствует по качеству условиям договора, Поставщик производит замену некачественного товара за свой счет в течение 7 календарных дней . В случаях поставки ненадлежащего качества или некомплектного товара с поставщика взыскиваются неустойка (штраф) и причиненные такой поставкой убытки без зачета неустойки (штрафа). В случае несоблюдения сроков оплаты товара Покупатель уплачивает Поставщику пеню в размере 0,1 % от неоплаченной суммы за каждый день просрочки, но не более 5% от суммы неоплаченного платежа. Ответственность за формирование стоимости товара, в соответствии с требованиями действующего законодательства, несет Поставщик. В случае предъявления Покупателю со стороны государственных органов экономических санкций за неправильное, необоснованное формирование цен на поставляемые материалы, изделия, требований о завышении стоимости поставляемого товара, Поставщик возмещает в бесспорном порядке Покупателю все предъявленное последнему в течение 10 календарных дней с даты получения Покупателем соответствующего требования. В соответствии со ст. 30 Закона Республики Беларусь от 05.01.2009г. (ред. от 08.07.2015г.) «О товарных биржах» споры по исполнению биржевого договора рассматриваются в Экономическим судом г. Минска, по месту нахождения покупателя, в порядке, установленном хозяйственным процессуальным законодательством. Стороны договорились, что до обращения в Экономический суд г. Минска обязательным является направление претензии (письменного предложения о добровольном урегулирования спора). Срок рассмотрения претензии – 30 календарных дней.
Кабель контрольный | 7х1,0 | КВВГнг(А) | рассматриваются различные стандарты | BYN | 3.1 | 1000 | м | ФРАНКО-СКЛАД ПОКУПАТЕЛЯ Минский район | Предоплата 100% в течение 10 банковских дней с момента регистрации договора на бирже | Поставщик без письменного согласия Покупателя не вправе уступать свои требования к Покупателю третьим лицам, вытекающие из настоящего договора, в том числе налоговым и иным органам в счёт уплаты причитающихся с Поставщика налогов, сборов (пошлин) и иных обязательных платежей в бюджет и внебюджетные фонды, а также взыскиваемых с Поставщика сумм по исполнительным производствам судов. Сумма денежных средств, внесенных в качестве предоплаты, признается коммерческим займом. В случае просрочки исполнения обязательства по поставке товара за пользование коммерческим займом подлежат уплате проценты в трехкратном размере ставки рефинансирования Национального Банка Республики Беларусь, действующей на момент внесения предоплаты, от суммы внесенной предоплаты, за каждый день неисполнения обязательства. Проценты начисляются со дня получения предоплаты до момента поставки товаров. В случае просрочки исполнения Поставщиком своих обязательств по поставке товара либо недопоставки, Поставщик уплачивает Покупателю пеню в размере 0,1 % процента от стоимости не поставленного или недопоставленного в срок товара за каждый день просрочки, но не более 5% от стоимости не поставленного или недопоставленного в срок товара. За не поставку или недопоставку товара согласно условиям договора Поставщик уплачивает Покупателю штраф в размере 10% стоимости непоставленного или недопоставленного в срок товара. При поставке товара не в ассортименте, определенном условиями договора, Поставщик уплачивает штраф в размере 10% стоимости непоставленного товара в ассортименте. Если поставленный товар не соответствует по качеству стандартам, другой нормативно-технической документации, образцам (эталонам) или иным условиям договора, а также если поставлен некомплектный товар, Поставщик уплачивает Покупателю штраф в размере 25 процентов стоимости некачественного либо неукомплектованного товара. Если весь поставленный товар либо его часть не соответствует по качеству условиям договора, Поставщик производит замену некачественного товара за свой счет в течение 7 календарных дней . В случаях поставки ненадлежащего качества или некомплектного товара с поставщика взыскиваются неустойка (штраф) и причиненные такой поставкой убытки без зачета неустойки (штрафа). В случае несоблюдения сроков оплаты товара Покупатель уплачивает Поставщику пеню в размере 0,1 % от неоплаченной суммы за каждый день просрочки, но не более 5% от суммы неоплаченного платежа. Ответственность за формирование стоимости товара, в соответствии с требованиями действующего законодательства, несет Поставщик. В случае предъявления Покупателю со стороны государственных органов экономических санкций за неправильное, необоснованное формирование цен на поставляемые материалы, изделия, требований о завышении стоимости поставляемого товара, Поставщик возмещает в бесспорном порядке Покупателю все предъявленное последнему в течение 10 календарных дней с даты получения Покупателем соответствующего требования. В соответствии со ст. 30 Закона Республики Беларусь от 05.01.2009г. (ред. от 08.07.2015г.) «О товарных биржах» споры по исполнению биржевого договора рассматриваются в Экономическим судом г. Минска, по месту нахождения покупателя, в порядке, установленном хозяйственным процессуальным законодательством. Стороны договорились, что до обращения в Экономический суд г. Минска обязательным является направление претензии (письменного предложения о добровольном урегулирования спора). Срок рассмотрения претензии – 30 календарных дней.
Кабель контрольный | 7х1,0 | КВВГнг(А)-LS | рассматриваются различные стандарты | BYN | 1 | 5000 | м | ФРАНКО-СКЛАД ПОКУПАТЕЛЯ Гродно | Оплата в течение 20 банковских дней по факту поставки | Для использования при строительстве объектов.Принимается на склад с сертификатом, паспортом качества. Импортного производства принимается на склад с протоколом испытания из независимой лаборатории РБ. Одной длиной
Кабель контрольный | 7х1,0 | КВВГнг(А)-LS | рассматриваются различные стандарты | BYN | 2 | 130 | м | ФРАНКО-СКЛАД ПОКУПАТЕЛЯ Солигорск | Оплата в течение 20 банковских дней по факту поставки | Толеранс 0%. С правом досрочной поставки
Кабель контрольный | 7х1,0 | КВВГнг(А)-LS | рассматриваются различные стандарты | BYN | 1 | 2020 | м | ФРАНКО-СКЛАД ПОКУПАТЕЛЯ Солигорск | Оплата в течение 20 банковских дней по факту поставки | Толеранс 0%. С правом досрочной поставки.
Кабель контрольный | 7х1,0 | КВВГнг(А)LS | рассматриваются различные стандарты | BYN | 2 | 740 | м | ФРАНКО-СКЛАД ПОКУПАТЕЛЯ Солигорск | Оплата в течение 20 банковских дней по факту поставки | Толлеранс 0%. С правом досрочной поставки
Кабель контрольный | 7х1,0 | КВВГЭ | рассматриваются различные стандарты | BYN | 1 | 15000 | м | ФРАНКО-СКЛАД ПОКУПАТЕЛЯ Гродно | Оплата в течение 30 банковских дней по факту поставки | ВХОДНОЙ КОНТРОЛЬ! Поставщик обязан предоставить Сертификат ТР ТС 004/2011, паспорт качества, гарантийное обязательство согласно ГОСТ. Одной длиной, при невозможности поставки согласовать с Покупателем. В случае поставки товара не соответствующего данным условиям, продавец берет на себя все расходы, связанные с возвратом продукции ( приведение товара в вид, соответствующий договору), а также компенсируетПокупателю возможные убытки, которые понесет Покупатель в связи с нарушением условий договора.
Кабель контрольный | 7х1,0 | КВВГЭнг | рассматриваются различные стандарты | BYN | 1 | 15000 | м | ФРАНКО-СКЛАД ПОКУПАТЕЛЯ Гродно | Оплата в течение 30 банковских дней по факту поставки | ВХОДНОЙ КОНТРОЛЬ! Поставщик обязан предоставить Сертификат ТР ТС 004/2011, паспорт качества, гарантийное обязательство согласно ГОСТ. Одной длиной, при невозможности поставки согласовать с Покупателем. В случае поставки товара не соответствующего данным условиям, продавец берет на себя все расходы, связанные с возвратом продукции ( приведение товара в вид, соответствующий договору), а также компенсируетПокупателю возможные убытки, которые понесет Покупатель в связи с нарушением условий договора.
Кабель контрольный | 7х1,0 | КВВГЭнг(А) | рассматриваются различные стандарты | BYN | 1 | 15000 | м | ФРАНКО-СКЛАД ПОКУПАТЕЛЯ Гродно | Оплата в течение 30 банковских дней по факту поставки | ВХОДНОЙ КОНТРОЛЬ! Поставщик обязан предоставить Сертификат ТР ТС 004/2011, паспорт качества, гарантийное обязательство согласно ГОСТ. Одной длиной, при невозможности поставки согласовать с Покупателем. В случае поставки товара не соответствующего данным условиям, продавец берет на себя все расходы, связанные с возвратом продукции ( приведение товара в вид, соответствующий договору), а также компенсируетПокупателю возможные убытки, которые понесет Покупатель в связи с нарушением условий договора.
Кабель контрольный | 7х1,0 | КВВГЭнг(А) | рассматриваются различные стандарты | BYN | 3.3 | 3000 | м | ФРАНКО-СКЛАД ПОКУПАТЕЛЯ Минский район | Предоплата 100% в течение 10 банковских дней с момента регистрации договора на бирже | Поставщик без письменного согласия Покупателя не вправе уступать свои требования к Покупателю третьим лицам, вытекающие из настоящего договора, в том числе налоговым и иным органам в счёт уплаты причитающихся с Поставщика налогов, сборов (пошлин) и иных обязательных платежей в бюджет и внебюджетные фонды, а также взыскиваемых с Поставщика сумм по исполнительным производствам судов. Сумма денежных средств, внесенных в качестве предоплаты, признается коммерческим займом. В случае просрочки исполнения обязательства по поставке товара за пользование коммерческим займом подлежат уплате проценты в трехкратном размере ставки рефинансирования Национального Банка Республики Беларусь, действующей на момент внесения предоплаты, от суммы внесенной предоплаты, за каждый день неисполнения обязательства. Проценты начисляются со дня получения предоплаты до момента поставки товаров. В случае просрочки исполнения Поставщиком своих обязательств по поставке товара либо недопоставки, Поставщик уплачивает Покупателю пеню в размере 0,1 % процента от стоимости не поставленного или недопоставленного в срок товара за каждый день просрочки, но не более 5% от стоимости не поставленного или недопоставленного в срок товара. За не поставку или недопоставку товара согласно условиям договора Поставщик уплачивает Покупателю штраф в размере 10% стоимости непоставленного или недопоставленного в срок товара. При поставке товара не в ассортименте, определенном условиями договора, Поставщик уплачивает штраф в размере 10% стоимости непоставленного товара в ассортименте. Если поставленный товар не соответствует по качеству стандартам, другой нормативно-технической документации, образцам (эталонам) или иным условиям договора, а также если поставлен некомплектный товар, Поставщик уплачивает Покупателю штраф в размере 25 процентов стоимости некачественного либо неукомплектованного товара. Если весь поставленный товар либо его часть не соответствует по качеству условиям договора, Поставщик производит замену некачественного товара за свой счет в течение 7 календарных дней . В случаях поставки ненадлежащего качества или некомплектного товара с поставщика взыскиваются неустойка (штраф) и причиненные такой поставкой убытки без зачета неустойки (штрафа). В случае несоблюдения сроков оплаты товара Покупатель уплачивает Поставщику пеню в размере 0,1 % от неоплаченной суммы за каждый день просрочки, но не более 5% от суммы неоплаченного платежа. Ответственность за формирование стоимости товара, в соответствии с требованиями действующего законодательства, несет Поставщик. В случае предъявления Покупателю со стороны государственных органов экономических санкций за неправильное, необоснованное формирование цен на поставляемые материалы, изделия, требований о завышении стоимости поставляемого товара, Поставщик возмещает в бесспорном порядке Покупателю все предъявленное последнему в течение 10 календарных дней с даты получения Покупателем соответствующего требования. В соответствии со ст. 30 Закона Республики Беларусь от 05.01.2009г. (ред. от 08.07.2015г.) «О товарных биржах» споры по исполнению биржевого договора рассматриваются в Экономическим судом г. Минска, по месту нахождения покупателя, в порядке, установленном хозяйственным процессуальным законодательством. Стороны договорились, что до обращения в Экономический суд г. Минска обязательным является направление претензии (письменного предложения о добровольном урегулирования спора). Срок рассмотрения претензии – 30 календарных дней.
Кабель контрольный | 7х1,0 | КВВГЭнг(А) | рассматриваются различные стандарты | BYN | 3.3 | 3000 | м | ФРАНКО-СКЛАД ПОКУПАТЕЛЯ Минский район | Предоплата 100% в течение 10 банковских дней с момента регистрации договора на бирже | Поставщик без письменного согласия Покупателя не вправе уступать свои требования к Покупателю третьим лицам, вытекающие из настоящего договора, в том числе налоговым и иным органам в счёт уплаты причитающихся с Поставщика налогов, сборов (пошлин) и иных обязательных платежей в бюджет и внебюджетные фонды, а также взыскиваемых с Поставщика сумм по исполнительным производствам судов. Сумма денежных средств, внесенных в качестве предоплаты, признается коммерческим займом. В случае просрочки исполнения обязательства по поставке товара за пользование коммерческим займом подлежат уплате проценты в трехкратном размере ставки рефинансирования Национального Банка Республики Беларусь, действующей на момент внесения предоплаты, от суммы внесенной предоплаты, за каждый день неисполнения обязательства. Проценты начисляются со дня получения предоплаты до момента поставки товаров. В случае просрочки исполнения Поставщиком своих обязательств по поставке товара либо недопоставки, Поставщик уплачивает Покупателю пеню в размере 0,1 % процента от стоимости не поставленного или недопоставленного в срок товара за каждый день просрочки, но не более 5% от стоимости не поставленного или недопоставленного в срок товара. За не поставку или недопоставку товара согласно условиям договора Поставщик уплачивает Покупателю штраф в размере 10% стоимости непоставленного или недопоставленного в срок товара. При поставке товара не в ассортименте, определенном условиями договора, Поставщик уплачивает штраф в размере 10% стоимости непоставленного товара в ассортименте. Если поставленный товар не соответствует по качеству стандартам, другой нормативно-технической документации, образцам (эталонам) или иным условиям договора, а также если поставлен некомплектный товар, Поставщик уплачивает Покупателю штраф в размере 25 процентов стоимости некачественного либо неукомплектованного товара. Если весь поставленный товар либо его часть не соответствует по качеству условиям договора, Поставщик производит замену некачественного товара за свой счет в течение 7 календарных дней . В случаях поставки ненадлежащего качества или некомплектного товара с поставщика взыскиваются неустойка (штраф) и причиненные такой поставкой убытки без зачета неустойки (штрафа). В случае несоблюдения сроков оплаты товара Покупатель уплачивает Поставщику пеню в размере 0,1 % от неоплаченной суммы за каждый день просрочки, но не более 5% от суммы неоплаченного платежа. Ответственность за формирование стоимости товара, в соответствии с требованиями действующего законодательства, несет Поставщик. В случае предъявления Покупателю со стороны государственных органов экономических санкций за неправильное, необоснованное формирование цен на поставляемые материалы, изделия, требований о завышении стоимости поставляемого товара, Поставщик возмещает в бесспорном порядке Покупателю все предъявленное последнему в течение 10 календарных дней с даты получения Покупателем соответствующего требования. В соответствии со ст. 30 Закона Республики Беларусь от 05.01.2009г. (ред. от 08.07.2015г.) «О товарных биржах» споры по исполнению биржевого договора рассматриваются в Экономическим судом г. Минска, по месту нахождения покупателя, в порядке, установленном хозяйственным процессуальным законодательством. Стороны договорились, что до обращения в Экономический суд г. Минска обязательным является направление претензии (письменного предложения о добровольном урегулирования спора). Срок рассмотрения претензии – 30 календарных дней.
Кабель контрольный | 7х1,0 | КВВГЭнг(А)-FRLS | рассматриваются различные стандарты | BYN | 2 | 215 | м | ФРАНКО-СКЛАД ПОКУПАТЕЛЯ Солигорск | Оплата в течение 20 банковских дней по факту поставки | Толеранс 0%. С правом досрочной поставки
Кабель контрольный | 7х1,0 | КВВГЭнг(А)-LS | рассматриваются различные стандарты | BYN | 1 | 15000 | м | ФРАНКО-СКЛАД ПОКУПАТЕЛЯ Гродно | Оплата в течение 30 банковских дней по факту поставки | ВХОДНОЙ КОНТРОЛЬ! Поставщик обязан предоставить Сертификат ТР ТС 004/2011, паспорт качества, гарантийное обязательство согласно ГОСТ. Одной длиной, при невозможности поставки согласовать с Покупателем. В случае поставки товара не соответствующего данным условиям, продавец берет на себя все расходы, связанные с возвратом продукции ( приведение товара в вид, соответствующий договору), а также компенсируетПокупателю возможные убытки, которые понесет Покупатель в связи с нарушением условий договора.
Кабель контрольный | 7х1,0 | КВВГЭнг(А)-LS | рассматриваются различные стандарты | BYN | 3.25 | 10000 | м | ФРАНКО-СКЛАД ПРОДАВЦА Минск | Предоплата 100% в течение 30 банковских дней с момента регистрации договора на бирже | Поставщик обязуется поставить продукцию бухтами по 200-300 мп. Цена должна быть сформирована с учётом постановления № 116 от 30.12 2022 .О порядке регулирования цен на строительные материалы, изделия, конструкции». Поставщик без письменного согласия Покупателя не вправе уступать свои требования к Покупателю третьим лицам, вытекающие из настоящего договора, в том числе налоговым и иным органам в счёт уплаты причитающихся с Поставщика налогов, сборов (пошлин) и иных обязательных платежей в бюджет и внебюджетные фонды, а также взыскиваемых с Поставщика сумм по исполнительным производствам судов. Сумма денежных средств, внесенных в качестве предоплаты, признается коммерческим займом. В случае просрочки исполнения обязательства по поставке товара за пользование коммерческим займом подлежат уплате проценты в трехкратном размере ставки рефинансирования Национального Банка Республики Беларусь, действующей на момент внесения предоплаты, от суммы внесенной предоплаты, за каждый день неисполнения обязательства. Проценты начисляются со дня получения предоплаты до момента поставки товаров. В случае просрочки исполнения Поставщиком своих обязательств по поставке товара либо недопоставки, Поставщик уплачивает Покупателю пеню в размере 0,1 % процента от стоимости не поставленного или недопоставленного в срок товара за каждый день просрочки, но не более 5% от стоимости не поставленного или недопоставленного в срок товара. За не поставку или недопоставку товара согласно условиям договора Поставщик уплачивает Покупателю штраф в размере 10% стоимости непоставленного или недопоставленного в срок товара. При поставке товара не в ассортименте, определенном условиями договора, Поставщик уплачивает штраф в размере 10% стоимости непоставленного товара в ассортименте. Если поставленный товар не соответствует по качеству стандартам, другой нормативно-технической документации, образцам (эталонам) или иным условиям договора, а также если поставлен некомплектный товар, Поставщик уплачивает Покупателю штраф в размере 25 процентов стоимости некачественного либо неукомплектованного товара. Если весь поставленный товар либо его часть не соответствует по качеству условиям договора, Поставщик производит замену некачественного товара за свой счет в течение 7 календарных дней . В случаях поставки ненадлежащего качества или некомплектного товара с поставщика взыскиваются неустойка (штраф) и причиненные такой поставкой убытки без зачета неустойки (штрафа). В случае несоблюдения сроков оплаты товара Покупатель уплачивает Поставщику пеню в размере 0,1 % от неоплаченной суммы за каждый день просрочки, но не более 5% от суммы неоплаченного платежа. Ответственность за формирование стоимости товара, в соответствии с требованиями действующего законодательства, несет Поставщик. В случае предъявления Покупателю со стороны государственных органов экономических санкций за неправильное, необоснованное формирование цен на поставляемые материалы, изделия, требований о завышении стоимости поставляемого товара, Поставщик возмещает в бесспорном порядке Покупателю все предъявленное последнему в течение 10 календарных дней с даты получения Покупателем соответствующего требования. В соответствии со ст. 30 Закона Республики Беларусь от 05.01.2009г. (ред. от 08.07.2015г.) «О товарных биржах» споры по исполнению биржевого договора рассматриваются в Экономическим судом г. Минска, по месту нахождения покупателя, в порядке, установленном хозяйственным процессуальным законодательством. Стороны договорились, что до обращения в Экономический суд г. Минска обязательным является направление претензии (письменного предложения о добровольном урегулирования спора). Срок рассмотрения претензии – 30 календарных дней.
Кабель контрольный | 7х1,0 | КВВГЭнг(А)-LS | рассматриваются различные стандарты | BYN | 3.25 | 10000 | м | ФРАНКО-СКЛАД ПРОДАВЦА Минск | Предоплата 100% в течение 30 банковских дней с момента регистрации договора на бирже | Поставщик обязуется поставить продукцию бухтами по 200-300 мп. Цена должна быть сформирована с учётом постановления № 116 от 30.12 2022 .О порядке регулирования цен на строительные материалы, изделия, конструкции». Поставщик без письменного согласия Покупателя не вправе уступать свои требования к Покупателю третьим лицам, вытекающие из настоящего договора, в том числе налоговым и иным органам в счёт уплаты причитающихся с Поставщика налогов, сборов (пошлин) и иных обязательных платежей в бюджет и внебюджетные фонды, а также взыскиваемых с Поставщика сумм по исполнительным производствам судов. Сумма денежных средств, внесенных в качестве предоплаты, признается коммерческим займом. В случае просрочки исполнения обязательства по поставке товара за пользование коммерческим займом подлежат уплате проценты в трехкратном размере ставки рефинансирования Национального Банка Республики Беларусь, действующей на момент внесения предоплаты, от суммы внесенной предоплаты, за каждый день неисполнения обязательства. Проценты начисляются со дня получения предоплаты до момента поставки товаров. В случае просрочки исполнения Поставщиком своих обязательств по поставке товара либо недопоставки, Поставщик уплачивает Покупателю пеню в размере 0,1 % процента от стоимости не поставленного или недопоставленного в срок товара за каждый день просрочки, но не более 5% от стоимости не поставленного или недопоставленного в срок товара. За не поставку или недопоставку товара согласно условиям договора Поставщик уплачивает Покупателю штраф в размере 10% стоимости непоставленного или недопоставленного в срок товара. При поставке товара не в ассортименте, определенном условиями договора, Поставщик уплачивает штраф в размере 10% стоимости непоставленного товара в ассортименте. Если поставленный товар не соответствует по качеству стандартам, другой нормативно-технической документации, образцам (эталонам) или иным условиям договора, а также если поставлен некомплектный товар, Поставщик уплачивает Покупателю штраф в размере 25 процентов стоимости некачественного либо неукомплектованного товара. Если весь поставленный товар либо его часть не соответствует по качеству условиям договора, Поставщик производит замену некачественного товара за свой счет в течение 7 календарных дней . В случаях поставки ненадлежащего качества или некомплектного товара с поставщика взыскиваются неустойка (штраф) и причиненные такой поставкой убытки без зачета неустойки (штрафа). В случае несоблюдения сроков оплаты товара Покупатель уплачивает Поставщику пеню в размере 0,1 % от неоплаченной суммы за каждый день просрочки, но не более 5% от суммы неоплаченного платежа. Ответственность за формирование стоимости товара, в соответствии с требованиями действующего законодательства, несет Поставщик. В случае предъявления Покупателю со стороны государственных органов экономических санкций за неправильное, необоснованное формирование цен на поставляемые материалы, изделия, требований о завышении стоимости поставляемого товара, Поставщик возмещает в бесспорном порядке Покупателю все предъявленное последнему в течение 10 календарных дней с даты получения Покупателем соответствующего требования. В соответствии со ст. 30 Закона Республики Беларусь от 05.01.2009г. (ред. от 08.07.2015г.) «О товарных биржах» споры по исполнению биржевого договора рассматриваются в Экономическим судом г. Минска, по месту нахождения покупателя, в порядке, установленном хозяйственным процессуальным законодательством. Стороны договорились, что до обращения в Экономический суд г. Минска обязательным является направление претензии (письменного предложения о добровольном урегулирования спора). Срок рассмотрения претензии – 30 календарных дней.
Кабель контрольный | 7х1,0 | КВВГЭнг(А)-LS | рассматриваются различные стандарты | BYN | 2 | 580 | м | ФРАНКО-СКЛАД ПОКУПАТЕЛЯ Солигорск | Оплата в течение 20 банковских дней по факту поставки | Толлеранс 0%. Допускаются аналоги. С правом досрочной поставки
Кабель контрольный | 7х1,0 | КВКбШв | рассматриваются различные стандарты | BYN | 1 | 1000 | м | ФРАНКО-СКЛАД ПОКУПАТЕЛЯ Гродно | Оплата в течение 30 банковских дней по факту поставки | Одной длиной.При поставке предоставляется оригинал протокола испытаний на соответствие, указанному поставщиком ГОСТ аккредитованной независимой лаборатории РБ по следующим проверяемым параметрам: 1. Электрическое сопротивление токопроводящей жилы. 2. Механические свойства изоляции до старения.3. Механические свойства оболочки до старения.4. Геометрические параметры токопроводящей жилы 5. Геометрические параметры изоляции, включая промежуточные слои. 6. Геометрические параметры оболочки. При указании ссылки на ТУ обязательно необходимо указывать ссылку на конкретный ГОСТ. Предоставление при поставке сертификата ТРТС. При получении Покупатель произведет испытание кабеля в собственной лаборатории, в случае не прохождения испытаний, Продавец оплачивает произведенные испытания и производит замену кабеля. Оплата только после получения положительных результатов испытаний
Кабель контрольный | 7х1,0 | КВКбШв | рассматриваются различные стандарты | BYN | 1 | 15000 | м | ФРАНКО-СКЛАД ПОКУПАТЕЛЯ Гродно | Оплата в течение 30 банковских дней по факту поставки | Одной длиной, при невозможности поставки согласовать с Покупателем.При поставке предоставляется оригинал протокола испытаний на соответствие, указанному поставщиком ГОСТ аккредитованной независимой лаборатории РБ по следующим проверяемым параметрам: 1. Электрическое сопротивление токопроводящей жилы. 2. Механические свойства изоляции до старения.3. Механические свойства оболочки до старения.4. Геометрические параметры токопроводящей жилы 5. Геометрические параметры изоляции, включая промежуточные слои. 6. Геометрические параметры оболочки. При указании ссылки на ТУ обязательно необходимо указывать ссылку на конкретный ГОСТ. Предоставление при поставке сертификата ТРТС. При получении Покупатель произведет испытание кабеля в собственной лаборатории, в случае не прохождения испытаний, Продавец оплачивает произведенные испытания и производит замену кабеля. Оплата только после получения положительных результатов испытаний
Кабель контрольный | 7х1,0 | КВКбШвнг(А) | рассматриваются различные стандарты | BYN | 1 | 1000 | м | ФРАНКО-СКЛАД ПОКУПАТЕЛЯ Гродно | Оплата в течение 30 банковских дней по факту поставки | Одной длиной.При поставке предоставляется оригинал протокола испытаний на соответствие, указанному поставщиком ГОСТ аккредитованной независимой лаборатории РБ по следующим проверяемым параметрам: 1. Электрическое сопротивление токопроводящей жилы. 2. Механические свойства изоляции до старения.3. Механические свойства оболочки до старения.4. Геометрические параметры токопроводящей жилы 5. Геометрические параметры изоляции, включая промежуточные слои. 6. Геометрические параметры оболочки. При указании ссылки на ТУ обязательно необходимо указывать ссылку на конкретный ГОСТ. Предоставление при поставке сертификата ТРТС. При получении Покупатель произведет испытание кабеля в собственной лаборатории, в случае не прохождения испытаний, Продавец оплачивает произведенные испытания и производит замену кабеля. Оплата только после получения положительных результатов испытаний
Кабель контрольный | 7х1,5 | КВББШВ | рассматриваются различные стандарты | BYN | 1 | 15000 | м | ФРАНКО-СКЛАД ПОКУПАТЕЛЯ Гродно | Оплата в течение 30 банковских дней по факту поставки | Одной длиной, при невозможности поставки согласовать с Покупателем.При поставке предоставляется оригинал протокола испытаний на соответствие, указанному поставщиком ГОСТ аккредитованной независимой лаборатории РБ по следующим проверяемым параметрам: 1. Электрическое сопротивление токопроводящей жилы. 2. Механические свойства изоляции до старения.3. Механические свойства оболочки до старения.4. Геометрические параметры токопроводящей жилы 5. Геометрические параметры изоляции, включая промежуточные слои. 6. Геометрические параметры оболочки. При указании ссылки на ТУ обязательно необходимо указывать ссылку на конкретный ГОСТ. Предоставление при поставке сертификата ТРТС. При получении Покупатель произведет испытание кабеля в собственной лаборатории, в случае не прохождения испытаний, Продавец оплачивает произведенные испытания и производит замену кабеля. Оплата только после получения положительных результатов испытаний
Кабель контрольный | 7х1,5 | КВБбШв | рассматриваются различные стандарты | BYN | 1 | 15000 | м | ФРАНКО-СКЛАД ПОКУПАТЕЛЯ Гродно | Оплата в течение 30 банковских дней по факту поставки | В бухтах по 500м.Дополнительная информация: При поставке предоставляется оригинал протокола испытаний на соответствие, указанному поставщиком ГОСТ аккредитованной независимой лаборатории РБ по следующим проверяемым параметрам: 1. Электрическое сопротивление токопроводящей жилы. 2. Механические свойства изоляции до старения.3. Механические свойства оболочки до старения.4. Геометрические параметры токопроводящей жилы 5. Геометрические параметры изоляции, включая промежуточные слои. 6. Геометрические параметры оболочки. При указании ссылки на ТУ обязательно необходимо указывать ссылку на конкретный ГОСТ. Предоставление при поставке сертификата ТРТС. При получении Покупатель произведет испытание кабеля в собственной лаборатории, в случае не прохождения испытаний, Продавец оплачивает произведенные испытания и производит замену кабеля. Оплата только после получения положительных результатов испытаний
Кабель контрольный | 7х1,5 | КВБбШвнг(А) | рассматриваются различные стандарты | BYN | 50 | 165 | м | ФРАНКО-СКЛАД ПОКУПАТЕЛЯ Минск | Предоплата 50% в течение 10 банковских дней с момента регистрации договора на бирже и 50% в течение 10 банковских дней по факту поставки | Производство 2022-2023г. гарантия,паспорт, сертификат соответствия
Кабель контрольный | 7х1,5 | КВБбШвнг(А)-LS | рассматриваются различные стандарты | BYN | 50 | 165 | м | ФРАНКО-СКЛАД ПОКУПАТЕЛЯ Минск | Предоплата 50% в течение 10 банковских дней с момента регистрации договора на бирже и 50% в течение 10 банковских дней по факту поставки | Производство 2022-2023г. гарантия,паспорт, сертификат соответствия
Кабель контрольный | 7х1,5 | КВББШнг(А)-LS | рассматриваются различные стандарты | BYN | 2 | 200 | м | ФРАНКО-СКЛАД ПОКУПАТЕЛЯ Солигорск | Оплата в течение 20 банковских дней по факту поставки | 80+120. Рассматриваются аналоги, в том числе по марке. С правом досрочной поставки.
Кабель контрольный | 7х1,5 | КВБШв | рассматриваются различные стандарты | BYN | 1 | 15000 | м | ФРАНКО-СКЛАД ПОКУПАТЕЛЯ Гродно | Оплата в течение 30 банковских дней по факту поставки | Одной длиной, при невозможности поставки согласовать с Покупателем.При поставке предоставляется оригинал протокола испытаний на соответствие, указанному поставщиком ГОСТ аккредитованной независимой лаборатории РБ по следующим проверяемым параметрам: 1. Электрическое сопротивление токопроводящей жилы. 2. Механические свойства изоляции до старения.3. Механические свойства оболочки до старения.4. Геометрические параметры токопроводящей жилы 5. Геометрические параметры изоляции, включая промежуточные слои. 6. Геометрические параметры оболочки. При указании ссылки на ТУ обязательно необходимо указывать ссылку на конкретный ГОСТ. Предоставление при поставке сертификата ТРТС. При получении Покупатель произведет испытание кабеля в собственной лаборатории, в случае не прохождения испытаний, Продавец оплачивает произведенные испытания и производит замену кабеля. Оплата только после получения положительных результатов испытаний
Кабель контрольный | 7х1,5 | КВВГ | рассматриваются различные стандарты | BYN | 1 | 15000 | м | ФРАНКО-СКЛАД ПОКУПАТЕЛЯ Гродно | Оплата в течение 30 банковских дней по факту поставки | В бухтах по 500м.Дополнительная информация: При поставке предоставляется оригинал протокола испытаний на соответствие, указанному поставщиком ГОСТ аккредитованной независимой лаборатории РБ по следующим проверяемым параметрам: 1. Электрическое сопротивление токопроводящей жилы. 2. Механические свойства изоляции до старения.3. Механические свойства оболочки до старения.4. Геометрические параметры токопроводящей жилы 5. Геометрические параметры изоляции, включая промежуточные слои. 6. Геометрические параметры оболочки. При указании ссылки на ТУ обязательно необходимо указывать ссылку на конкретный ГОСТ. Предоставление при поставке сертификата ТРТС. При получении Покупатель произведет испытание кабеля в собственной лаборатории, в случае не прохождения испытаний, Продавец оплачивает произведенные испытания и производит замену кабеля. Оплата только после получения положительных результатов испытаний
Кабель контрольный | 7х1,5 | КВВГзнг | рассматриваются различные стандарты | BYN | 2 | 110 | м | ФРАНКО-СКЛАД ПОКУПАТЕЛЯ Солигорск | Оплата в течение 20 банковских дней по факту поставки | ТУ BY 300528652.2002. С правом досрочной поставки.
Кабель контрольный | 7х1,5 | КВВГнг(А) | рассматриваются различные стандарты | BYN | 1.7 | 1000 | м | ФРАНКО-СКЛАД ПОКУПАТЕЛЯ Минск | Оплата в течение 10 банковских дней по факту поставки | Цельным метражем. Рассматриваются различные марки.
Кабель контрольный | 7х1,5 | КВВГнг(А) | рассматриваются различные стандарты | BYN | 2 | 1000 | м | ФРАНКО-СКЛАД ПОКУПАТЕЛЯ Гомель | Оплата в течение 20 банковских дней по факту поставки
Кабель контрольный | 7х1,5 | КВВГнг(А)-LS | рассматриваются различные стандарты | BYN | 1 | 5000 | м | ФРАНКО-СКЛАД ПОКУПАТЕЛЯ Гродно | Оплата в течение 20 банковских дней по факту поставки | Для использования при строительстве объектов.Принимается на склад с сертификатом, паспортом качества. Импортного производства принимается на склад с протоколом испытания из независимой лаборатории РБ. Одной длиной
Кабель контрольный | 7х1,5 | КВВГнг(А)-LS | рассматриваются различные стандарты | BYN | 1.5 | 10000 | м | ФРАНКО-СКЛАД ПРОДАВЦА Минск | Предоплата 100% в течение 30 банковских дней с момента регистрации договора на бирже | Поставщик обязуется поставить продукцию бухтами по 200-300 мп. Цена должна быть сформирована с учётом постановления № 116 от 30.12 2022 .О порядке регулирования цен на строительные материалы, изделия, конструкции». Поставщик без письменного согласия Покупателя не вправе уступать свои требования к Покупателю третьим лицам, вытекающие из настоящего договора, в том числе налоговым и иным органам в счёт уплаты причитающихся с Поставщика налогов, сборов (пошлин) и иных обязательных платежей в бюджет и внебюджетные фонды, а также взыскиваемых с Поставщика сумм по исполнительным производствам судов. Сумма денежных средств, внесенных в качестве предоплаты, признается коммерческим займом. В случае просрочки исполнения обязательства по поставке товара за пользование коммерческим займом подлежат уплате проценты в трехкратном размере ставки рефинансирования Национального Банка Республики Беларусь, действующей на момент внесения предоплаты, от суммы внесенной предоплаты, за каждый день неисполнения обязательства. Проценты начисляются со дня получения предоплаты до момента поставки товаров. В случае просрочки исполнения Поставщиком своих обязательств по поставке товара либо недопоставки, Поставщик уплачивает Покупателю пеню в размере 0,1 % процента от стоимости не поставленного или недопоставленного в срок товара за каждый день просрочки, но не более 5% от стоимости не поставленного или недопоставленного в срок товара. За не поставку или недопоставку товара согласно условиям договора Поставщик уплачивает Покупателю штраф в размере 10% стоимости непоставленного или недопоставленного в срок товара. При поставке товара не в ассортименте, определенном условиями договора, Поставщик уплачивает штраф в размере 10% стоимости непоставленного товара в ассортименте. Если поставленный товар не соответствует по качеству стандартам, другой нормативно-технической документации, образцам (эталонам) или иным условиям договора, а также если поставлен некомплектный товар, Поставщик уплачивает Покупателю штраф в размере 25 процентов стоимости некачественного либо неукомплектованного товара. Если весь поставленный товар либо его часть не соответствует по качеству условиям договора, Поставщик производит замену некачественного товара за свой счет в течение 7 календарных дней . В случаях поставки ненадлежащего качества или некомплектного товара с поставщика взыскиваются неустойка (штраф) и причиненные такой поставкой убытки без зачета неустойки (штрафа). В случае несоблюдения сроков оплаты товара Покупатель уплачивает Поставщику пеню в размере 0,1 % от неоплаченной суммы за каждый день просрочки, но не более 5% от суммы неоплаченного платежа. Ответственность за формирование стоимости товара, в соответствии с требованиями действующего законодательства, несет Поставщик. В случае предъявления Покупателю со стороны государственных органов экономических санкций за неправильное, необоснованное формирование цен на поставляемые материалы, изделия, требований о завышении стоимости поставляемого товара, Поставщик возмещает в бесспорном порядке Покупателю все предъявленное последнему в течение 10 календарных дней с даты получения Покупателем соответствующего требования. В соответствии со ст. 30 Закона Республики Беларусь от 05.01.2009г. (ред. от 08.07.2015г.) «О товарных биржах» споры по исполнению биржевого договора рассматриваются в Экономическим судом г. Минска, по месту нахождения покупателя, в порядке, установленном хозяйственным процессуальным законодательством. Стороны договорились, что до обращения в Экономический суд г. Минска обязательным является направление претензии (письменного предложения о добровольном урегулирования спора). Срок рассмотрения претензии – 30 календарных дней.
Кабель контрольный | 7х1,5 | КВВГнг(А)-LS | рассматриваются различные стандарты | BYN | 1.5 | 10000 | м | ФРАНКО-СКЛАД ПРОДАВЦА Минск | Предоплата 100% в течение 30 банковских дней с момента регистрации договора на бирже | Поставщик обязуется поставить продукцию бухтами по 200-300 мп. Цена должна быть сформирована с учётом постановления № 116 от 30.12 2022 .О порядке регулирования цен на строительные материалы, изделия, конструкции». Поставщик без письменного согласия Покупателя не вправе уступать свои требования к Покупателю третьим лицам, вытекающие из настоящего договора, в том числе налоговым и иным органам в счёт уплаты причитающихся с Поставщика налогов, сборов (пошлин) и иных обязательных платежей в бюджет и внебюджетные фонды, а также взыскиваемых с Поставщика сумм по исполнительным производствам судов. Сумма денежных средств, внесенных в качестве предоплаты, признается коммерческим займом. В случае просрочки исполнения обязательства по поставке товара за пользование коммерческим займом подлежат уплате проценты в трехкратном размере ставки рефинансирования Национального Банка Республики Беларусь, действующей на момент внесения предоплаты, от суммы внесенной предоплаты, за каждый день неисполнения обязательства. Проценты начисляются со дня получения предоплаты до момента поставки товаров. В случае просрочки исполнения Поставщиком своих обязательств по поставке товара либо недопоставки, Поставщик уплачивает Покупателю пеню в размере 0,1 % процента от стоимости не поставленного или недопоставленного в срок товара за каждый день просрочки, но не более 5% от стоимости не поставленного или недопоставленного в срок товара. За не поставку или недопоставку товара согласно условиям договора Поставщик уплачивает Покупателю штраф в размере 10% стоимости непоставленного или недопоставленного в срок товара. При поставке товара не в ассортименте, определенном условиями договора, Поставщик уплачивает штраф в размере 10% стоимости непоставленного товара в ассортименте. Если поставленный товар не соответствует по качеству стандартам, другой нормативно-технической документации, образцам (эталонам) или иным условиям договора, а также если поставлен некомплектный товар, Поставщик уплачивает Покупателю штраф в размере 25 процентов стоимости некачественного либо неукомплектованного товара. Если весь поставленный товар либо его часть не соответствует по качеству условиям договора, Поставщик производит замену некачественного товара за свой счет в течение 7 календарных дней . В случаях поставки ненадлежащего качества или некомплектного товара с поставщика взыскиваются неустойка (штраф) и причиненные такой поставкой убытки без зачета неустойки (штрафа). В случае несоблюдения сроков оплаты товара Покупатель уплачивает Поставщику пеню в размере 0,1 % от неоплаченной суммы за каждый день просрочки, но не более 5% от суммы неоплаченного платежа. Ответственность за формирование стоимости товара, в соответствии с требованиями действующего законодательства, несет Поставщик. В случае предъявления Покупателю со стороны государственных органов экономических санкций за неправильное, необоснованное формирование цен на поставляемые материалы, изделия, требований о завышении стоимости поставляемого товара, Поставщик возмещает в бесспорном порядке Покупателю все предъявленное последнему в течение 10 календарных дней с даты получения Покупателем соответствующего требования. В соответствии со ст. 30 Закона Республики Беларусь от 05.01.2009г. (ред. от 08.07.2015г.) «О товарных биржах» споры по исполнению биржевого договора рассматриваются в Экономическим судом г. Минска, по месту нахождения покупателя, в порядке, установленном хозяйственным процессуальным законодательством. Стороны договорились, что до обращения в Экономический суд г. Минска обязательным является направление претензии (письменного предложения о добровольном урегулирования спора). Срок рассмотрения претензии – 30 календарных дней.
Кабель контрольный | 7х1,5 | КВВГнг(А)-LS | рассматриваются различные стандарты | BYN | 2 | 500 | м | ФРАНКО-СКЛАД ПОКУПАТЕЛЯ Гомель | Оплата в течение 20 банковских дней по факту поставки | для строительства жилых домов
Кабель контрольный | 7х1,5 | КВВГнг(А)-LS | рассматриваются различные стандарты | BYN | 4.46 | 1732 | м | ФРАНКО-СКЛАД ПОКУПАТЕЛЯ Гродно | Оплата в течение 20 банковских дней по факту поставки | При указании ссылки на ТУ обязательно необходимо указывать ссылку на конкретный ГОСТ. Предоставление при поставке сертификата ТРТС.В случае поставки некачественного товара (по результатам входного контроля) и несоответствующего требуемым характеристикам, товар подлежит возврату Продавцу (транспортом и за счет Продавца), при этом Продавец компенсирует Покупателю расходы по входному контролю, а также оплачивает штраф в размере 10% от стоимости некачественного товара. Данный штраф не взыскивается, если Продавец произведет замену некачественного товара на товар соответствующего качества в 30-ти дневный срок с момента получения уведомления от Покупателя. За несвоевременную замену товара Продавец оплачивает Покупателю пеню в размере 0,1% за каждый день просрочки от стоимости товара.В случае отказа от поставки товара Продавец уплачивает Покупателю 20% от стоимости товара.Заезд автотранспорта на территорию предприятия Покупателя, осуществляется строго с грузами, предназначающимися Покупателю. Автотранспорт должен иметь действующий техосмотр.Запрещен внос (ввоз) и использование на территории Покупателя смартфонов, планшетов и других устройств с функциями фото- видеофиксации и подключением к сети Интернет.
Кабель контрольный | 7х1,5 | КВВГнг(А)-LS | рассматриваются различные стандарты | BYN | 5.41 | 75 | м | ФРАНКО-СКЛАД ПОКУПАТЕЛЯ Могилев | Оплата в течение 30 банковских дней по факту поставки | Документы о качестве обязательно с ТТН
Кабель контрольный | 7х1,5 | КВВГнг(А)-LS | рассматриваются различные стандарты | BYN | 5 | 110 | м | ФРАНКО-СКЛАД ПРОДАВЦА Минский район | Предоплата 100% в течение 10 банковских дней с момента регистрации договора на бирже | 660В. Производство 2024-2025г, гарантия, паспорт, сертификат соответствия
Кабель контрольный | 7х1,5 | КВВГнг(А)-LS | рассматриваются различные стандарты | BYN | 2 | 1310 | м | ФРАНКО-СКЛАД ПОКУПАТЕЛЯ Солигорск | Оплата в течение 20 банковских дней по факту поставки | Толеранс 0%. Допускается аналог.С правом досрочной поставки
Кабель контрольный | 7х1,5 | КВВГнг(А)-LS | рассматриваются различные стандарты | BYN | 2 | 4295 | м | ФРАНКО-СКЛАД ПОКУПАТЕЛЯ Сморгонь | Оплата в течение 20 банковских дней по факту поставки | отрезки 1525+1395+665+710м. С правом досрочной поставки.
Кабель контрольный | 7х1,5 | КВВГнг(А)-LS | рассматриваются различные стандарты | BYN | 1 | 1560 | м | ФРАНКО-СКЛАД ПОКУПАТЕЛЯ Солигорск | Оплата в течение 20 банковских дней по факту поставки | Отрезки 665м+895м. Толеранс 0%. С правом досрочной поставки.
Кабель контрольный | 7х1,5 | КВВГнг(А)-LS | рассматриваются различные стандарты | BYN | 5.42 | 25 | м | ФРАНКО-СКЛАД ПОКУПАТЕЛЯ Могилев | Оплата в течение 30 банковских дней по факту поставки | Документы о качестве обязательно с ТТН
Кабель контрольный | 7х1,5 | КВВГнг(А)-LSLTx | рассматриваются различные стандарты | BYN | 5.41 | 350 | м | ФРАНКО-СКЛАД ПОКУПАТЕЛЯ Могилев | Оплата в течение 30 банковских дней по факту поставки | Документы о качестве обязательно с ТТН
Кабель контрольный | 7х1,5 | КВВГнг(А)-LSLTx | рассматриваются различные стандарты | BYN | 2 | 4320 | м | ФРАНКО-СКЛАД ПОКУПАТЕЛЯ Могилев | Оплата в течение 20 банковских дней по факту поставки | Рассматриваются аналогичный по свойствам кабель и марка.Кабель должен соответствовать ГОСТ.Обязательное предоставление следующих документов: сертификат соответствия, паспорт качества, протоколы испытаний кабельно-проводниковой продукции, проведенные в аккредитованных испытательных лабораториях РБ.
Кабель контрольный | 7х1,5 | КВВГЭнг(А)-LS | рассматриваются различные стандарты | BYN | 1 | 5000 | м | ФРАНКО-СКЛАД ПОКУПАТЕЛЯ Гродно | Оплата в течение 5 банковских дней по факту поставки | Закупка осуществляется согласно Постановления 73 от 30.07.2021. Одной длиной.При поставке предоставляется оригинал протокола испытаний на соответствие, указанному поставщиком ГОСТ аккредитованной независимой лаборатории РБ по следующим проверяемым параметрам: 1. Электрическое сопротивление токопроводящей жилы. 2. Механические свойства изоляции до старения.3. Механические свойства оболочки до старения.4. Геометрические параметры токопроводящей жилы 5. Геометрические параметры изоляции, включая промежуточные слои. 6. Геометрические параметры оболочки. При указании ссылки на ТУ обязательно необходимо указывать ссылку на конкретный ГОСТ. Предоставление при поставке сертификата ТРТС. При получении Покупатель произведет испытание кабеля в собственной лаборатории, в случае не прохождения испытаний, Продавец оплачивает произведенные испытания и производит замену кабеля. Оплата только после получения положительных результатов испытаний
Кабель контрольный | 7х1,5 | КВВГЭнг(А)-LS | рассматриваются различные стандарты | BYN | 4.76 | 363 | м | ФРАНКО-СКЛАД ПОКУПАТЕЛЯ Чашникский район | Оплата в течение 15 банковских дней по факту поставки | Одновременно с ТТН передаются паспорт качества, сертификат соответствия ТР/ТС 004/2011, копия протокола сертификационных испытаний образца кабельной продукции производителя на соответствие требованиям ГОСТ 31565-2012 (п.п. 5.3 | 5.4 | 5.6). Поставщик обязуется предоставить документы, подтверждающие статус производителя, или сбытовой организации (официального торгового представителя).
Кабель контрольный | 7х1,5 | КВВГЭнг(А)-LS | рассматриваются различные стандарты | BYN | 4.2 | 3450 | м | ФРАНКО-СКЛАД ПОКУПАТЕЛЯ Лида | Оплата в течение 30 банковских дней по факту поставки | ЭКРАН -аллюминиевая фольга! Не рассматривается кабель производства ООО Кабельный завод Кабэкс. Кабель должен соответствовать ГОСТ 1508-78 и ГОСТ 31565-2012. При передаче кабеля Поставщик обязан предоставить протоколы испытаний Лаборатории аккредитованной в РБ по требования ИСО СТБ/ МЭК 17025-2007 (по пунктам 1.1, 1.5, 2.10 ГОСТа 1508-78 | по пунктам 2.4.1-2.4.7, 2.5.1, 2.5 ГОСТа 26411-85). Товар закупается для строительства объекта.
Кабель контрольный | 7х1,5 | КВВГЭнг(А)-LS | рассматриваются различные стандарты | BYN | 2 | 83 | м | ФРАНКО-СКЛАД ПОКУПАТЕЛЯ Солигорск | Оплата в течение 20 банковских дней по факту поставки | Толлеранс 0%. С правом досрочной поставки
Кабель контрольный | 7х2,5 | АКВВГ | рассматриваются различные стандарты | BYN | 1 | 1000 | м | ФРАНКО-СКЛАД ПОКУПАТЕЛЯ Минск | Оплата в течение 5 банковских дней по факту поставки
Кабель контрольный | 7х2,5 | АКВВГ | рассматриваются различные стандарты | BYN | 3 | 2000 | м | ФРАНКО-СКЛАД ПОКУПАТЕЛЯ Минск | Оплата в течение 10 банковских дней по факту поставки | Цельным метражем. Рассматриваютя аналоги.
Кабель контрольный | 7х2,5 | АКВВГнг(А)-LS | рассматриваются различные стандарты | BYN | 2 | 100 | м | ФРАНКО-СКЛАД ПОКУПАТЕЛЯ Могилев | Оплата в течение 20 банковских дней по факту поставки | Одной длины. Рассматриваются аналогичный по свойствам кабель и марка.Кабель должен соответствовать ГОСТ.Обязательное предоставление следующих документов: сертификат соответствия, паспорт качества, протоколы испытаний кабельно-проводниковой продукции, проведенные в аккредитованных испытательных лабораториях РБ.
Кабель контрольный | 7х2,5 | КВБбШв | рассматриваются различные стандарты | BYN | 2 | 228 | м | ФРАНКО-СКЛАД ПОКУПАТЕЛЯ Могилев | Оплата в течение 20 банковских дней по факту поставки | Доставка в г.Могилев, переулок Гаражный,9.Рассматриваются аналогичный по свойствам кабель и марка.Кабель должен соответствовать ГОСТ.Обязательное предоставление следующих документов: сертификат соответствия, паспорт качества, протоколы испытаний кабельно-проводниковой продукции, проведенные в аккредитованных испытательных лабораториях РБ.
Кабель контрольный | 7х2,5 | КВБШвнг(А) | рассматриваются различные стандарты | BYN | 8.22 | 643 | м | ФРАНКО-СКЛАД ПОКУПАТЕЛЯ Гомель | Оплата в течение 40 банковских дней по факту поставки | Расматриваются аналоги по марке. Мерная длина кабельной продукции согласовывается с грузополучателем перед поставкой продукции.
Кабель контрольный | 7х2,5 | КВВГ | рассматриваются различные стандарты | BYN | 1 | 15000 | м | ФРАНКО-СКЛАД ПОКУПАТЕЛЯ Гродно | Оплата в течение 30 банковских дней по факту поставки | Одной длиной, при невозможности поставки согласовать с Покупателем.При поставке предоставляется оригинал протокола испытаний на соответствие, указанному поставщиком ГОСТ аккредитованной независимой лаборатории РБ по следующим проверяемым параметрам: 1. Электрическое сопротивление токопроводящей жилы. 2. Механические свойства изоляции до старения.3. Механические свойства оболочки до старения.4. Геометрические параметры токопроводящей жилы 5. Геометрические параметры изоляции, включая промежуточные слои. 6. Геометрические параметры оболочки. При указании ссылки на ТУ обязательно необходимо указывать ссылку на конкретный ГОСТ. Предоставление при поставке сертификата ТРТС. При получении Покупатель произведет испытание кабеля в собственной лаборатории, в случае не прохождения испытаний, Продавец оплачивает произведенные испытания и производит замену кабеля. Оплата только после получения положительных результатов испытаний
Кабель контрольный | 7х2,5 | КВВГнг | рассматриваются различные стандарты | BYN | 1 | 15000 | м | ФРАНКО-СКЛАД ПОКУПАТЕЛЯ Гродно | Оплата в течение 30 банковских дней по факту поставки | Одной длиной, при невозможности поставки согласовать с Покупателем.При поставке предоставляется оригинал протокола испытаний на соответствие, указанному поставщиком ГОСТ аккредитованной независимой лаборатории РБ по следующим проверяемым параметрам: 1. Электрическое сопротивление токопроводящей жилы. 2. Механические свойства изоляции до старения.3. Механические свойства оболочки до старения.4. Геометрические параметры токопроводящей жилы 5. Геометрические параметры изоляции, включая промежуточные слои. 6. Геометрические параметры оболочки. При указании ссылки на ТУ обязательно необходимо указывать ссылку на конкретный ГОСТ. Предоставление при поставке сертификата ТРТС. При получении Покупатель произведет испытание кабеля в собственной лаборатории, в случае не прохождения испытаний, Продавец оплачивает произведенные испытания и производит замену кабеля. Оплата только после получения положительных результатов испытаний
Кабель контрольный | 7х2,5 | КВВГнг(А) | рассматриваются различные стандарты | BYN | 1 | 15000 | м | ФРАНКО-СКЛАД ПОКУПАТЕЛЯ Гродно | Оплата в течение 30 банковских дней по факту поставки | Одной длиной, при невозможности поставки согласовать с Покупателем.При поставке предоставляется оригинал протокола испытаний на соответствие, указанному поставщиком ГОСТ аккредитованной независимой лаборатории РБ по следующим проверяемым параметрам: 1. Электрическое сопротивление токопроводящей жилы. 2. Механические свойства изоляции до старения.3. Механические свойства оболочки до старения.4. Геометрические параметры токопроводящей жилы 5. Геометрические параметры изоляции, включая промежуточные слои. 6. Геометрические параметры оболочки. При указании ссылки на ТУ обязательно необходимо указывать ссылку на конкретный ГОСТ. Предоставление при поставке сертификата ТРТС. При получении Покупатель произведет испытание кабеля в собственной лаборатории, в случае не прохождения испытаний, Продавец оплачивает произведенные испытания и производит замену кабеля. Оплата только после получения положительных результатов испытаний
Кабель контрольный | 7х2,5 | КВВГнг(А)-LS | рассматриваются различные стандарты | BYN | 1 | 5000 | м | ФРАНКО-СКЛАД ПОКУПАТЕЛЯ Гродно | Оплата в течение 20 банковских дней по факту поставки | Для использования при строительстве объектов.Принимается на склад с сертификатом, паспортом качества. Импортного производства принимается на склад с протоколом испытания из независимой лаборатории РБ. Одной длиной
Кабель контрольный | 7х2,5 | КВВГнг(А)-LSLTx | рассматриваются различные стандарты | BYN | 3 | 158 | м | ФРАНКО-СКЛАД ПОКУПАТЕЛЯ Могилев | Оплата в течение 20 банковских дней по факту поставки | Доставка в г.Могилев, переулок Гаражный, 9. Рассматриваются аналогичный по свойствам кабель и марка.Кабель должен соответствовать ГОСТ.Обязательное предоставление следующих документов: сертификат соответствия, паспорт качества, протоколы испытаний кабельно-проводниковой продукции, проведенные в аккредитованных испытательных лабораториях РБ.
Кабель контрольный | 7х2,5 | КВВГЭнг(А)-LS | рассматриваются различные стандарты | BYN | 4.2 | 2000 | м | ФРАНКО-СКЛАД ПОКУПАТЕЛЯ Минск | Оплата в течение 30 банковских дней по факту поставки | ЭКРАН -аллюминиевая фольга! Не рассматривается кабель производства ООО Кабельный завод Кабэкс. Кабель должен соответствовать ГОСТ 1508-78 и ГОСТ 31565-2012. При передаче кабеля Поставщик обязан предоставить протоколы испытаний Лаборатории аккредитованной в РБ по требования ИСО СТБ/ МЭК 17025-2007 (по пунктам 1.1, 1.5, 2.10 ГОСТа 1508-78 | по пунктам 2.4.1-2.4.7, 2.5.1, 2.5 ГОСТа 26411-85). Товар закупается для строительства объекта.
Кабель контрольный | 7х4,0 | КВВГЭнг(А)-LS | рассматриваются различные стандарты | BYN | 4 | 2000 | м | ФРАНКО-СКЛАД ПОКУПАТЕЛЯ Минск | Оплата в течение 30 банковских дней по факту поставки | ЭКРАН -аллюминиевая фольга! Не рассматривается кабель производства ООО Кабельный завод Кабэкс. Кабель должен соответствовать ГОСТ 1508-78 и ГОСТ 31565-2012. При передаче кабеля Поставщик обязан предоставить протоколы испытаний Лаборатории аккредитованной в РБ по требования ИСО СТБ/ МЭК 17025-2007 (по пунктам 1.1, 1.5, 2.10 ГОСТа 1508-78 | по пунктам 2.4.1-2.4.7, 2.5.1, 2.5 ГОСТа 26411-85). Товар закупается для строительства объекта.
Кабель контрольный | 7х6,0 | КВБбШв | рассматриваются различные стандарты | BYN | 12 | 200 | м | ФРАНКО-СКЛАД ПОКУПАТЕЛЯ Минский район | Оплата в течение 30 банковских дней по факту поставки | Наличие документов о качестве при поставке продукции: сертификат соответствия КПП, декларация о соответствии КПП, паспорт качества. Один отрезок. Для строительства.
Кабель контрольный | 7х6,0 | КВВГЭнг(А)-LS | рассматриваются различные стандарты | BYN | 4 | 1000 | м | ФРАНКО-СКЛАД ПОКУПАТЕЛЯ Минск | Оплата в течение 30 банковских дней по факту поставки | ЭКРАН -аллюминиевая фольга! Не рассматривается кабель производства ООО Кабельный завод Кабэкс. Кабель должен соответствовать ГОСТ 1508-78 и ГОСТ 31565-2012. При передаче кабеля Поставщик обязан предоставить протоколы испытаний Лаборатории аккредитованной в РБ по требования ИСО СТБ/ МЭК 17025-2007 (по пунктам 1.1, 1.5, 2.10 ГОСТа 1508-78 | по пунктам 2.4.1-2.4.7, 2.5.1, 2.5 ГОСТа 26411-85). Товар закупается для строительства объекта.
Кабель медный заземляющий | 1x25 | ESUY | рассматриваются различные стандарты | BYN | 10 | 100 | м | ФРАНКО-СКЛАД ПОКУПАТЕЛЯ Могилев | Оплата в течение 15 банковских дней по факту поставки | Сертификат, иная марка
Кабель медный заземляющий | 1х16,0 | ESUY | рассматриваются различные стандарты | BYN | 10 | 100 | м | ФРАНКО-СКЛАД ПОКУПАТЕЛЯ Могилев | Оплата в течение 15 банковских дней по факту поставки | Сертификат, иная марка
Кабель медный заземляющий | 1х25,0 | ESUY | рассматриваются различные стандарты | BYN | 10 | 100 | м | ФРАНКО-СКЛАД ПОКУПАТЕЛЯ Могилев | Оплата в течение 15 банковских дней по факту поставки | Сертификат, иная марка
Кабель медный заземляющий | 1х35,0 - 0,66 кВ | ESUY | рассматриваются различные стандарты | BYN | 10 | 100 | м | ФРАНКО-СКЛАД ПОКУПАТЕЛЯ Могилев | Оплата в течение 15 банковских дней по факту поставки | Сертификат, иная марка
Кабель местной связи | 1х4х0,90 | КСПП | рассматриваются различные стандарты | BYN | 1 | 10000 | м | ФРАНКО-СКЛАД ПОКУПАТЕЛЯ Гродно | Оплата в течение 15 банковских дней по факту поставки | Бухты одной длины.При поставке продукции не производства РБ предоставляется оригинал протокола испытаний на соответствие, указанному поставщиком ГОСТ аккредитованной независимой лаборатории РБ по следующим проверяемым параметрам: 1. Электрическое сопротивление токопроводящей жилы. 2. Механические свойства изоляции до старения.3. Механические свойства оболочки до старения.4. Геометрические параметры токопроводящей жилы 5. Геометрические параметры изоляции, включая промежуточные слои. 6. Геометрические параметры оболочки. При указании ссылки на ТУ обязательно необходимо указывать ссылку на конкретный ГОСТ. Предоставление при поставке сертификата ТРТС. При получении Покупатель произведет испытание кабеля в собственной лаборатории, в случае не прохождения испытаний, Продавец оплачивает произведенные испытания и производит замену кабеля. Оплата только после получения положительных результатов испытаний
Кабель местной связи | 1х4х0,90 | КСПП | рассматриваются различные стандарты | BYN | 1 | 15000 | м | ФРАНКО-СКЛАД ПОКУПАТЕЛЯ Гродно | Оплата в течение 30 банковских дней по факту поставки | Закупка осуществляется для строительства жилого дома. Бухты одной длины..При поставке предоставляется оригинал протокола испытаний на соответствие, указанному поставщиком ГОСТ аккредитованной независимой лаборатории РБ по следующим проверяемым параметрам: 1. Электрическое сопротивление токопроводящей жилы. 2. Механические свойства изоляции до старения.3. Механические свойства оболочки до старения.4. Геометрические параметры токопроводящей жилы 5. Геометрические параметры изоляции, включая промежуточные слои. 6. Геометрические параметры оболочки. При указании ссылки на ТУ обязательно необходимо указывать ссылку на конкретный ГОСТ. Предоставление при поставке сертификата ТРТС. При получении Покупатель произведет испытание кабеля в собственной лаборатории, в случае не прохождения испытаний, Продавец оплачивает произведенные испытания и производит замену кабеля. Оплата только после получения положительных результатов испытаний
Кабель микрофонный | 2х0,22 | КММ | рассматриваются различные стандарты | BYN | 1 | 15000 | м | ФРАНКО-СКЛАД ПОКУПАТЕЛЯ Гродно | Оплата в течение 30 банковских дней по факту поставки | В бухтах по 500м.Дополнительная информация: При поставке предоставляется оригинал протокола испытаний на соответствие, указанному поставщиком ГОСТ аккредитованной независимой лаборатории РБ по следующим проверяемым параметрам: 1. Электрическое сопротивление токопроводящей жилы. 2. Механические свойства изоляции до старения.3. Механические свойства оболочки до старения.4. Геометрические параметры токопроводящей жилы 5. Геометрические параметры изоляции, включая промежуточные слои. 6. Геометрические параметры оболочки. При указании ссылки на ТУ обязательно необходимо указывать ссылку на конкретный ГОСТ. Предоставление при поставке сертификата ТРТС. При получении Покупатель произведет испытание кабеля в собственной лаборатории, в случае не прохождения испытаний, Продавец оплачивает произведенные испытания и производит замену кабеля. Оплата только после получения положительных результатов испытаний
Кабель микрофонный | 2х0,35 | КММ | рассматриваются различные стандарты | BYN | 1 | 15000 | м | ФРАНКО-СКЛАД ПОКУПАТЕЛЯ Гродно | Оплата в течение 30 банковских дней по факту поставки | Бухты одной длины.Дополнительная информация: При поставке предоставляется оригинал протокола испытаний на соответствие, указанному поставщиком ГОСТ аккредитованной независимой лаборатории РБ по следующим проверяемым параметрам: 1. Электрическое сопротивление токопроводящей жилы. 2. Механические свойства изоляции до старения.3. Механические свойства оболочки до старения.4. Геометрические параметры токопроводящей жилы 5. Геометрические параметры изоляции, включая промежуточные слои. 6. Геометрические параметры оболочки. При указании ссылки на ТУ обязательно необходимо указывать ссылку на конкретный ГОСТ. Предоставление при поставке сертификата ТРТС. При получении Покупатель произведет испытание кабеля в собственной лаборатории, в случае не прохождения испытаний, Продавец оплачивает произведенные испытания и производит замену кабеля. Оплата только после получения положительных результатов испытаний
Кабель микрофонный | 2х0,35 | КММ | рассматриваются различные стандарты | BYN | 2 | 1000 | м | ФРАНКО-СКЛАД ПОКУПАТЕЛЯ Гомель | Оплата в течение 20 банковских дней по факту поставки | в соответствии с ГОСТ , для строительства жилых домов
Кабель микрофонный | 2х0,35 | КММ | рассматриваются различные стандарты | BYN | 4.16 | 245 | м | ФРАНКО-СКЛАД ПРОДАВЦА Гомель | Оплата в течение 30 банковских дней по факту поставки | пониженной горючести с низким дымо- и газовыделением
Кабель микрофонный | 2х0,35 | КММ | рассматриваются различные стандарты | BYN | 3 | 300 | м | ФРАНКО-СКЛАД ПРОДАВЦА Минск | Оплата в течение 20 банковских дней по факту поставки | Рассматриваются аналогичный по свойствам кабель и марка.Кабель должен соответствовать ГОСТ.Обязательное предоставление следующих документов: сертификат соответствия, паспорт качества, протоколы испытаний кабельно-проводниковой продукции, проведенные в аккредитованных испытательных лабораториях РБ.
Кабель микрофонный | 2х0,35 | КММц | рассматриваются различные стандарты | BYN | 1 | 1000 | м | ФРАНКО-СКЛАД ПОКУПАТЕЛЯ Гродно | Оплата в течение 20 банковских дней по факту поставки | Вместе с поставкой паспорт качества, сертификат, протокол испытания на импортный кабель из независимой лаборатории РБ. Одной длиной.
Кабель микрофонный | 2х0,50 | КММ | рассматриваются различные стандарты | BYN | 1 | 15000 | м | ФРАНКО-СКЛАД ПОКУПАТЕЛЯ Гродно | Оплата в течение 30 банковских дней по факту поставки | В бухтах по 500м.Дополнительная информация: При поставке предоставляется оригинал протокола испытаний на соответствие, указанному поставщиком ГОСТ аккредитованной независимой лаборатории РБ по следующим проверяемым параметрам: 1. Электрическое сопротивление токопроводящей жилы. 2. Механические свойства изоляции до старения.3. Механические свойства оболочки до старения.4. Геометрические параметры токопроводящей жилы 5. Геометрические параметры изоляции, включая промежуточные слои. 6. Геометрические параметры оболочки. При указании ссылки на ТУ обязательно необходимо указывать ссылку на конкретный ГОСТ. Предоставление при поставке сертификата ТРТС. При получении Покупатель произведет испытание кабеля в собственной лаборатории, в случае не прохождения испытаний, Продавец оплачивает произведенные испытания и производит замену кабеля. Оплата только после получения положительных результатов испытаний
Кабель микрофонный | 2х0,75 | КММ | рассматриваются различные стандарты | BYN | 1 | 15000 | м | ФРАНКО-СКЛАД ПОКУПАТЕЛЯ Гродно | Оплата в течение 30 банковских дней по факту поставки | В бухтах по 500м.Дополнительная информация: При поставке предоставляется оригинал протокола испытаний на соответствие, указанному поставщиком ГОСТ аккредитованной независимой лаборатории РБ по следующим проверяемым параметрам: 1. Электрическое сопротивление токопроводящей жилы. 2. Механические свойства изоляции до старения.3. Механические свойства оболочки до старения.4. Геометрические параметры токопроводящей жилы 5. Геометрические параметры изоляции, включая промежуточные слои. 6. Геометрические параметры оболочки. При указании ссылки на ТУ обязательно необходимо указывать ссылку на конкретный ГОСТ. Предоставление при поставке сертификата ТРТС. При получении Покупатель произведет испытание кабеля в собственной лаборатории, в случае не прохождения испытаний, Продавец оплачивает произведенные испытания и производит замену кабеля. Оплата только после получения положительных результатов испытаний
Кабель микрофонный | 3х0,35 | КММ | рассматриваются различные стандарты | BYN | 1 | 15000 | м | ФРАНКО-СКЛАД ПОКУПАТЕЛЯ Гродно | Оплата в течение 30 банковских дней по факту поставки | В бухтах по 500м.Дополнительная информация: При поставке предоставляется оригинал протокола испытаний на соответствие, указанному поставщиком ГОСТ аккредитованной независимой лаборатории РБ по следующим проверяемым параметрам: 1. Электрическое сопротивление токопроводящей жилы. 2. Механические свойства изоляции до старения.3. Механические свойства оболочки до старения.4. Геометрические параметры токопроводящей жилы 5. Геометрические параметры изоляции, включая промежуточные слои. 6. Геометрические параметры оболочки. При указании ссылки на ТУ обязательно необходимо указывать ссылку на конкретный ГОСТ. Предоставление при поставке сертификата ТРТС. При получении Покупатель произведет испытание кабеля в собственной лаборатории, в случае не прохождения испытаний, Продавец оплачивает произведенные испытания и производит замену кабеля. Оплата только после получения положительных результатов испытаний
Кабель микрофонный | 3х0,35 | КММ | рассматриваются различные стандарты | BYN | 2 | 1000 | м | ФРАНКО-СКЛАД ПОКУПАТЕЛЯ Гомель | Оплата в течение 20 банковских дней по факту поставки
Кабель микрофонный | 4х0,12 | КММ | рассматриваются различные стандарты | BYN | 1 | 15000 | м | ФРАНКО-СКЛАД ПОКУПАТЕЛЯ Гродно | Оплата в течение 30 банковских дней по факту поставки | В бухтах по 500м.Дополнительная информация: При поставке предоставляется оригинал протокола испытаний на соответствие, указанному поставщиком ГОСТ аккредитованной независимой лаборатории РБ по следующим проверяемым параметрам: 1. Электрическое сопротивление токопроводящей жилы. 2. Механические свойства изоляции до старения.3. Механические свойства оболочки до старения.4. Геометрические параметры токопроводящей жилы 5. Геометрические параметры изоляции, включая промежуточные слои. 6. Геометрические параметры оболочки. При указании ссылки на ТУ обязательно необходимо указывать ссылку на конкретный ГОСТ. Предоставление при поставке сертификата ТРТС. При получении Покупатель произведет испытание кабеля в собственной лаборатории, в случае не прохождения испытаний, Продавец оплачивает произведенные испытания и производит замену кабеля. Оплата только после получения положительных результатов испытаний
Кабель микрофонный | 4х0,12 | КММ | рассматриваются различные стандарты | BYN | 1 | 600 | м | ФРАНКО-СКЛАД ПОКУПАТЕЛЯ Минск | Оплата в течение 10 банковских дней по факту поставки | Допускается марка КММц
Кабель микрофонный | 4х0,12 | КММ | ТУ BY 400083186.092-2012 | BYN | 0.1 | 10000 | м | ФРАНКО-СКЛАД ПОКУПАТЕЛЯ Могилев | Оплата в течение 30 банковских дней по факту поставки | Допускается ТУ 16-505.488-78
Кабель микрофонный | 4х0,20 | CANARE L-4E6S STAR QUAD | рассматриваются различные стандарты | BYN | 10 | 300 | м | ФРАНКО-СКЛАД ПОКУПАТЕЛЯ Минск | Оплата в течение 5 банковских дней по факту поставки
Кабель микрофонный | 4х0,35 | КММ | рассматриваются различные стандарты | BYN | 1 | 5000 | м | ФРАНКО-СКЛАД ПОКУПАТЕЛЯ Гродно | Оплата в течение 20 банковских дней по факту поставки | Для использования при строительстве объектов. Бухты одной длины. Принимается на склад с сертификатом, паспортом качества. Импортного производства принимается на склад с протоколом испытания из независимой лаборатории РБ.
Кабель микрофонный | 4х0,35 | КММ | рассматриваются различные стандарты | BYN | 2 | 1000 | м | ФРАНКО-СКЛАД ПОКУПАТЕЛЯ Гомель | Оплата в течение 20 банковских дней по факту поставки
Кабель микрофонный | 4х0,35 | КММ | рассматриваются различные стандарты | BYN | 0.5 | 1000 | м | ФРАНКО-СКЛАД ПРОДАВЦА Минский район | Оплата в течение 20 банковских дней по факту поставки | Рассматриваются встречные заявки с аналогами. Рассматриваються встречные заявки с кабелем по ГОСТУ или Белорусским ТУ
Кабель микрофонный | 4х0,35 | КММ | рассматриваются различные стандарты | BYN | 4.16 | 117 | м | ФРАНКО-СКЛАД ПРОДАВЦА Гомель | Оплата в течение 30 банковских дней по факту поставки | пониженной горючести с низким дымо- и газовыделением
Кабель микрофонный | 4х0,35 | КММ | рассматриваются различные стандарты | BYN | 3 | 300 | м | ФРАНКО-СКЛАД ПРОДАВЦА Минск | Оплата в течение 20 банковских дней по факту поставки | Рассматриваются аналогичный по свойствам кабель и марка.Кабель должен соответствовать ГОСТ.Обязательное предоставление следующих документов: сертификат соответствия, паспорт качества, протоколы испытаний кабельно-проводниковой продукции, проведенные в аккредитованных испытательных лабораториях РБ.
Кабель микрофонный | 4х0,35 | КММ | рассматриваются различные стандарты | BYN | 2 | 100 | м | ФРАНКО-СКЛАД ПОКУПАТЕЛЯ Береза | Оплата в течение 20 банковских дней по факту поставки | Предоставление паспортов качества на товар и сертификатов. Рассматриваются аналогичные марки и типоразмер
Кабель микрофонный | 4х0,35 | КММц | рассматриваются различные стандарты | BYN | 5 | 1000 | м | ФРАНКО-СКЛАД ПРОДАВЦА Минск | Оплата в течение 20 банковских дней по факту поставки
Кабель микрофонный | 4х0,35 | КММц | рассматриваются различные стандарты | BYN | 1 | 5000 | м | ФРАНКО-СКЛАД ПОКУПАТЕЛЯ Гродно | Оплата в течение 20 банковских дней по факту поставки | Для использования при строительстве объектов.Бухты одной длины. Принимается на склад с сертификатом, паспортом качества. Импортного производства принимается на склад с протоколом испытания из независимой лаборатории РБ.
Кабель микрофонный | 4х0,50 | КММ | рассматриваются различные стандарты | BYN | 1 | 15000 | м | ФРАНКО-СКЛАД ПОКУПАТЕЛЯ Гродно | Оплата в течение 30 банковских дней по факту поставки | В бухтах по 500м.Дополнительная информация: При поставке предоставляется оригинал протокола испытаний на соответствие, указанному поставщиком ГОСТ аккредитованной независимой лаборатории РБ по следующим проверяемым параметрам: 1. Электрическое сопротивление токопроводящей жилы. 2. Механические свойства изоляции до старения.3. Механические свойства оболочки до старения.4. Геометрические параметры токопроводящей жилы 5. Геометрические параметры изоляции, включая промежуточные слои. 6. Геометрические параметры оболочки. При указании ссылки на ТУ обязательно необходимо указывать ссылку на конкретный ГОСТ. Предоставление при поставке сертификата ТРТС. При получении Покупатель произведет испытание кабеля в собственной лаборатории, в случае не прохождения испытаний, Продавец оплачивает произведенные испытания и производит замену кабеля. Оплата только после получения положительных результатов испытаний
Кабель микрофонный | 5х0,35 | КММ | рассматриваются различные стандарты | BYN | 1 | 15000 | м | ФРАНКО-СКЛАД ПОКУПАТЕЛЯ Гродно | Оплата в течение 30 банковских дней по факту поставки | Одной длиной, при невозможности поставки согласовать с Покупателем..Дополнительная информация: При поставке предоставляется оригинал протокола испытаний на соответствие, указанному поставщиком ГОСТ аккредитованной независимой лаборатории РБ по следующим проверяемым параметрам: 1. Электрическое сопротивление токопроводящей жилы. 2. Механические свойства изоляции до старения.3. Механические свойства оболочки до старения.4. Геометрические параметры токопроводящей жилы 5. Геометрические параметры изоляции, включая промежуточные слои. 6. Геометрические параметры оболочки. При указании ссылки на ТУ обязательно необходимо указывать ссылку на конкретный ГОСТ. Предоставление при поставке сертификата ТРТС. При получении Покупатель произведет испытание кабеля в собственной лаборатории, в случае не прохождения испытаний, Продавец оплачивает произведенные испытания и производит замену кабеля. Оплата только после получения положительных результатов испытаний
Кабель микрофонный | 6х1,5 | КММ | рассматриваются различные стандарты | BYN | 1 | 15000 | м | ФРАНКО-СКЛАД ПОКУПАТЕЛЯ Гродно | Оплата в течение 30 банковских дней по факту поставки | В бухтах по 500м.Дополнительная информация: При поставке предоставляется оригинал протокола испытаний на соответствие, указанному поставщиком ГОСТ аккредитованной независимой лаборатории РБ по следующим проверяемым параметрам: 1. Электрическое сопротивление токопроводящей жилы. 2. Механические свойства изоляции до старения.3. Механические свойства оболочки до старения.4. Геометрические параметры токопроводящей жилы 5. Геометрические параметры изоляции, включая промежуточные слои. 6. Геометрические параметры оболочки. При указании ссылки на ТУ обязательно необходимо указывать ссылку на конкретный ГОСТ. Предоставление при поставке сертификата ТРТС. При получении Покупатель произведет испытание кабеля в собственной лаборатории, в случае не прохождения испытаний, Продавец оплачивает произведенные испытания и производит замену кабеля. Оплата только после получения положительных результатов испытаний
Кабель микрофонный | 6х1,5 | КММ | рассматриваются различные стандарты | BYN | 2 | 500 | м | ФРАНКО-СКЛАД ПОКУПАТЕЛЯ Гомель | Оплата в течение 20 банковских дней по факту поставки
Кабель микрофонный | 8х0,35 | КММ | рассматриваются различные стандарты | BYN | 1 | 15000 | м | ФРАНКО-СКЛАД ПОКУПАТЕЛЯ Гродно | Оплата в течение 30 банковских дней по факту поставки | В бухтах по 500м.Дополнительная информация: При поставке предоставляется оригинал протокола испытаний на соответствие, указанному поставщиком ГОСТ аккредитованной независимой лаборатории РБ по следующим проверяемым параметрам: 1. Электрическое сопротивление токопроводящей жилы. 2. Механические свойства изоляции до старения.3. Механические свойства оболочки до старения.4. Геометрические параметры токопроводящей жилы 5. Геометрические параметры изоляции, включая промежуточные слои. 6. Геометрические параметры оболочки. При указании ссылки на ТУ обязательно необходимо указывать ссылку на конкретный ГОСТ. Предоставление при поставке сертификата ТРТС. При получении Покупатель произведет испытание кабеля в собственной лаборатории, в случае не прохождения испытаний, Продавец оплачивает произведенные испытания и производит замену кабеля. Оплата только после получения положительных результатов испытаний
Кабель микрофонный | 9х0,35 | КММ | рассматриваются различные стандарты | BYN | 1 | 15000 | м | ФРАНКО-СКЛАД ПОКУПАТЕЛЯ Гродно | Оплата в течение 30 банковских дней по факту поставки | В бухтах по 500м.Дополнительная информация: При поставке предоставляется оригинал протокола испытаний на соответствие, указанному поставщиком ГОСТ аккредитованной независимой лаборатории РБ по следующим проверяемым параметрам: 1. Электрическое сопротивление токопроводящей жилы. 2. Механические свойства изоляции до старения.3. Механические свойства оболочки до старения.4. Геометрические параметры токопроводящей жилы 5. Геометрические параметры изоляции, включая промежуточные слои. 6. Геометрические параметры оболочки. При указании ссылки на ТУ обязательно необходимо указывать ссылку на конкретный ГОСТ. Предоставление при поставке сертификата ТРТС. При получении Покупатель произведет испытание кабеля в собственной лаборатории, в случае не прохождения испытаний, Продавец оплачивает произведенные испытания и производит замену кабеля. Оплата только после получения положительных результатов испытаний
Кабель монтажный | 1х2х0,50 | МКЭШВнг(А)-LS | рассматриваются различные стандарты | BYN | 1 | 15000 | м | ФРАНКО-СКЛАД ПОКУПАТЕЛЯ Гродно | Оплата в течение 30 банковских дней по факту поставки | Одной длиной, при невозможности поставки согласовать с Покупателем.При поставке предоставляется оригинал протокола испытаний на соответствие, указанному поставщиком ГОСТ аккредитованной независимой лаборатории РБ по следующим проверяемым параметрам: 1. Электрическое сопротивление токопроводящей жилы. 2. Механические свойства изоляции до старения.3. Механические свойства оболочки до старения.4. Геометрические параметры токопроводящей жилы 5. Геометрические параметры изоляции, включая промежуточные слои. 6. Геометрические параметры оболочки. При указании ссылки на ТУ обязательно необходимо указывать ссылку на конкретный ГОСТ. Предоставление при поставке сертификата ТРТС. При получении Покупатель произведет испытание кабеля в собственной лаборатории, в случае не прохождения испытаний, Продавец оплачивает произведенные испытания и производит замену кабеля. Оплата только после получения положительных результатов испытаний
Кабель монтажный | 1х2х0,50 | МКЭШВнг(А)-LS | рассматриваются различные стандарты | BYN | 1 | 430 | м | ФРАНКО-СКЛАД ПОКУПАТЕЛЯ Солигорск | Оплата в течение 20 банковских дней по факту поставки | Толеранс 0%. Отрезхки 290м и 140м. С правом досрочной поставки.
Кабель монтажный | 1х2х0,50 | МКЭШнг(А)-LS | рассматриваются различные стандарты | BYN | 1 | 160 | м | ФРАНКО-СКЛАД ПОКУПАТЕЛЯ Солигорск | Оплата в течение 20 банковских дней по факту поставки | Толеранс 0%. С правом досрочной поставки
Кабель монтажный | 1х2х0,75 | МКЭШВнг(А)-LS | рассматриваются различные стандарты | BYN | 1 | 1430 | м | ФРАНКО-СКЛАД ПОКУПАТЕЛЯ Солигорск | Оплата в течение 20 банковских дней по факту поставки | Толеранс 0%. С правом досрочной поставки
Кабель монтажный | 1х2х0,75 | МКЭШВнг(А)-LS | рассматриваются различные стандарты | BYN | 1 | 122 | м | ФРАНКО-СКЛАД ПОКУПАТЕЛЯ Солигорск | Оплата в течение 20 банковских дней по факту поставки | Толеранс 0%. С правом досрочной поставки
Кабель монтажный | 1х2х0,75 | МКЭШВнг(А)-LSLTx | рассматриваются различные стандарты | BYN | 1 | 100 | м | ФРАНКО-СКЛАД ПОКУПАТЕЛЯ Минск | Оплата в течение 30 банковских дней по факту поставки | Одной длинной. Отклонений по метражу не допускается. Наличие сертификата/паспорта. Закупка осуществляется для строительства объекта, финансируемого за счет бюджетных средств.
Кабель монтажный | 1х2х1,00 | МКШнг(А) - LS | рассматриваются различные стандарты | BYN | 1 | 10000 | м | ФРАНКО-СКЛАД ПОКУПАТЕЛЯ Гродно | Оплата в течение 10 банковских дней по факту поставки | Для использования при строительстве объектов. Одной длиной.При поставке предоставляется оригинал протокола испытаний на соответствие, указанному поставщиком ГОСТ аккредитованной независимой лаборатории РБ по следующим проверяемым параметрам: 1. Электрическое сопротивление токопроводящей жилы. 2. Механические свойства изоляции до старения.3. Механические свойства оболочки до старения.4. Геометрические параметры токопроводящей жилы 5. Геометрические параметры изоляции, включая промежуточные слои. 6. Геометрические параметры оболочки. При указании ссылки на ТУ обязательно необходимо указывать ссылку на конкретный ГОСТ. Предоставление при поставке сертификата ТРТС. При получении Покупатель произведет испытание кабеля в собственной лаборатории, в случае не прохождения испытаний, Продавец оплачивает произведенные испытания и производит замену кабеля. Оплата только после получения положительных результатов испытаний
Кабель монтажный | 1х2х1,00 | МКЭШВнг(А) | рассматриваются различные стандарты | BYN | 1 | 10000 | м | ФРАНКО-СКЛАД ПОКУПАТЕЛЯ Гродно | Оплата в течение 5 банковских дней по факту поставки | Закупка осуществляется согласно Постановления 73 от 30.07.2021. Одной длиной.При поставке предоставляется оригинал протокола испытаний на соответствие, указанному поставщиком ГОСТ аккредитованной независимой лаборатории РБ по следующим проверяемым параметрам: 1. Электрическое сопротивление токопроводящей жилы. 2. Механические свойства изоляции до старения.3. Механические свойства оболочки до старения.4. Геометрические параметры токопроводящей жилы 5. Геометрические параметры изоляции, включая промежуточные слои. 6. Геометрические параметры оболочки. При указании ссылки на ТУ обязательно необходимо указывать ссылку на конкретный ГОСТ. Предоставление при поставке сертификата ТРТС. При получении Покупатель произведет испытание кабеля в собственной лаборатории, в случае не прохождения испытаний, Продавец оплачивает произведенные испытания и производит замену кабеля. Оплата только после получения положительных результатов испытаний
Кабель монтажный | 1х2х1,00 | МКЭШВнг(А)-HF | рассматриваются различные стандарты | BYN | 2 | 530 | м | ФРАНКО-СКЛАД ПОКУПАТЕЛЯ Солигорск | Оплата в течение 20 банковских дней по факту поставки | Толеранс 0%. С правом досрочной поставки.
Кабель монтажный | 1х2х1,00 | МКЭШВнг(А)-LS | рассматриваются различные стандарты | BYN | 1 | 10000 | м | ФРАНКО-СКЛАД ПОКУПАТЕЛЯ Гродно | Оплата в течение 5 банковских дней по факту поставки | Закупка осуществляется согласно Постановления 73 от 30.07.2021. Одной длиной.При поставке предоставляется оригинал протокола испытаний на соответствие, указанному поставщиком ГОСТ аккредитованной независимой лаборатории РБ по следующим проверяемым параметрам: 1. Электрическое сопротивление токопроводящей жилы. 2. Механические свойства изоляции до старения.3. Механические свойства оболочки до старения.4. Геометрические параметры токопроводящей жилы 5. Геометрические параметры изоляции, включая промежуточные слои. 6. Геометрические параметры оболочки. При указании ссылки на ТУ обязательно необходимо указывать ссылку на конкретный ГОСТ. Предоставление при поставке сертификата ТРТС. При получении Покупатель произведет испытание кабеля в собственной лаборатории, в случае не прохождения испытаний, Продавец оплачивает произведенные испытания и производит замену кабеля. Оплата только после получения положительных результатов испытаний
Кабель монтажный | 1х2х1,00 | МКЭШВнг(А)-LS | рассматриваются различные стандарты | BYN | 2 | 1006 | м | ФРАНКО-СКЛАД ПОКУПАТЕЛЯ Солигорск | Оплата в течение 20 банковских дней по факту поставки | Толеранс 0%. С правом досрочной поставки
Кабель монтажный | 1х2х1,50 | МКЭШВнг(А)-LSLTx | рассматриваются различные стандарты | BYN | 1 | 500 | м | ФРАНКО-СКЛАД ПОКУПАТЕЛЯ Минск | Оплата в течение 30 банковских дней по факту поставки | Одной длинной. Отклонений по метражу не допускается. Наличие сертификата/паспорта. Закупка осуществляется для строительства объекта, финансируемого за счет бюджетных средств.
Кабель монтажный | 10х0,50 | МКШВнг(А)-LS | ТУ BY 400083186.077-2006 | BYN | 0.1 | 100000 | м | ФРАНКО-СКЛАД ПОКУПАТЕЛЯ Могилев | Оплата в течение 30 банковских дней по факту поставки | Допускется МКШМнг(А)-LS. Допускаются следующие технические условия: ТУ ВУ 700384798.015-2021, ТУ 27.32.13-026-45310838-2020, ТУ BY 490496942.008-2016, ТУ 27.32.13-003-53411743-2024. Обязательное условие: без синей и без ж/з жилы.
Кабель монтажный | 10х0,50 | МКШВнг(А)-LS | ТУ BY 400083186.077-2006 | BYN | 0.1 | 100000 | м | ФРАНКО-СКЛАД ПОКУПАТЕЛЯ Могилев | Предоплата 50% в течение 10 банковских дней с момента регистрации договора на бирже и 50% в течение 20 банковских дней по факту поставки | Допускется МКШМнг(А)-LS. Допускаются следующие технические условия: ТУ ВУ 700384798.015-2021, ТУ 27.32.13-026-45310838-2020, ТУ BY 490496942.008-2016, ТУ 27.32.13-003-53411743-2024. Обязательное условие: без синей и без ж/з жилы.
Кабель монтажный | 10х0,50 | МКШнг(А) | рассматриваются различные стандарты | BYN | 1 | 5000 | м | ФРАНКО-СКЛАД ПОКУПАТЕЛЯ Гродно | Оплата в течение 20 банковских дней по факту поставки | ГОСТ 10348-80. Для использования при строительстве объектов.Принимается на склад с сертификатом, паспортом качества. Импортного производства принимается на склад с протоколом испытания из независимой лаборатории РБ. Одной длиной
Кабель монтажный | 10х0,50 | МКШнг(А) - LS | рассматриваются различные стандарты | BYN | 1 | 5000 | м | ФРАНКО-СКЛАД ПОКУПАТЕЛЯ Гродно | Оплата в течение 20 банковских дней по факту поставки | ГОСТ 10348-80. Для использования при строительстве объектов.Принимается на склад с сертификатом, паспортом качества. Импортного производства принимается на склад с протоколом испытания из независимой лаборатории РБ. Одной длиной
Кабель монтажный | 10х0,75 | МКШ | рассматриваются различные стандарты | BYN | 1 | 25 | м | ФРАНКО-СКЛАД ПОКУПАТЕЛЯ Береза | Оплата в течение 20 банковских дней по факту поставки | Предоставление паспортов качества на товар и сертификатов. Рассматриваются аналогичные марки.
Кабель монтажный | 10х0,75 | МКШВ | ТУ BY 400083186.077-2006 | BYN | 0.01 | 20000 | м | ФРАНКО-СКЛАД ПОКУПАТЕЛЯ Могилев | Предоплата 50% в течение 10 банковских дней с момента регистрации договора на бирже и 50% в течение 20 банковских дней по факту поставки | Допускется МКШМнг(А)-LS. Допускаются следующие технические условия: ТУ ВУ 700384798.015-2021, ТУ 27.32.13-026-45310838-2020, ТУ BY 490496942.008-2016, ТУ ВУ 500017371.068-2012.
Кабель монтажный | 10х0,75 | МКШВ | ТУ BY 400083186.077-2006 | BYN | 0.01 | 20000 | м | ФРАНКО-СКЛАД ПОКУПАТЕЛЯ Могилев | Оплата в течение 60 банковских дней по факту поставки | Допускется МКШМнг(А)-LS. Допускаются следующие технические условия: ТУ ВУ 700384798.015-2021, ТУ 27.32.13-026-45310838-2020, ТУ BY 490496942.008-2016, ТУ ВУ 500017371.068-2012.
Кабель монтажный | 10х0,75 | МКЭШ | рассматриваются различные стандарты | BYN | 1 | 200 | м | ФРАНКО-СКЛАД ПОКУПАТЕЛЯ Минск | Оплата в течение 5 банковских дней по факту поставки
Кабель монтажный | 10х1,00 | МКШнг(А) | рассматриваются различные стандарты | BYN | 1 | 1000 | м | ФРАНКО-СКЛАД ПОКУПАТЕЛЯ Гродно | Оплата в течение 15 банковских дней по факту поставки | Для использования при строительстве объектов.Одной длиной. Принимается на склад с сертификатом, паспортом качества. Импортного производства принимается на склад с протоколом испытания из независимой лаборатории РБ.
Кабель монтажный | 10х1,00 | МКШнг(А) | рассматриваются различные стандарты | BYN | 6.1 | 1000 | м | ФРАНКО-СКЛАД ПОКУПАТЕЛЯ Минский район | Предоплата 100% в течение 10 банковских дней с момента регистрации договора на бирже | Поставщик без письменного согласия Покупателя не вправе уступать свои требования к Покупателю третьим лицам, вытекающие из настоящего договора, в том числе налоговым и иным органам в счёт уплаты причитающихся с Поставщика налогов, сборов (пошлин) и иных обязательных платежей в бюджет и внебюджетные фонды, а также взыскиваемых с Поставщика сумм по исполнительным производствам судов. Сумма денежных средств, внесенных в качестве предоплаты, признается коммерческим займом. В случае просрочки исполнения обязательства по поставке товара за пользование коммерческим займом подлежат уплате проценты в трехкратном размере ставки рефинансирования Национального Банка Республики Беларусь, действующей на момент внесения предоплаты, от суммы внесенной предоплаты, за каждый день неисполнения обязательства. Проценты начисляются со дня получения предоплаты до момента поставки товаров. В случае просрочки исполнения Поставщиком своих обязательств по поставке товара либо недопоставки, Поставщик уплачивает Покупателю пеню в размере 0,1 % процента от стоимости не поставленного или недопоставленного в срок товара за каждый день просрочки, но не более 5% от стоимости не поставленного или недопоставленного в срок товара. За не поставку или недопоставку товара согласно условиям договора Поставщик уплачивает Покупателю штраф в размере 10% стоимости непоставленного или недопоставленного в срок товара. При поставке товара не в ассортименте, определенном условиями договора, Поставщик уплачивает штраф в размере 10% стоимости непоставленного товара в ассортименте. Если поставленный товар не соответствует по качеству стандартам, другой нормативно-технической документации, образцам (эталонам) или иным условиям договора, а также если поставлен некомплектный товар, Поставщик уплачивает Покупателю штраф в размере 25 процентов стоимости некачественного либо неукомплектованного товара. Если весь поставленный товар либо его часть не соответствует по качеству условиям договора, Поставщик производит замену некачественного товара за свой счет в течение 7 календарных дней . В случаях поставки ненадлежащего качества или некомплектного товара с поставщика взыскиваются неустойка (штраф) и причиненные такой поставкой убытки без зачета неустойки (штрафа). В случае несоблюдения сроков оплаты товара Покупатель уплачивает Поставщику пеню в размере 0,1 % от неоплаченной суммы за каждый день просрочки, но не более 5% от суммы неоплаченного платежа. Ответственность за формирование стоимости товара, в соответствии с требованиями действующего законодательства, несет Поставщик. В случае предъявления Покупателю со стороны государственных органов экономических санкций за неправильное, необоснованное формирование цен на поставляемые материалы, изделия, требований о завышении стоимости поставляемого товара, Поставщик возмещает в бесспорном порядке Покупателю все предъявленное последнему в течение 10 календарных дней с даты получения Покупателем соответствующего требования. В соответствии со ст. 30 Закона Республики Беларусь от 05.01.2009г. (ред. от 08.07.2015г.) «О товарных биржах» споры по исполнению биржевого договора рассматриваются в Экономическим судом г. Минска, по месту нахождения покупателя, в порядке, установленном хозяйственным процессуальным законодательством. Стороны договорились, что до обращения в Экономический суд г. Минска обязательным является направление претензии (письменного предложения о добровольном урегулирования спора). Срок рассмотрения претензии – 30 календарных дней.
Кабель монтажный | 10х1,00 | МКШнг(А) | рассматриваются различные стандарты | BYN | 6.1 | 1000 | м | ФРАНКО-СКЛАД ПОКУПАТЕЛЯ Минский район | Предоплата 100% в течение 10 банковских дней с момента регистрации договора на бирже | Поставщик без письменного согласия Покупателя не вправе уступать свои требования к Покупателю третьим лицам, вытекающие из настоящего договора, в том числе налоговым и иным органам в счёт уплаты причитающихся с Поставщика налогов, сборов (пошлин) и иных обязательных платежей в бюджет и внебюджетные фонды, а также взыскиваемых с Поставщика сумм по исполнительным производствам судов. Сумма денежных средств, внесенных в качестве предоплаты, признается коммерческим займом. В случае просрочки исполнения обязательства по поставке товара за пользование коммерческим займом подлежат уплате проценты в трехкратном размере ставки рефинансирования Национального Банка Республики Беларусь, действующей на момент внесения предоплаты, от суммы внесенной предоплаты, за каждый день неисполнения обязательства. Проценты начисляются со дня получения предоплаты до момента поставки товаров. В случае просрочки исполнения Поставщиком своих обязательств по поставке товара либо недопоставки, Поставщик уплачивает Покупателю пеню в размере 0,1 % процента от стоимости не поставленного или недопоставленного в срок товара за каждый день просрочки, но не более 5% от стоимости не поставленного или недопоставленного в срок товара. За не поставку или недопоставку товара согласно условиям договора Поставщик уплачивает Покупателю штраф в размере 10% стоимости непоставленного или недопоставленного в срок товара. При поставке товара не в ассортименте, определенном условиями договора, Поставщик уплачивает штраф в размере 10% стоимости непоставленного товара в ассортименте. Если поставленный товар не соответствует по качеству стандартам, другой нормативно-технической документации, образцам (эталонам) или иным условиям договора, а также если поставлен некомплектный товар, Поставщик уплачивает Покупателю штраф в размере 25 процентов стоимости некачественного либо неукомплектованного товара. Если весь поставленный товар либо его часть не соответствует по качеству условиям договора, Поставщик производит замену некачественного товара за свой счет в течение 7 календарных дней . В случаях поставки ненадлежащего качества или некомплектного товара с поставщика взыскиваются неустойка (штраф) и причиненные такой поставкой убытки без зачета неустойки (штрафа). В случае несоблюдения сроков оплаты товара Покупатель уплачивает Поставщику пеню в размере 0,1 % от неоплаченной суммы за каждый день просрочки, но не более 5% от суммы неоплаченного платежа. Ответственность за формирование стоимости товара, в соответствии с требованиями действующего законодательства, несет Поставщик. В случае предъявления Покупателю со стороны государственных органов экономических санкций за неправильное, необоснованное формирование цен на поставляемые материалы, изделия, требований о завышении стоимости поставляемого товара, Поставщик возмещает в бесспорном порядке Покупателю все предъявленное последнему в течение 10 календарных дней с даты получения Покупателем соответствующего требования. В соответствии со ст. 30 Закона Республики Беларусь от 05.01.2009г. (ред. от 08.07.2015г.) «О товарных биржах» споры по исполнению биржевого договора рассматриваются в Экономическим судом г. Минска, по месту нахождения покупателя, в порядке, установленном хозяйственным процессуальным законодательством. Стороны договорились, что до обращения в Экономический суд г. Минска обязательным является направление претензии (письменного предложения о добровольном урегулирования спора). Срок рассмотрения претензии – 30 календарных дней.
Кабель монтажный | 10х1,00 | МКШнг(А) - LS | рассматриваются различные стандарты | BYN | 1 | 1000 | м | ФРАНКО-СКЛАД ПОКУПАТЕЛЯ Гродно | Оплата в течение 15 банковских дней по факту поставки | Для использования при строительстве объектов.Одной длиной. Принимается на склад с сертификатом, паспортом качества. Импортного производства принимается на склад с протоколом испытания из независимой лаборатории РБ.
Кабель монтажный | 10х2х1,00 | МККШВНГ(A) - LS | рассматриваются различные стандарты | BYN | 2 | 130 | м | ФРАНКО-СКЛАД ПОКУПАТЕЛЯ Солигорск | Оплата в течение 20 банковских дней по факту поставки | Рассматриваются аналоги. Толеранс 0%. С правом досрочной поставки.
Кабель монтажный | 10х2х1,50 | КВКбШвнг(А)-LS | рассматриваются различные стандарты | BYN | 1 | 1600 | м | ФРАНКО-СКЛАД ПОКУПАТЕЛЯ Солигорск | Оплата в течение 20 банковских дней по факту поставки | Толеранс 0%. Рассматриваются аналоги. С правом досрочной поставки.
Кабель монтажный | 10х2х1,50 | МКЭКШВ | рассматриваются различные стандарты | BYN | 1 | 850 | м | ФРАНКО-СКЛАД ПОКУПАТЕЛЯ Солигорск | Оплата в течение 20 банковских дней по факту поставки | МКЭКШВнг. Толеранс 0%.С правом досрочной поставки.
Кабель монтажный | 10х2х1,50 | МКЭКШВнг(А) | рассматриваются различные стандарты | BYN | 1 | 850 | м | ФРАНКО-СКЛАД ПОКУПАТЕЛЯ Солигорск | Оплата в течение 20 банковских дней по факту поставки | Одним отрезком. Толеранс 0%.С правом досрочной поставки.
Кабель монтажный | 10х2х1,50 | МКЭКШнг(А)-LS | рассматриваются различные стандарты | BYN | 1 | 850 | м | ФРАНКО-СКЛАД ПОКУПАТЕЛЯ Солигорск | Оплата в течение 20 банковских дней по факту поставки | МКЭКШВнг. Толеранс 0%.С правом досрочной поставки.
Кабель монтажный | 12х2х0,50 | МКЭШВнг(А)-LS | рассматриваются различные стандарты | BYN | 2 | 305 | м | ФРАНКО-СКЛАД ПОКУПАТЕЛЯ Солигорск | Оплата в течение 20 банковских дней по факту поставки | Толеранс 0% . ГОСТ 10348-80. С правом досрочной поставки.
Кабель монтажный | 14х0,75 | МКЭШ | рассматриваются различные стандарты | BYN | 1 | 200 | м | ФРАНКО-СКЛАД ПОКУПАТЕЛЯ Минск | Оплата в течение 5 банковских дней по факту поставки
Кабель монтажный | 14х0,75 | МКЭШнг(А)-LS | рассматриваются различные стандарты | BYN | 1 | 5000 | м | ФРАНКО-СКЛАД ПОКУПАТЕЛЯ Гродно | Оплата в течение 20 банковских дней по факту поставки | ГОСТ 10348-80 Для использования при строительстве объектов.Принимается на склад с сертификатом, паспортом качества. Импортного производства принимается на склад с протоколом испытания из независимой лаборатории РБ. Бухты одной длины
Кабель монтажный | 14х1,00 | МКШнг(А) | рассматриваются различные стандарты | BYN | 11.6 | 1000 | м | ФРАНКО-СКЛАД ПОКУПАТЕЛЯ Минский район | Предоплата 100% в течение 10 банковских дней с момента регистрации договора на бирже | Поставщик без письменного согласия Покупателя не вправе уступать свои требования к Покупателю третьим лицам, вытекающие из настоящего договора, в том числе налоговым и иным органам в счёт уплаты причитающихся с Поставщика налогов, сборов (пошлин) и иных обязательных платежей в бюджет и внебюджетные фонды, а также взыскиваемых с Поставщика сумм по исполнительным производствам судов. Сумма денежных средств, внесенных в качестве предоплаты, признается коммерческим займом. В случае просрочки исполнения обязательства по поставке товара за пользование коммерческим займом подлежат уплате проценты в трехкратном размере ставки рефинансирования Национального Банка Республики Беларусь, действующей на момент внесения предоплаты, от суммы внесенной предоплаты, за каждый день неисполнения обязательства. Проценты начисляются со дня получения предоплаты до момента поставки товаров. В случае просрочки исполнения Поставщиком своих обязательств по поставке товара либо недопоставки, Поставщик уплачивает Покупателю пеню в размере 0,1 % процента от стоимости не поставленного или недопоставленного в срок товара за каждый день просрочки, но не более 5% от стоимости не поставленного или недопоставленного в срок товара. За не поставку или недопоставку товара согласно условиям договора Поставщик уплачивает Покупателю штраф в размере 10% стоимости непоставленного или недопоставленного в срок товара. При поставке товара не в ассортименте, определенном условиями договора, Поставщик уплачивает штраф в размере 10% стоимости непоставленного товара в ассортименте. Если поставленный товар не соответствует по качеству стандартам, другой нормативно-технической документации, образцам (эталонам) или иным условиям договора, а также если поставлен некомплектный товар, Поставщик уплачивает Покупателю штраф в размере 25 процентов стоимости некачественного либо неукомплектованного товара. Если весь поставленный товар либо его часть не соответствует по качеству условиям договора, Поставщик производит замену некачественного товара за свой счет в течение 7 календарных дней . В случаях поставки ненадлежащего качества или некомплектного товара с поставщика взыскиваются неустойка (штраф) и причиненные такой поставкой убытки без зачета неустойки (штрафа). В случае несоблюдения сроков оплаты товара Покупатель уплачивает Поставщику пеню в размере 0,1 % от неоплаченной суммы за каждый день просрочки, но не более 5% от суммы неоплаченного платежа. Ответственность за формирование стоимости товара, в соответствии с требованиями действующего законодательства, несет Поставщик. В случае предъявления Покупателю со стороны государственных органов экономических санкций за неправильное, необоснованное формирование цен на поставляемые материалы, изделия, требований о завышении стоимости поставляемого товара, Поставщик возмещает в бесспорном порядке Покупателю все предъявленное последнему в течение 10 календарных дней с даты получения Покупателем соответствующего требования. В соответствии со ст. 30 Закона Республики Беларусь от 05.01.2009г. (ред. от 08.07.2015г.) «О товарных биржах» споры по исполнению биржевого договора рассматриваются в Экономическим судом г. Минска, по месту нахождения покупателя, в порядке, установленном хозяйственным процессуальным законодательством. Стороны договорились, что до обращения в Экономический суд г. Минска обязательным является направление претензии (письменного предложения о добровольном урегулирования спора). Срок рассмотрения претензии – 30 календарных дней.
Кабель монтажный | 14х1,00 | МКШнг(А) | рассматриваются различные стандарты | BYN | 11.6 | 1000 | м | ФРАНКО-СКЛАД ПОКУПАТЕЛЯ Минский район | Предоплата 100% в течение 10 банковских дней с момента регистрации договора на бирже | Поставщик без письменного согласия Покупателя не вправе уступать свои требования к Покупателю третьим лицам, вытекающие из настоящего договора, в том числе налоговым и иным органам в счёт уплаты причитающихся с Поставщика налогов, сборов (пошлин) и иных обязательных платежей в бюджет и внебюджетные фонды, а также взыскиваемых с Поставщика сумм по исполнительным производствам судов. Сумма денежных средств, внесенных в качестве предоплаты, признается коммерческим займом. В случае просрочки исполнения обязательства по поставке товара за пользование коммерческим займом подлежат уплате проценты в трехкратном размере ставки рефинансирования Национального Банка Республики Беларусь, действующей на момент внесения предоплаты, от суммы внесенной предоплаты, за каждый день неисполнения обязательства. Проценты начисляются со дня получения предоплаты до момента поставки товаров. В случае просрочки исполнения Поставщиком своих обязательств по поставке товара либо недопоставки, Поставщик уплачивает Покупателю пеню в размере 0,1 % процента от стоимости не поставленного или недопоставленного в срок товара за каждый день просрочки, но не более 5% от стоимости не поставленного или недопоставленного в срок товара. За не поставку или недопоставку товара согласно условиям договора Поставщик уплачивает Покупателю штраф в размере 10% стоимости непоставленного или недопоставленного в срок товара. При поставке товара не в ассортименте, определенном условиями договора, Поставщик уплачивает штраф в размере 10% стоимости непоставленного товара в ассортименте. Если поставленный товар не соответствует по качеству стандартам, другой нормативно-технической документации, образцам (эталонам) или иным условиям договора, а также если поставлен некомплектный товар, Поставщик уплачивает Покупателю штраф в размере 25 процентов стоимости некачественного либо неукомплектованного товара. Если весь поставленный товар либо его часть не соответствует по качеству условиям договора, Поставщик производит замену некачественного товара за свой счет в течение 7 календарных дней . В случаях поставки ненадлежащего качества или некомплектного товара с поставщика взыскиваются неустойка (штраф) и причиненные такой поставкой убытки без зачета неустойки (штрафа). В случае несоблюдения сроков оплаты товара Покупатель уплачивает Поставщику пеню в размере 0,1 % от неоплаченной суммы за каждый день просрочки, но не более 5% от суммы неоплаченного платежа. Ответственность за формирование стоимости товара, в соответствии с требованиями действующего законодательства, несет Поставщик. В случае предъявления Покупателю со стороны государственных органов экономических санкций за неправильное, необоснованное формирование цен на поставляемые материалы, изделия, требований о завышении стоимости поставляемого товара, Поставщик возмещает в бесспорном порядке Покупателю все предъявленное последнему в течение 10 календарных дней с даты получения Покупателем соответствующего требования. В соответствии со ст. 30 Закона Республики Беларусь от 05.01.2009г. (ред. от 08.07.2015г.) «О товарных биржах» споры по исполнению биржевого договора рассматриваются в Экономическим судом г. Минска, по месту нахождения покупателя, в порядке, установленном хозяйственным процессуальным законодательством. Стороны договорились, что до обращения в Экономический суд г. Минска обязательным является направление претензии (письменного предложения о добровольном урегулирования спора). Срок рассмотрения претензии – 30 календарных дней.
Кабель монтажный | 14х2х1,00 | МКЭШВнг(А)-HF | рассматриваются различные стандарты | BYN | 2 | 600 | м | ФРАНКО-СКЛАД ПОКУПАТЕЛЯ Солигорск | Оплата в течение 20 банковских дней по факту поставки | Толеранс 0%. Допускается аналог. С правом досрочной поставки.
Кабель монтажный | 2х0,35 | МКЭШнг(А) | рассматриваются различные стандарты | BYN | 1 | 1000 | м | ФРАНКО-СКЛАД ПОКУПАТЕЛЯ Гомель | Оплата в течение 20 банковских дней по факту поставки
Кабель монтажный | 2х0,35 | МКЭШнг(А)-LS | рассматриваются различные стандарты | BYN | 1 | 10000 | м | ФРАНКО-СКЛАД ПОКУПАТЕЛЯ Гродно | Оплата в течение 15 банковских дней по факту поставки | Для использования при строительстве объектов.Принимается на склад с сертификатом, паспортом качества. Импортного производства принимается на склад с протоколом испытания из независимой лаборатории РБ.
Кабель монтажный | 2х0,35 | МКЭШнг(А)-LS | рассматриваются различные стандарты | BYN | 1 | 1000 | м | ФРАНКО-СКЛАД ПОКУПАТЕЛЯ Гродно | Оплата в течение 10 банковских дней по факту поставки | Для использования при строительстве объектов.Принимается на склад с сертификатом, паспортом качества. Импортного производства принимается на склад с протоколом испытания из независимой лаборатории РБ.
Кабель монтажный | 2х0,5 | МКШ | рассматриваются различные стандарты | BYN | 2 | 2000 | м | ФРАНКО-СКЛАД ПРОДАВЦА Минск | Оплата в течение 20 банковских дней по факту поставки
Кабель монтажный | 2х0,5 | МКШ | рассматриваются различные стандарты | BYN | 2 | 5000 | м | ФРАНКО-СКЛАД ПОКУПАТЕЛЯ Гомель | Оплата в течение 20 банковских дней по факту поставки
Кабель монтажный | 2х0,5 | МКШВ | рассматриваются различные стандарты | BYN | 5 | 1000 | м | ФРАНКО-СКЛАД ПОКУПАТЕЛЯ Гомель | Оплата в течение 20 банковских дней по факту поставки
Кабель монтажный | 2х0,5 | МКШВ | ТУ BY 400083186.077-2006 | BYN | 0.1 | 200000 | м | ФРАНКО-СКЛАД ПОКУПАТЕЛЯ Могилев | Предоплата 50% в течение 10 банковских дней с момента регистрации договора на бирже и 50% в течение 20 банковских дней по факту поставки | Допускется МКШМнг(А)-LS. Допускаются следующие технические условия: ТУ ВУ 700384798.015-2021, ТУ 27.32.13-026-45310838-2020, ТУ BY 490496942.008-2016, ТУ 27.32.13-003-53411743-2024.
Кабель монтажный | 2х0,5 | МКШВ | ТУ BY 400083186.077-2006 | BYN | 0.1 | 20000 | м | ФРАНКО-СКЛАД ПОКУПАТЕЛЯ Могилев | Оплата в течение 30 банковских дней по факту поставки | Допускется МКШМнг(А)-LS. Допускаются следующие технические условия: ТУ ВУ 700384798.015-2021, ТУ 27.32.13-026-45310838-2020, ТУ BY 490496942.008-2016, ТУ 27.32.13-003-53411743-2024.
Кабель монтажный | 2х0,5 | МКШВнг(А)-LS | ТУ BY 400083186.077-2006 | BYN | 0.1 | 100000 | м | ФРАНКО-СКЛАД ПОКУПАТЕЛЯ Могилев | Оплата в течение 30 банковских дней по факту поставки | Допускется МКШМнг(А)-LS. Допускаются следующие технические условия: ТУ ВУ 700384798.015-2021, ТУ 27.32.13-026-45310838-2020, ТУ BY 490496942.008-2016, ТУ 27.32.13-003-53411743-2024. Обязательное условие: цветность жил красного и черного цвета.
Кабель монтажный | 2х0,5 | МКШВнг(А)-LS | ТУ BY 400083186.077-2006 | BYN | 0.1 | 100000 | м | ФРАНКО-СКЛАД ПОКУПАТЕЛЯ Могилев | Предоплата 50% в течение 10 банковских дней с момента регистрации договора на бирже и 50% в течение 20 банковских дней по факту поставки | Допускется МКШМнг(А)-LS. Допускаются следующие технические условия: ТУ ВУ 700384798.015-2021, ТУ 27.32.13-026-45310838-2020, ТУ BY 490496942.008-2016, ТУ 27.32.13-003-53411743-2024. Обязательное условие: цветность жил красного и черного цвета.
Кабель монтажный | 2х0,5 | МКШнг(А) | рассматриваются различные стандарты | BYN | 1 | 1000 | м | ФРАНКО-СКЛАД ПОКУПАТЕЛЯ Гродно | Предоплата 100% в течение 3 банковских дней с момента регистрации договора на бирже
Кабель монтажный | 2х0,5 | МКШнг(А) | рассматриваются различные стандарты | BYN | 1 | 10000 | м | ФРАНКО-СКЛАД ПОКУПАТЕЛЯ Гродно | Предоплата 100% в течение 3 банковских дней с момента регистрации договора на бирже
Кабель монтажный | 2х0,5 | МКШнг(А) | рассматриваются различные стандарты | BYN | 0.57 | 10000 | м | ФРАНКО-СКЛАД ПРОДАВЦА Минск | Предоплата 100% в течение 30 банковских дней с момента регистрации договора на бирже | Поставщик обязуется поставить продукцию бухтами по 200-300 мп. Цена должна быть сформирована с учётом постановления № 116 от 30.12 2022 .О порядке регулирования цен на строительные материалы, изделия, конструкции». Поставщик без письменного согласия Покупателя не вправе уступать свои требования к Покупателю третьим лицам, вытекающие из настоящего договора, в том числе налоговым и иным органам в счёт уплаты причитающихся с Поставщика налогов, сборов (пошлин) и иных обязательных платежей в бюджет и внебюджетные фонды, а также взыскиваемых с Поставщика сумм по исполнительным производствам судов. Сумма денежных средств, внесенных в качестве предоплаты, признается коммерческим займом. В случае просрочки исполнения обязательства по поставке товара за пользование коммерческим займом подлежат уплате проценты в трехкратном размере ставки рефинансирования Национального Банка Республики Беларусь, действующей на момент внесения предоплаты, от суммы внесенной предоплаты, за каждый день неисполнения обязательства. Проценты начисляются со дня получения предоплаты до момента поставки товаров. В случае просрочки исполнения Поставщиком своих обязательств по поставке товара либо недопоставки, Поставщик уплачивает Покупателю пеню в размере 0,1 % процента от стоимости не поставленного или недопоставленного в срок товара за каждый день просрочки, но не более 5% от стоимости не поставленного или недопоставленного в срок товара. За не поставку или недопоставку товара согласно условиям договора Поставщик уплачивает Покупателю штраф в размере 10% стоимости непоставленного или недопоставленного в срок товара. При поставке товара не в ассортименте, определенном условиями договора, Поставщик уплачивает штраф в размере 10% стоимости непоставленного товара в ассортименте. Если поставленный товар не соответствует по качеству стандартам, другой нормативно-технической документации, образцам (эталонам) или иным условиям договора, а также если поставлен некомплектный товар, Поставщик уплачивает Покупателю штраф в размере 25 процентов стоимости некачественного либо неукомплектованного товара. Если весь поставленный товар либо его часть не соответствует по качеству условиям договора, Поставщик производит замену некачественного товара за свой счет в течение 7 календарных дней . В случаях поставки ненадлежащего качества или некомплектного товара с поставщика взыскиваются неустойка (штраф) и причиненные такой поставкой убытки без зачета неустойки (штрафа). В случае несоблюдения сроков оплаты товара Покупатель уплачивает Поставщику пеню в размере 0,1 % от неоплаченной суммы за каждый день просрочки, но не более 5% от суммы неоплаченного платежа. Ответственность за формирование стоимости товара, в соответствии с требованиями действующего законодательства, несет Поставщик. В случае предъявления Покупателю со стороны государственных органов экономических санкций за неправильное, необоснованное формирование цен на поставляемые материалы, изделия, требований о завышении стоимости поставляемого товара, Поставщик возмещает в бесспорном порядке Покупателю все предъявленное последнему в течение 10 календарных дней с даты получения Покупателем соответствующего требования. В соответствии со ст. 30 Закона Республики Беларусь от 05.01.2009г. (ред. от 08.07.2015г.) «О товарных биржах» споры по исполнению биржевого договора рассматриваются в Экономическим судом г. Минска, по месту нахождения покупателя, в порядке, установленном хозяйственным процессуальным законодательством. Стороны договорились, что до обращения в Экономический суд г. Минска обязательным является направление претензии (письменного предложения о добровольном урегулирования спора). Срок рассмотрения претензии – 30 календарных дней.
Кабель монтажный | 2х0,5 | МКШнг(А) | рассматриваются различные стандарты | BYN | 0.57 | 10000 | м | ФРАНКО-СКЛАД ПРОДАВЦА Минск | Предоплата 100% в течение 30 банковских дней с момента регистрации договора на бирже | Поставщик обязуется поставить продукцию бухтами по 200-300 мп. Цена должна быть сформирована с учётом постановления № 116 от 30.12 2022 .О порядке регулирования цен на строительные материалы, изделия, конструкции». Поставщик без письменного согласия Покупателя не вправе уступать свои требования к Покупателю третьим лицам, вытекающие из настоящего договора, в том числе налоговым и иным органам в счёт уплаты причитающихся с Поставщика налогов, сборов (пошлин) и иных обязательных платежей в бюджет и внебюджетные фонды, а также взыскиваемых с Поставщика сумм по исполнительным производствам судов. Сумма денежных средств, внесенных в качестве предоплаты, признается коммерческим займом. В случае просрочки исполнения обязательства по поставке товара за пользование коммерческим займом подлежат уплате проценты в трехкратном размере ставки рефинансирования Национального Банка Республики Беларусь, действующей на момент внесения предоплаты, от суммы внесенной предоплаты, за каждый день неисполнения обязательства. Проценты начисляются со дня получения предоплаты до момента поставки товаров. В случае просрочки исполнения Поставщиком своих обязательств по поставке товара либо недопоставки, Поставщик уплачивает Покупателю пеню в размере 0,1 % процента от стоимости не поставленного или недопоставленного в срок товара за каждый день просрочки, но не более 5% от стоимости не поставленного или недопоставленного в срок товара. За не поставку или недопоставку товара согласно условиям договора Поставщик уплачивает Покупателю штраф в размере 10% стоимости непоставленного или недопоставленного в срок товара. При поставке товара не в ассортименте, определенном условиями договора, Поставщик уплачивает штраф в размере 10% стоимости непоставленного товара в ассортименте. Если поставленный товар не соответствует по качеству стандартам, другой нормативно-технической документации, образцам (эталонам) или иным условиям договора, а также если поставлен некомплектный товар, Поставщик уплачивает Покупателю штраф в размере 25 процентов стоимости некачественного либо неукомплектованного товара. Если весь поставленный товар либо его часть не соответствует по качеству условиям договора, Поставщик производит замену некачественного товара за свой счет в течение 7 календарных дней . В случаях поставки ненадлежащего качества или некомплектного товара с поставщика взыскиваются неустойка (штраф) и причиненные такой поставкой убытки без зачета неустойки (штрафа). В случае несоблюдения сроков оплаты товара Покупатель уплачивает Поставщику пеню в размере 0,1 % от неоплаченной суммы за каждый день просрочки, но не более 5% от суммы неоплаченного платежа. Ответственность за формирование стоимости товара, в соответствии с требованиями действующего законодательства, несет Поставщик. В случае предъявления Покупателю со стороны государственных органов экономических санкций за неправильное, необоснованное формирование цен на поставляемые материалы, изделия, требований о завышении стоимости поставляемого товара, Поставщик возмещает в бесспорном порядке Покупателю все предъявленное последнему в течение 10 календарных дней с даты получения Покупателем соответствующего требования. В соответствии со ст. 30 Закона Республики Беларусь от 05.01.2009г. (ред. от 08.07.2015г.) «О товарных биржах» споры по исполнению биржевого договора рассматриваются в Экономическим судом г. Минска, по месту нахождения покупателя, в порядке, установленном хозяйственным процессуальным законодательством. Стороны договорились, что до обращения в Экономический суд г. Минска обязательным является направление претензии (письменного предложения о добровольном урегулирования спора). Срок рассмотрения претензии – 30 календарных дней.
Кабель монтажный | 2х0,5 | МКШнг(А) | рассматриваются различные стандарты | BYN | 1 | 3000 | м | ФРАНКО-СКЛАД ПОКУПАТЕЛЯ Гомель | Оплата в течение 20 банковских дней по факту поставки
Кабель монтажный | 2х0,5 | МКШнг(А) - LS | рассматриваются различные стандарты | BYN | 10 | 10000 | м | ФРАНКО-СКЛАД ПОКУПАТЕЛЯ Витебск | Оплата в течение 30 банковских дней по факту поставки
Кабель монтажный | 2х0,5 | МКШнг(А) - LS | рассматриваются различные стандарты | BYN | 1 | 5000 | м | ФРАНКО-СКЛАД ПОКУПАТЕЛЯ Гродно | Оплата в течение 20 банковских дней по факту поставки | ГОСТ 10348-80 Для использования при строительстве объектов.Принимается на склад с сертификатом, паспортом качества. Импортного производства принимается на склад с протоколом испытания из независимой лаборатории РБ.
Кабель монтажный | 2х0,5 | МКШнг(А) - LS | рассматриваются различные стандарты | BYN | 1 | 20000 | м | ФРАНКО-СКЛАД ПОКУПАТЕЛЯ Гродно | Оплата в течение 10 банковских дней по факту поставки | Закупка осуществляется согласно Постановления 73 от 30.07.2021. Бухты одной длины. При поставке предоставляется оригинал протокола испытаний на соответствие, указанному поставщиком ГОСТ аккредитованной независимой лаборатории РБ по следующим проверяемым параметрам: 1. Электрическое сопротивление токопроводящей жилы. 2. Механические свойства изоляции до старения.3. Механические свойства оболочки до старения.4. Геометрические параметры токопроводящей жилы 5. Геометрические параметры изоляции, включая промежуточные слои. 6. Геометрические параметры оболочки. При указании ссылки на ТУ обязательно необходимо указывать ссылку на конкретный ГОСТ. Предоставление при поставке сертификата ТРТС. При получении Покупатель произведет испытание кабеля в собственной лаборатории, в случае не прохождения испытаний, Продавец оплачивает произведенные испытания и производит замену кабеля. Оплата только после получения положительных результатов испытаний
Кабель монтажный | 2х0,5 | МКШнг(А) - LS | рассматриваются различные стандарты | BYN | 1 | 3000 | м | ФРАНКО-СКЛАД ПОКУПАТЕЛЯ Гомель | Оплата в течение 20 банковских дней по факту поставки
Кабель монтажный | 2х0,5 | МКЭШ | рассматриваются различные стандарты | BYN | 2 | 2000 | м | ФРАНКО-СКЛАД ПОКУПАТЕЛЯ Гомель | Оплата в течение 20 банковских дней по факту поставки
Кабель монтажный | 2х0,5 | МКЭШ | рассматриваются различные стандарты | BYN | 2 | 5000 | м | ФРАНКО-СКЛАД ПОКУПАТЕЛЯ Гомель | Оплата в течение 20 банковских дней по факту поставки
Кабель монтажный | 2х0,5 | МКЭШнг(А) | рассматриваются различные стандарты | BYN | 1 | 1000 | м | ФРАНКО-СКЛАД ПОКУПАТЕЛЯ Гомель | Оплата в течение 20 банковских дней по факту поставки
Кабель монтажный | 2х0,5 | МКЭШнг(А)-LS | рассматриваются различные стандарты | BYN | 1 | 10000 | м | ФРАНКО-СКЛАД ПОКУПАТЕЛЯ Гродно | Оплата в течение 15 банковских дней по факту поставки | ГОСТ 10348-80 Для использования при строительстве объектов.Принимается на склад с сертификатом, паспортом качества. Импортного производства принимается на склад с протоколом испытания из независимой лаборатории РБ.
Кабель монтажный | 2х0,5 | МКЭШнг(А)-LS | рассматриваются различные стандарты | BYN | 4.16 | 30 | м | ФРАНКО-СКЛАД ПРОДАВЦА Гомель | Оплата в течение 30 банковских дней по факту поставки | пониженной горючести с низким дымо- и газовыделением
Кабель монтажный | 2х0,5 | МКЭШнг(А)-LS | рассматриваются различные стандарты | BYN | 2.5 | 32 | м | ФРАНКО-СКЛАД ПРОДАВЦА Гомель | Оплата в течение 30 банковских дней по факту поставки
Кабель монтажный | 2х0,5 | МКЭШнг(А)-LS | рассматриваются различные стандарты | BYN | 1 | 160 | м | ФРАНКО-СКЛАД ПОКУПАТЕЛЯ Солигорск | Оплата в течение 20 банковских дней по факту поставки | . Толеранс 0%. С правом досрочной поставки.
Кабель монтажный | 2х0,75 | МКШ | рассматриваются различные стандарты | BYN | 2 | 2000 | м | ФРАНКО-СКЛАД ПРОДАВЦА Минск | Оплата в течение 20 банковских дней по факту поставки
Кабель монтажный | 2х0,75 | МКШ | рассматриваются различные стандарты | BYN | 2 | 5000 | м | ФРАНКО-СКЛАД ПОКУПАТЕЛЯ Гомель | Оплата в течение 20 банковских дней по факту поставки
Кабель монтажный | 2х0,75 | МКШ | рассматриваются различные стандарты | BYN | 2 | 16 | м | ФРАНКО-СКЛАД ПОКУПАТЕЛЯ Солигорск | Оплата в течение 20 банковских дней по факту поставки | Толеранс 0%. Рассматриваются аналоги. С правом досрочной поставки.
Кабель монтажный | 2х0,75 | МКШВ | ТУ BY 400083186.077-2006 | BYN | 0.1 | 100000 | м | ФРАНКО-СКЛАД ПОКУПАТЕЛЯ Могилев | Оплата в течение 60 банковских дней по факту поставки | Допускется МКШМнг(А)-LS. Допускаются следующие технические условия: ТУ ВУ 700384798.015-2021, ТУ 27.32.13-026-45310838-2020, ТУ BY 490496942.008-2016, ТУ ВУ 500017371.068-2012. Обязательное условие: без синей и без ж/з жилы.
Кабель монтажный | 2х0,75 | МКШВ | ТУ BY 400083186.077-2006 | BYN | 0.1 | 100000 | м | ФРАНКО-СКЛАД ПОКУПАТЕЛЯ Могилев | Предоплата 50% в течение 10 банковских дней с момента регистрации договора на бирже и 50% в течение 30 банковских дней по факту поставки | Допускется МКШМнг(А)-LS. Допускаются следующие технические условия: ТУ ВУ 700384798.015-2021, ТУ 27.32.13-026-45310838-2020, ТУ BY 490496942.008-2016, ТУ ВУ 500017371.068-2012. Обязательное условие: без синей и без ж/з жилы.
Кабель монтажный | 2х0,75 | МКШВнг(А)-LS | ТУ BY 400083186.077-2006 | BYN | 0.1 | 100000 | м | ФРАНКО-СКЛАД ПОКУПАТЕЛЯ Могилев | Предоплата 50% в течение 10 банковских дней с момента регистрации договора на бирже и 50% в течение 30 банковских дней по факту поставки | Допускется МКШМнг(А)-LS. Допускаются следующие технические условия: ТУ ВУ 700384798.015-2021, ТУ 27.32.13-026-45310838-2020, ТУ BY 490496942.008-2016, ТУ BY 191759168.006-2020. Обязательное условие: с синей и без ж/з жилы.
Кабель монтажный | 2х0,75 | МКШВнг(А)-LS | ТУ BY 400083186.077-2006 | BYN | 0.1 | 100000 | м | ФРАНКО-СКЛАД ПОКУПАТЕЛЯ Могилев | Оплата в течение 60 банковских дней по факту поставки | Допускется МКШМнг(А)-LS. Допускаются следующие технические условия: ТУ ВУ 700384798.015-2021, ТУ 27.32.13-026-45310838-2020, ТУ BY 490496942.008-2016, ТУ BY 191759168.006-2020. Обязательное условие: с синей и без ж/з жилы.
Кабель монтажный | 2х0,75 | МКШВнг(А)-LS | ТУ BY 400083186.077-2006 | BYN | 0.1 | 100000 | м | ФРАНКО-СКЛАД ПОКУПАТЕЛЯ Могилев | Оплата в течение 30 банковских дней по факту поставки | Допускется МКШМнг(А)-LS. Допускаются следующие технические условия: ТУ ВУ 700384798.015-2021, ТУ 27.32.13-026-45310838-2020, ТУ BY 490496942.008-2016. Обязательное условие: (С СИН. И БЕЗ Ж/З ЖИЛЫ)
Кабель монтажный | 2х0,75 | МКШнг(А) | рассматриваются различные стандарты | BYN | 0.17 | 10000 | м | ФРАНКО-СКЛАД ПРОДАВЦА Минск | Предоплата 100% в течение 30 банковских дней с момента регистрации договора на бирже | Поставщик обязуется поставить продукцию бухтами по 200-300 мп. Цена должна быть сформирована с учётом постановления № 116 от 30.12 2022 .О порядке регулирования цен на строительные материалы, изделия, конструкции». Поставщик без письменного согласия Покупателя не вправе уступать свои требования к Покупателю третьим лицам, вытекающие из настоящего договора, в том числе налоговым и иным органам в счёт уплаты причитающихся с Поставщика налогов, сборов (пошлин) и иных обязательных платежей в бюджет и внебюджетные фонды, а также взыскиваемых с Поставщика сумм по исполнительным производствам судов. Сумма денежных средств, внесенных в качестве предоплаты, признается коммерческим займом. В случае просрочки исполнения обязательства по поставке товара за пользование коммерческим займом подлежат уплате проценты в трехкратном размере ставки рефинансирования Национального Банка Республики Беларусь, действующей на момент внесения предоплаты, от суммы внесенной предоплаты, за каждый день неисполнения обязательства. Проценты начисляются со дня получения предоплаты до момента поставки товаров. В случае просрочки исполнения Поставщиком своих обязательств по поставке товара либо недопоставки, Поставщик уплачивает Покупателю пеню в размере 0,1 % процента от стоимости не поставленного или недопоставленного в срок товара за каждый день просрочки, но не более 5% от стоимости не поставленного или недопоставленного в срок товара. За не поставку или недопоставку товара согласно условиям договора Поставщик уплачивает Покупателю штраф в размере 10% стоимости непоставленного или недопоставленного в срок товара. При поставке товара не в ассортименте, определенном условиями договора, Поставщик уплачивает штраф в размере 10% стоимости непоставленного товара в ассортименте. Если поставленный товар не соответствует по качеству стандартам, другой нормативно-технической документации, образцам (эталонам) или иным условиям договора, а также если поставлен некомплектный товар, Поставщик уплачивает Покупателю штраф в размере 25 процентов стоимости некачественного либо неукомплектованного товара. Если весь поставленный товар либо его часть не соответствует по качеству условиям договора, Поставщик производит замену некачественного товара за свой счет в течение 7 календарных дней . В случаях поставки ненадлежащего качества или некомплектного товара с поставщика взыскиваются неустойка (штраф) и причиненные такой поставкой убытки без зачета неустойки (штрафа). В случае несоблюдения сроков оплаты товара Покупатель уплачивает Поставщику пеню в размере 0,1 % от неоплаченной суммы за каждый день просрочки, но не более 5% от суммы неоплаченного платежа. Ответственность за формирование стоимости товара, в соответствии с требованиями действующего законодательства, несет Поставщик. В случае предъявления Покупателю со стороны государственных органов экономических санкций за неправильное, необоснованное формирование цен на поставляемые материалы, изделия, требований о завышении стоимости поставляемого товара, Поставщик возмещает в бесспорном порядке Покупателю все предъявленное последнему в течение 10 календарных дней с даты получения Покупателем соответствующего требования. В соответствии со ст. 30 Закона Республики Беларусь от 05.01.2009г. (ред. от 08.07.2015г.) «О товарных биржах» споры по исполнению биржевого договора рассматриваются в Экономическим судом г. Минска, по месту нахождения покупателя, в порядке, установленном хозяйственным процессуальным законодательством. Стороны договорились, что до обращения в Экономический суд г. Минска обязательным является направление претензии (письменного предложения о добровольном урегулирования спора). Срок рассмотрения претензии – 30 календарных дней.
Кабель монтажный | 2х0,75 | МКШнг(А) | рассматриваются различные стандарты | BYN | 0.17 | 10000 | м | ФРАНКО-СКЛАД ПРОДАВЦА Минск | Предоплата 100% в течение 30 банковских дней с момента регистрации договора на бирже | Поставщик обязуется поставить продукцию бухтами по 200-300 мп. Цена должна быть сформирована с учётом постановления № 116 от 30.12 2022 .О порядке регулирования цен на строительные материалы, изделия, конструкции». Поставщик без письменного согласия Покупателя не вправе уступать свои требования к Покупателю третьим лицам, вытекающие из настоящего договора, в том числе налоговым и иным органам в счёт уплаты причитающихся с Поставщика налогов, сборов (пошлин) и иных обязательных платежей в бюджет и внебюджетные фонды, а также взыскиваемых с Поставщика сумм по исполнительным производствам судов. Сумма денежных средств, внесенных в качестве предоплаты, признается коммерческим займом. В случае просрочки исполнения обязательства по поставке товара за пользование коммерческим займом подлежат уплате проценты в трехкратном размере ставки рефинансирования Национального Банка Республики Беларусь, действующей на момент внесения предоплаты, от суммы внесенной предоплаты, за каждый день неисполнения обязательства. Проценты начисляются со дня получения предоплаты до момента поставки товаров. В случае просрочки исполнения Поставщиком своих обязательств по поставке товара либо недопоставки, Поставщик уплачивает Покупателю пеню в размере 0,1 % процента от стоимости не поставленного или недопоставленного в срок товара за каждый день просрочки, но не более 5% от стоимости не поставленного или недопоставленного в срок товара. За не поставку или недопоставку товара согласно условиям договора Поставщик уплачивает Покупателю штраф в размере 10% стоимости непоставленного или недопоставленного в срок товара. При поставке товара не в ассортименте, определенном условиями договора, Поставщик уплачивает штраф в размере 10% стоимости непоставленного товара в ассортименте. Если поставленный товар не соответствует по качеству стандартам, другой нормативно-технической документации, образцам (эталонам) или иным условиям договора, а также если поставлен некомплектный товар, Поставщик уплачивает Покупателю штраф в размере 25 процентов стоимости некачественного либо неукомплектованного товара. Если весь поставленный товар либо его часть не соответствует по качеству условиям договора, Поставщик производит замену некачественного товара за свой счет в течение 7 календарных дней . В случаях поставки ненадлежащего качества или некомплектного товара с поставщика взыскиваются неустойка (штраф) и причиненные такой поставкой убытки без зачета неустойки (штрафа). В случае несоблюдения сроков оплаты товара Покупатель уплачивает Поставщику пеню в размере 0,1 % от неоплаченной суммы за каждый день просрочки, но не более 5% от суммы неоплаченного платежа. Ответственность за формирование стоимости товара, в соответствии с требованиями действующего законодательства, несет Поставщик. В случае предъявления Покупателю со стороны государственных органов экономических санкций за неправильное, необоснованное формирование цен на поставляемые материалы, изделия, требований о завышении стоимости поставляемого товара, Поставщик возмещает в бесспорном порядке Покупателю все предъявленное последнему в течение 10 календарных дней с даты получения Покупателем соответствующего требования. В соответствии со ст. 30 Закона Республики Беларусь от 05.01.2009г. (ред. от 08.07.2015г.) «О товарных биржах» споры по исполнению биржевого договора рассматриваются в Экономическим судом г. Минска, по месту нахождения покупателя, в порядке, установленном хозяйственным процессуальным законодательством. Стороны договорились, что до обращения в Экономический суд г. Минска обязательным является направление претензии (письменного предложения о добровольном урегулирования спора). Срок рассмотрения претензии – 30 календарных дней.
Кабель монтажный | 2х0,75 | МКШнг(А) | рассматриваются различные стандарты | BYN | 2 | 1000 | м | ФРАНКО-СКЛАД ПОКУПАТЕЛЯ Гомель | Оплата в течение 20 банковских дней по факту поставки | ВОК-16(16х1) КСО-ВННГ-HF-44 (G.657A)
Кабель монтажный | 2х0,75 | МКШнг(А) | рассматриваются различные стандарты | BYN | 1 | 3000 | м | ФРАНКО-СКЛАД ПОКУПАТЕЛЯ Гомель | Оплата в течение 20 банковских дней по факту поставки
Кабель монтажный | 2х0,75 | МКШнг(А) - LS | рассматриваются различные стандарты | BYN | 1 | 50000 | м | ФРАНКО-СКЛАД ПОКУПАТЕЛЯ Гродно | Оплата в течение 30 банковских дней по факту поставки | Закупка осуществляется для строительства жилого дома Одной длиной. ВХОДНОЙ КОНТРОЛЬ! Поставщик обязан предоставить Сертификат ТР ТС 004/2011, паспорт качества, гарантийное обязательство согласно ГОСТ. В случае поставки товара не соответствующего данным условиям, продавец берет на себя все расходы, связанные с возвратом продукции ( приведение товара в вид, соответствующий договору), а также компенсируетПокупателю возможные убытки, которые понесет Покупатель в связи с нарушением условий договора.
Кабель монтажный | 2х0,75 | МКШнг(А) - LS | рассматриваются различные стандарты | BYN | 5 | 500 | м | ФРАНКО-СКЛАД ПОКУПАТЕЛЯ Гомель | Оплата в течение 20 банковских дней по факту поставки | для строительства жилых домов
Кабель монтажный | 2х0,75 | МКШнг(А) - LS | рассматриваются различные стандарты | BYN | 5 | 1000 | м | ФРАНКО-СКЛАД ПОКУПАТЕЛЯ Гомель | Оплата в течение 20 банковских дней по факту поставки
Кабель монтажный | 2х0,75 | МКШнг(А) - LS | рассматриваются различные стандарты | BYN | 1 | 115 | м | ФРАНКО-СКЛАД ПОКУПАТЕЛЯ Солигорск | Оплата в течение 20 банковских дней по факту поставки | Толеранс 0%. Рассматриваются аналоги. С правом досрочной поставки.
Кабель монтажный | 2х0,75 | МКШнг(А) - LS | рассматриваются различные стандарты | BYN | 1 | 100 | м | ФРАНКО-СКЛАД ПОКУПАТЕЛЯ Береза | Оплата в течение 20 банковских дней по факту поставки | Предоставление паспортов качества на товар и сертификатов. Рассматриваются аналогичные марки.
Кабель монтажный | 2х0,75 | МКЭШ | рассматриваются различные стандарты | BYN | 1 | 200 | м | ФРАНКО-СКЛАД ПОКУПАТЕЛЯ Минск | Оплата в течение 5 банковских дней по факту поставки
Кабель монтажный | 2х0,75 | МКЭШ | рассматриваются различные стандарты | BYN | 1 | 2000 | м | ФРАНКО-СКЛАД ПОКУПАТЕЛЯ Гродно | Оплата в течение 30 банковских дней по факту поставки | Закупка осуществляется согласно Постановления 73 от 30.07.2021г.ВХОДНОЙ КОНТРОЛЬ! Поставщик обязан предоставить Сертификат ТР ТС 004/2011, паспорт качества, гарантийное обязательство согласно ГОСТ. В бухтах по 500м. В случае поставки товара не соответствующего данным условиям, продавец берет на себя все расходы, связанные с возвратом продукции ( приведение товара в вид, соответствующий договору), а также компенсируетПокупателю возможные убытки, которые понесет Покупатель в связи с нарушением условий договора.
Кабель монтажный | 2х0,75 | МКЭШ | рассматриваются различные стандарты | BYN | 1 | 15000 | м | ФРАНКО-СКЛАД ПОКУПАТЕЛЯ Гродно | Оплата в течение 30 банковских дней по факту поставки | Закупка осуществляется согласно Постановления 73 от 30.07.2021г. Одной длиной.При поставке предоставляется оригинал протокола испытаний на соответствие, указанному поставщиком ГОСТ аккредитованной независимой лаборатории РБ по следующим проверяемым параметрам: 1. Электрическое сопротивление токопроводящей жилы. 2. Механические свойства изоляции до старения.3. Механические свойства оболочки до старения.4. Геометрические параметры токопроводящей жилы 5. Геометрические параметры изоляции, включая промежуточные слои. 6. Геометрические параметры оболочки. При указании ссылки на ТУ обязательно необходимо указывать ссылку на конкретный ГОСТ. Предоставление при поставке сертификата ТРТС. При получении Покупатель произведет испытание кабеля в собственной лаборатории, в случае не прохождения испытаний, Продавец оплачивает произведенные испытания и производит замену кабеля. Оплата только после получения положительных результатов испытаний
Кабель монтажный | 2х0,75 | МКЭШ | рассматриваются различные стандарты | BYN | 5 | 300 | м | ФРАНКО-СКЛАД ПОКУПАТЕЛЯ Гомель | Оплата в течение 20 банковских дней по факту поставки
Кабель монтажный | 2х0,75 | МКЭШ | рассматриваются различные стандарты | BYN | 2 | 5000 | м | ФРАНКО-СКЛАД ПОКУПАТЕЛЯ Гомель | Оплата в течение 20 банковских дней по факту поставки
Кабель монтажный | 2х0,75 | МКЭШнг(А) | рассматриваются различные стандарты | BYN | 1 | 15000 | м | ФРАНКО-СКЛАД ПОКУПАТЕЛЯ Гродно | Оплата в течение 30 банковских дней по факту поставки | Закупка осуществляется согласно Постановления 73 от 30.07.2021г. Одной длиной.При поставке предоставляется оригинал протокола испытаний на соответствие, указанному поставщиком ГОСТ аккредитованной независимой лаборатории РБ по следующим проверяемым параметрам: 1. Электрическое сопротивление токопроводящей жилы. 2. Механические свойства изоляции до старения.3. Механические свойства оболочки до старения.4. Геометрические параметры токопроводящей жилы 5. Геометрические параметры изоляции, включая промежуточные слои. 6. Геометрические параметры оболочки. При указании ссылки на ТУ обязательно необходимо указывать ссылку на конкретный ГОСТ. Предоставление при поставке сертификата ТРТС. При получении Покупатель произведет испытание кабеля в собственной лаборатории, в случае не прохождения испытаний, Продавец оплачивает произведенные испытания и производит замену кабеля. Оплата только после получения положительных результатов испытаний
Кабель монтажный | 2х0,75 | МКЭШнг(А)-LS | рассматриваются различные стандарты | BYN | 10 | 10000 | м | ФРАНКО-СКЛАД ПОКУПАТЕЛЯ Витебск | Оплата в течение 30 банковских дней по факту поставки | Строительство
Кабель монтажный | 2х0,75 | МКЭШнг(А)-LS | рассматриваются различные стандарты | BYN | 1 | 15000 | м | ФРАНКО-СКЛАД ПОКУПАТЕЛЯ Гродно | Оплата в течение 30 банковских дней по факту поставки | Закупка осуществляется для строительства жилого дома. Одной длиной, при невозможности поставки согласовать с Покупателем.При поставке предоставляется оригинал протокола испытаний на соответствие, указанному поставщиком ГОСТ аккредитованной независимой лаборатории РБ по следующим проверяемым параметрам: 1. Электрическое сопротивление токопроводящей жилы. 2. Механические свойства изоляции до старения.3. Механические свойства оболочки до старения.4. Геометрические параметры токопроводящей жилы 5. Геометрические параметры изоляции, включая промежуточные слои. 6. Геометрические параметры оболочки. При указании ссылки на ТУ обязательно необходимо указывать ссылку на конкретный ГОСТ. Предоставление при поставке сертификата ТРТС. При получении Покупатель произведет испытание кабеля в собственной лаборатории, в случае не прохождения испытаний, Продавец оплачивает произведенные испытания и производит замену кабеля. Оплата только после получения положительных результатов испытаний
Кабель монтажный | 2х0,75 | МКЭШнг(А)-LS | рассматриваются различные стандарты | BYN | 1 | 10 | м | ФРАНКО-СКЛАД ПОКУПАТЕЛЯ Солигорск | Оплата в течение 20 банковских дней по факту поставки | Толеранс 0%. Рассматриваются аналоги. С правом досрочной поставки.
Кабель монтажный | 2х0,75 | МКЭШнг(А)-LS | рассматриваются различные стандарты | BYN | 1 | 50 | м | ФРАНКО-СКЛАД ПОКУПАТЕЛЯ Береза | Оплата в течение 20 банковских дней по факту поставки | Предоставление паспортов качества на товар и сертификатов. Рассматриваются аналогичные марки.
Кабель монтажный | 2х1,0 | МКШ | рассматриваются различные стандарты | BYN | 2 | 500 | м | ФРАНКО-СКЛАД ПОКУПАТЕЛЯ Гомель | Оплата в течение 20 банковских дней по факту поставки | для строительства жилых домов
Кабель монтажный | 2х1,0 | МКШнг(А) | рассматриваются различные стандарты | BYN | 1 | 5000 | м | ФРАНКО-СКЛАД ПОКУПАТЕЛЯ Гродно | Оплата в течение 5 банковских дней по факту поставки | Для использования при строительстве объектов.Принимается на склад с сертификатом, паспортом качества. Импортного производства принимается на склад с протоколом испытания из независимой лаборатории РБ. Одной длиной
Кабель монтажный | 2х1,0 | МКШнг(А) - LS | рассматриваются различные стандарты | BYN | 1 | 5000 | м | ФРАНКО-СКЛАД ПОКУПАТЕЛЯ Гродно | Оплата в течение 20 банковских дней по факту поставки | ГОСТ10348-80 Для использования при строительстве объектов.Принимается на склад с сертификатом, паспортом качества. Импортного производства принимается на склад с протоколом испытания из независимой лаборатории РБ. Одной длиной
Кабель монтажный | 2х1,0 | МКШнг(А) - LS | рассматриваются различные стандарты | BYN | 1 | 5000 | м | ФРАНКО-СКЛАД ПОКУПАТЕЛЯ Гродно | Оплата в течение 10 банковских дней по факту поставки | Для использования при строительстве объектов.Принимается на склад с сертификатом, паспортом качества. Импортного производства принимается на склад с протоколом испытания из независимой лаборатории РБ. Одной длиной
Кабель монтажный | 2х1,0 | МКШнг(А) - LS | рассматриваются различные стандарты | BYN | 1.03 | 10000 | м | ФРАНКО-СКЛАД ПРОДАВЦА Минск | Предоплата 100% в течение 30 банковских дней с момента регистрации договора на бирже | Поставщик обязуется поставить продукцию бухтами по 200-300 мп. Цена должна быть сформирована с учётом постановления № 116 от 30.12 2022 .О порядке регулирования цен на строительные материалы, изделия, конструкции». Поставщик без письменного согласия Покупателя не вправе уступать свои требования к Покупателю третьим лицам, вытекающие из настоящего договора, в том числе налоговым и иным органам в счёт уплаты причитающихся с Поставщика налогов, сборов (пошлин) и иных обязательных платежей в бюджет и внебюджетные фонды, а также взыскиваемых с Поставщика сумм по исполнительным производствам судов. Сумма денежных средств, внесенных в качестве предоплаты, признается коммерческим займом. В случае просрочки исполнения обязательства по поставке товара за пользование коммерческим займом подлежат уплате проценты в трехкратном размере ставки рефинансирования Национального Банка Республики Беларусь, действующей на момент внесения предоплаты, от суммы внесенной предоплаты, за каждый день неисполнения обязательства. Проценты начисляются со дня получения предоплаты до момента поставки товаров. В случае просрочки исполнения Поставщиком своих обязательств по поставке товара либо недопоставки, Поставщик уплачивает Покупателю пеню в размере 0,1 % процента от стоимости не поставленного или недопоставленного в срок товара за каждый день просрочки, но не более 5% от стоимости не поставленного или недопоставленного в срок товара. За не поставку или недопоставку товара согласно условиям договора Поставщик уплачивает Покупателю штраф в размере 10% стоимости непоставленного или недопоставленного в срок товара. При поставке товара не в ассортименте, определенном условиями договора, Поставщик уплачивает штраф в размере 10% стоимости непоставленного товара в ассортименте. Если поставленный товар не соответствует по качеству стандартам, другой нормативно-технической документации, образцам (эталонам) или иным условиям договора, а также если поставлен некомплектный товар, Поставщик уплачивает Покупателю штраф в размере 25 процентов стоимости некачественного либо неукомплектованного товара. Если весь поставленный товар либо его часть не соответствует по качеству условиям договора, Поставщик производит замену некачественного товара за свой счет в течение 7 календарных дней . В случаях поставки ненадлежащего качества или некомплектного товара с поставщика взыскиваются неустойка (штраф) и причиненные такой поставкой убытки без зачета неустойки (штрафа). В случае несоблюдения сроков оплаты товара Покупатель уплачивает Поставщику пеню в размере 0,1 % от неоплаченной суммы за каждый день просрочки, но не более 5% от суммы неоплаченного платежа. Ответственность за формирование стоимости товара, в соответствии с требованиями действующего законодательства, несет Поставщик. В случае предъявления Покупателю со стороны государственных органов экономических санкций за неправильное, необоснованное формирование цен на поставляемые материалы, изделия, требований о завышении стоимости поставляемого товара, Поставщик возмещает в бесспорном порядке Покупателю все предъявленное последнему в течение 10 календарных дней с даты получения Покупателем соответствующего требования. В соответствии со ст. 30 Закона Республики Беларусь от 05.01.2009г. (ред. от 08.07.2015г.) «О товарных биржах» споры по исполнению биржевого договора рассматриваются в Экономическим судом г. Минска, по месту нахождения покупателя, в порядке, установленном хозяйственным процессуальным законодательством. Стороны договорились, что до обращения в Экономический суд г. Минска обязательным является направление претензии (письменного предложения о добровольном урегулирования спора). Срок рассмотрения претензии – 30 календарных дней.
Кабель монтажный | 2х1,0 | МКШнг(А) - LS | рассматриваются различные стандарты | BYN | 1.03 | 10000 | м | ФРАНКО-СКЛАД ПРОДАВЦА Минск | Предоплата 100% в течение 30 банковских дней с момента регистрации договора на бирже | Поставщик обязуется поставить продукцию бухтами по 200-300 мп. Цена должна быть сформирована с учётом постановления № 116 от 30.12 2022 .О порядке регулирования цен на строительные материалы, изделия, конструкции». Поставщик без письменного согласия Покупателя не вправе уступать свои требования к Покупателю третьим лицам, вытекающие из настоящего договора, в том числе налоговым и иным органам в счёт уплаты причитающихся с Поставщика налогов, сборов (пошлин) и иных обязательных платежей в бюджет и внебюджетные фонды, а также взыскиваемых с Поставщика сумм по исполнительным производствам судов. Сумма денежных средств, внесенных в качестве предоплаты, признается коммерческим займом. В случае просрочки исполнения обязательства по поставке товара за пользование коммерческим займом подлежат уплате проценты в трехкратном размере ставки рефинансирования Национального Банка Республики Беларусь, действующей на момент внесения предоплаты, от суммы внесенной предоплаты, за каждый день неисполнения обязательства. Проценты начисляются со дня получения предоплаты до момента поставки товаров. В случае просрочки исполнения Поставщиком своих обязательств по поставке товара либо недопоставки, Поставщик уплачивает Покупателю пеню в размере 0,1 % процента от стоимости не поставленного или недопоставленного в срок товара за каждый день просрочки, но не более 5% от стоимости не поставленного или недопоставленного в срок товара. За не поставку или недопоставку товара согласно условиям договора Поставщик уплачивает Покупателю штраф в размере 10% стоимости непоставленного или недопоставленного в срок товара. При поставке товара не в ассортименте, определенном условиями договора, Поставщик уплачивает штраф в размере 10% стоимости непоставленного товара в ассортименте. Если поставленный товар не соответствует по качеству стандартам, другой нормативно-технической документации, образцам (эталонам) или иным условиям договора, а также если поставлен некомплектный товар, Поставщик уплачивает Покупателю штраф в размере 25 процентов стоимости некачественного либо неукомплектованного товара. Если весь поставленный товар либо его часть не соответствует по качеству условиям договора, Поставщик производит замену некачественного товара за свой счет в течение 7 календарных дней . В случаях поставки ненадлежащего качества или некомплектного товара с поставщика взыскиваются неустойка (штраф) и причиненные такой поставкой убытки без зачета неустойки (штрафа). В случае несоблюдения сроков оплаты товара Покупатель уплачивает Поставщику пеню в размере 0,1 % от неоплаченной суммы за каждый день просрочки, но не более 5% от суммы неоплаченного платежа. Ответственность за формирование стоимости товара, в соответствии с требованиями действующего законодательства, несет Поставщик. В случае предъявления Покупателю со стороны государственных органов экономических санкций за неправильное, необоснованное формирование цен на поставляемые материалы, изделия, требований о завышении стоимости поставляемого товара, Поставщик возмещает в бесспорном порядке Покупателю все предъявленное последнему в течение 10 календарных дней с даты получения Покупателем соответствующего требования. В соответствии со ст. 30 Закона Республики Беларусь от 05.01.2009г. (ред. от 08.07.2015г.) «О товарных биржах» споры по исполнению биржевого договора рассматриваются в Экономическим судом г. Минска, по месту нахождения покупателя, в порядке, установленном хозяйственным процессуальным законодательством. Стороны договорились, что до обращения в Экономический суд г. Минска обязательным является направление претензии (письменного предложения о добровольном урегулирования спора). Срок рассмотрения претензии – 30 календарных дней.
Кабель монтажный | 2х1,0 | МКЭШнг(А) | рассматриваются различные стандарты | BYN | 1 | 5000 | м | ФРАНКО-СКЛАД ПОКУПАТЕЛЯ Гродно | Оплата в течение 5 банковских дней по факту поставки | Закупка осуществляется для строительства жилого дома. Одной длиной.При поставке предоставляется оригинал протокола испытаний на соответствие, указанному поставщиком ГОСТ аккредитованной независимой лаборатории РБ по следующим проверяемым параметрам: 1. Электрическое сопротивление токопроводящей жилы. 2. Механические свойства изоляции до старения.3. Механические свойства оболочки до старения.4. Геометрические параметры токопроводящей жилы 5. Геометрические параметры изоляции, включая промежуточные слои. 6. Геометрические параметры оболочки. При указании ссылки на ТУ обязательно необходимо указывать ссылку на конкретный ГОСТ. Предоставление при поставке сертификата ТРТС. При получении Покупатель произведет испытание кабеля в собственной лаборатории, в случае не прохождения испытаний, Продавец оплачивает произведенные испытания и производит замену кабеля. Оплата только после получения положительных результатов испытаний
Кабель монтажный | 2х1,0 | МКЭШнг(А) | рассматриваются различные стандарты | BYN | 1 | 10000 | м | ФРАНКО-СКЛАД ПОКУПАТЕЛЯ Гродно | Оплата в течение 10 банковских дней по факту поставки | Закупка осуществляется согласно Постановления 73 от 30.07.2021
Кабель монтажный | 2х1,0 | МКЭШнг(А) | рассматриваются различные стандарты | BYN | 1 | 1000 | м | ФРАНКО-СКЛАД ПОКУПАТЕЛЯ Гомель | Оплата в течение 20 банковских дней по факту поставки
Кабель монтажный | 2х1,0 | МКЭШнг(А)-LS | рассматриваются различные стандарты | BYN | 1 | 5000 | м | ФРАНКО-СКЛАД ПОКУПАТЕЛЯ Гродно | Оплата в течение 5 банковских дней по факту поставки | ГОСТ 10348-80 Для использования при строительстве объектов.Принимается на склад с сертификатом, паспортом качества. Импортного производства принимается на склад с протоколом испытания из независимой лаборатории РБ.
Кабель монтажный | 2х1,0 | МКЭШнг(А)-LS | рассматриваются различные стандарты | BYN | 2 | 1225 | м | ФРАНКО-СКЛАД ПОКУПАТЕЛЯ Солигорск | Оплата в течение 20 банковских дней по факту поставки | Толеранс 0%. С правом досрочной поставки.
Кабель монтажный | 2х1,50 | МКШ | рассматриваются различные стандарты | BYN | 1 | 5000 | м | ФРАНКО-СКЛАД ПОКУПАТЕЛЯ Гродно | Оплата в течение 20 банковских дней по факту поставки | Для использования при строительстве объектов.Одной длиной. Принимается на склад с сертификатом, паспортом качества. Импортного производства принимается на склад с протоколом испытания из независимой лаборатории РБ.
Кабель монтажный | 2х1,50 | МКШ | рассматриваются различные стандарты | BYN | 1 | 20000 | м | ФРАНКО-СКЛАД ПОКУПАТЕЛЯ Гродно | Оплата в течение 10 банковских дней по факту поставки | Закупка осуществляется согласно Постановления 73 от 30.07.2021г.
Кабель монтажный | 2х1,50 | МКШ | рассматриваются различные стандарты | BYN | 2 | 500 | м | ФРАНКО-СКЛАД ПОКУПАТЕЛЯ Гомель | Оплата в течение 20 банковских дней по факту поставки | для строительства жилых домов
Кабель монтажный | 2х1,50 | МКШ | рассматриваются различные стандарты | BYN | 1.1 | 300 | м | ФРАНКО-СКЛАД ПОКУПАТЕЛЯ Гомель | Оплата в течение 10 банковских дней по факту поставки | Кабель для объекта строительства
Кабель монтажный | 2х1,50 | МКШВ | ТУ BY 400083186.077-2006 | BYN | 0.01 | 50000 | м | ФРАНКО-СКЛАД ПОКУПАТЕЛЯ Могилев | Оплата в течение 60 банковских дней по факту поставки | Допускется МКШМнг(А)-LS. Допускаются следующие технические условия: ТУ ВУ 700384798.015-2021, ТУ 27.32.13-026-45310838-2020, ТУ BY 490496942.008-2016, ТУ ВУ 500017371.068-2012. Обязательное условие:с синей и без ж/з жилы.
Кабель монтажный | 2х1,50 | МКШВ | ТУ BY 400083186.077-2006 | BYN | 0.01 | 50000 | м | ФРАНКО-СКЛАД ПОКУПАТЕЛЯ Могилев | Предоплата 50% в течение 10 банковских дней с момента регистрации договора на бирже и 50% в течение 20 банковских дней по факту поставки | Допускется МКШМнг(А)-LS. Допускаются следующие технические условия: ТУ ВУ 700384798.015-2021, ТУ 27.32.13-026-45310838-2020, ТУ BY 490496942.008-2016, ТУ ВУ 500017371.068-2012. Обязательное условие:с синей и без ж/з жилы.
Кабель монтажный | 2х1,50 | МКШнг(А) | рассматриваются различные стандарты | BYN | 1 | 20000 | м | ФРАНКО-СКЛАД ПОКУПАТЕЛЯ Гродно | Оплата в течение 10 банковских дней по факту поставки | Закупка осуществляется согласно Постановления 73 от 30.07.2021г.
Кабель монтажный | 2х1,50 | МКШнг(А) | рассматриваются различные стандарты | BYN | 2 | 12 | м | ФРАНКО-СКЛАД ПОКУПАТЕЛЯ Солигорск | Оплата в течение 20 банковских дней по факту поставки | Толеранс 0%. Рассматриваются аналоги. С правом досрочной поставки.
Кабель монтажный | 2х1,50 | МКШнг(А) - LS | рассматриваются различные стандарты | BYN | 1 | 20000 | м | ФРАНКО-СКЛАД ПОКУПАТЕЛЯ Гродно | Оплата в течение 10 банковских дней по факту поставки | Закупка осуществляется согласно Постановления 73 от 30.07.2021г.
Кабель монтажный | 2х1,50 | МКЭШ | рассматриваются различные стандарты | BYN | 2 | 530 | м | ФРАНКО-СКЛАД ПОКУПАТЕЛЯ Береза | Оплата в течение 20 банковских дней по факту поставки | Предоставление паспортов качества на товар и сертификатов. Рассматриваются аналогичные марки.
Кабель монтажный | 2х1,50 | МКЭШнг(А)-LS | рассматриваются различные стандарты | BYN | 1 | 10000 | м | ФРАНКО-СКЛАД ПОКУПАТЕЛЯ Гродно | Оплата в течение 20 банковских дней по факту поставки | Для использования при строительстве объектов.Принимается на склад с сертификатом, паспортом качества. Импортного производства принимается на склад с протоколом испытания из независимой лаборатории РБ.
Кабель монтажный | 2х(2х0,5)э | Герда-КВК | рассматриваются различные стандарты | BYN | 1 | 15000 | м | ФРАНКО-СКЛАД ПОКУПАТЕЛЯ Гродно | Оплата в течение 5 банковских дней по факту поставки
Кабель монтажный | 2х(2х0,5)э | Герда-КВКнг(А) | рассматриваются различные стандарты | BYN | 1 | 15000 | м | ФРАНКО-СКЛАД ПОКУПАТЕЛЯ Гродно | Оплата в течение 5 банковских дней по факту поставки
Кабель монтажный | 2х(2х0,5)э | ГЕРДА-КВКнг(А)-LS | рассматриваются различные стандарты | BYN | 1 | 15000 | м | ФРАНКО-СКЛАД ПОКУПАТЕЛЯ Гродно | Оплата в течение 5 банковских дней по факту поставки
Кабель монтажный | 2х2х0,50 | МКЭШВвнг(А)-LS | рассматриваются различные стандарты | BYN | 2 | 500 | м | ФРАНКО-СКЛАД ПОКУПАТЕЛЯ Гомель | Оплата в течение 20 банковских дней по факту поставки | для строительства жилых домов
Кабель монтажный | 2х2х0,50 | МКЭШВнг(А)-FRLS | рассматриваются различные стандарты | BYN | 2 | 300 | м | ФРАНКО-СКЛАД ПОКУПАТЕЛЯ Гомель | Предоплата 100% в течение 30 банковских дней с момента регистрации договора на бирже | Допускается склад продавца Минск
Кабель монтажный | 2х2х0,50 | МКЭШВнг(А)-LS | рассматриваются различные стандарты | BYN | 2 | 280 | м | ФРАНКО-СКЛАД ПОКУПАТЕЛЯ Солигорск | Оплата в течение 20 банковских дней по факту поставки | Толеранс 0%. С правом досрочной поставки
Кабель монтажный | 2х2х0,75 | МКЭШВнг(А)-LS | рассматриваются различные стандарты | BYN | 0.5 | 4045 | м | ФРАНКО-СКЛАД ПОКУПАТЕЛЯ Солигорск | Оплата в течение 20 банковских дней по факту поставки | Отрезки 150м, 510м, 970м, 1190м, 1225м. С правом досрочной поставки.
Кабель монтажный | 2х2х0,75 | МКЭШВнг(А)-LS | рассматриваются различные стандарты | BYN | 2 | 88 | м | ФРАНКО-СКЛАД ПОКУПАТЕЛЯ Солигорск | Оплата в течение 20 банковских дней по факту поставки | Толеранс 0%. С правом досрочной поставки
Кабель монтажный | 2х2х1,0 | МКЭШВнг(А)-LS | рассматриваются различные стандарты | BYN | 2 | 5000 | м | ФРАНКО-СКЛАД ПОКУПАТЕЛЯ Солигорск | Оплата в течение 20 банковских дней по факту поставки | Толеранс 0% . С правом досрочной поставки.
Кабель монтажный | 2х2х1,0 | МКЭШнг(А)-LS | рассматриваются различные стандарты | BYN | 1 | 85 | м | ФРАНКО-СКЛАД ПОКУПАТЕЛЯ Солигорск | Оплата в течение 20 банковских дней по факту поставки | Толеранс 0%. Рассматриваются аналоги. С правом досрочной поставки.
Кабель монтажный | 2х2х1,50 | МКЭШВнг(А)-FRLS | рассматриваются различные стандарты | BYN | 1 | 80 | м | ФРАНКО-СКЛАД ПОКУПАТЕЛЯ Солигорск | Оплата в течение 20 банковских дней по факту поставки | Толеранс 0%. С правом досрочной поставки.
Кабель монтажный | 2х2х1,50 | МКЭШВнг(А)-LS | рассматриваются различные стандарты | BYN | 0.5 | 1545 | м | ФРАНКО-СКЛАД ПОКУПАТЕЛЯ Солигорск | Оплата в течение 20 банковских дней по факту поставки | С правом досрочной поставки.
Кабель монтажный | 2х2х1,50 | МКЭШнг(А) - FRLS | рассматриваются различные стандарты | BYN | 1 | 704 | м | ФРАНКО-СКЛАД ПОКУПАТЕЛЯ Солигорск | Оплата в течение 20 банковских дней по факту поставки | Толеранс 0%. Рассматриваются аналоги. С правом досрочной поставки.
Кабель монтажный | 2х2,50 | ГЕРДА-КВКнг(А)-LS | рассматриваются различные стандарты | BYN | 1 | 15000 | м | ФРАНКО-СКЛАД ПОКУПАТЕЛЯ Гродно | Оплата в течение 5 банковских дней по факту поставки
Кабель монтажный | 2х2,50 | МКШнг(А) | рассматриваются различные стандарты | BYN | 2 | 122 | м | ФРАНКО-СКЛАД ПОКУПАТЕЛЯ Солигорск | Оплата в течение 20 банковских дней по факту поставки | Толеранс 0%. Рассматриваются аналоги. С правом досрочной поставки.
Кабель монтажный | 27х0,50 | МКШВ | ТУ BY 400083186.077-2006 | BYN | 0.1 | 2000 | м | ФРАНКО-СКЛАД ПОКУПАТЕЛЯ Могилев | Предоплата 50% в течение 10 банковских дней с момента регистрации договора на бирже и 50% в течение 20 банковских дней по факту поставки | Допускется МКШМнг(А)-LS. Допускаются следующие технические условия: ТУ ВУ 700384798.015-2021, ТУ 27.32.13-026-45310838-2020, ТУ BY 490496942.008-2016, ТУ 27.32.13-003-53411743-2024.
Кабель монтажный | 27х0,50 | МКШВ | ТУ BY 400083186.077-2006 | BYN | 0.1 | 2000 | м | ФРАНКО-СКЛАД ПОКУПАТЕЛЯ Могилев | Оплата в течение 30 банковских дней по факту поставки | Допускется МКШМнг(А)-LS. Допускаются следующие технические условия: ТУ ВУ 700384798.015-2021, ТУ 27.32.13-026-45310838-2020, ТУ BY 490496942.008-2016, ТУ 27.32.13-003-53411743-2024.
Кабель монтажный | 27х0,75 | МКШВ | ТУ BY 400083186.077-2006 | BYN | 0.1 | 500 | м | ФРАНКО-СКЛАД ПОКУПАТЕЛЯ Могилев | Предоплата 50% в течение 10 банковских дней с момента регистрации договора на бирже и 50% в течение 20 банковских дней по факту поставки | Допускется МКШМнг(А)-LS. Допускаются следующие технические условия: ТУ ВУ 700384798.015-2021, ТУ 27.32.13-026-45310838-2020, ТУ BY 490496942.008-2016, ТУ BY 191759168.006-2020.
Кабель монтажный | 27х0,75 | МКШВ | ТУ BY 400083186.077-2006 | BYN | 0.1 | 500 | м | ФРАНКО-СКЛАД ПОКУПАТЕЛЯ Могилев | Оплата в течение 60 банковских дней по факту поставки | Допускется МКШМнг(А)-LS. Допускаются следующие технические условия: ТУ ВУ 700384798.015-2021, ТУ 27.32.13-026-45310838-2020, ТУ BY 490496942.008-2016, ТУ BY 191759168.006-2020.
Кабель монтажный | 27х0,75 | МКШВнг(А)-LS | ТУ BY 400083186.077-2006 | BYN | 0.1 | 100000 | м | ФРАНКО-СКЛАД ПОКУПАТЕЛЯ Могилев | Оплата в течение 30 банковских дней по факту поставки | Допускется МКШМнг(А)-LS. Допускаются следующие технические условия: ТУ ВУ 700384798.015-2021, ТУ 27.32.13-026-45310838-2020, ТУ BY 490496942.008-2016, ТУ 27.32.13-003-53411743-2024. Обязательное условие: без синей и без ж/з жилы.
Кабель монтажный | 27х0,75 | МКШВнг(А)-LS | ТУ BY 400083186.077-2006 | BYN | 0.1 | 100000 | м | ФРАНКО-СКЛАД ПОКУПАТЕЛЯ Могилев | Предоплата 50% в течение 10 банковских дней с момента регистрации договора на бирже и 50% в течение 20 банковских дней по факту поставки | Допускется МКШМнг(А)-LS. Допускаются следующие технические условия: ТУ ВУ 700384798.015-2021, ТУ 27.32.13-026-45310838-2020, ТУ BY 490496942.008-2016, ТУ 27.32.13-003-53411743-2024. Обязательное условие: без синей и без ж/з жилы.
Кабель монтажный | 3х0,35 | МКЭШ | рассматриваются различные стандарты | BYN | 1 | 2000 | м | ФРАНКО-СКЛАД ПОКУПАТЕЛЯ Гомельский район | Оплата в течение 20 банковских дней по факту поставки
Кабель монтажный | 3х0,35 | МКЭШнг(А)-LS | рассматриваются различные стандарты | BYN | 1 | 10000 | м | ФРАНКО-СКЛАД ПОКУПАТЕЛЯ Гродно | Оплата в течение 15 банковских дней по факту поставки | Для использования при строительстве объектов.Принимается на склад с сертификатом, паспортом качества. Импортного производства принимается на склад с протоколом испытания из независимой лаборатории РБ.
Кабель монтажный | 3х0,35 | МКЭШнг(А)-LS | рассматриваются различные стандарты | BYN | 1 | 1000 | м | ФРАНКО-СКЛАД ПОКУПАТЕЛЯ Гродно | Оплата в течение 10 банковских дней по факту поставки | Для использования при строительстве объектов.Принимается на склад с сертификатом, паспортом качества. Импортного производства принимается на склад с протоколом испытания из независимой лаборатории РБ.
Кабель монтажный | 3х0,50 | МКШВ | ТУ BY 400083186.077-2006 | BYN | 0.1 | 100000 | м | ФРАНКО-СКЛАД ПОКУПАТЕЛЯ Могилев | Предоплата 50% в течение 10 банковских дней с момента регистрации договора на бирже и 50% в течение 30 банковских дней по факту поставки | Допускется МКШМнг(А)-LS. Допускаются следующие технические условия: ТУ ВУ 700384798.015-2021, ТУ 27.32.13-026-45310838-2020, ТУ BY 490496942.008-2016, ТУ ВУ 500017371.068-2012. Обязательное условие: без синей и без ж/з жилы. Намотка на бухтах.
Кабель монтажный | 3х0,50 | МКШВ | ТУ BY 400083186.077-2006 | BYN | 0.1 | 100000 | м | ФРАНКО-СКЛАД ПОКУПАТЕЛЯ Могилев | Оплата в течение 60 банковских дней по факту поставки | Допускется МКШМнг(А)-LS. Допускаются следующие технические условия: ТУ ВУ 700384798.015-2021, ТУ 27.32.13-026-45310838-2020, ТУ BY 490496942.008-2016, ТУ ВУ 500017371.068-2012. Обязательное условие: без синей и без ж/з жилы. Намотка на бухтах
Кабель монтажный | 3х0,50 | МКШнг(А) | рассматриваются различные стандарты | BYN | 0.77 | 10000 | м | ФРАНКО-СКЛАД ПРОДАВЦА Минск | Предоплата 100% в течение 30 банковских дней с момента регистрации договора на бирже | Поставщик обязуется поставить продукцию бухтами по 200-300 мп. Цена должна быть сформирована с учётом постановления № 116 от 30.12 2022 .О порядке регулирования цен на строительные материалы, изделия, конструкции». Поставщик без письменного согласия Покупателя не вправе уступать свои требования к Покупателю третьим лицам, вытекающие из настоящего договора, в том числе налоговым и иным органам в счёт уплаты причитающихся с Поставщика налогов, сборов (пошлин) и иных обязательных платежей в бюджет и внебюджетные фонды, а также взыскиваемых с Поставщика сумм по исполнительным производствам судов. Сумма денежных средств, внесенных в качестве предоплаты, признается коммерческим займом. В случае просрочки исполнения обязательства по поставке товара за пользование коммерческим займом подлежат уплате проценты в трехкратном размере ставки рефинансирования Национального Банка Республики Беларусь, действующей на момент внесения предоплаты, от суммы внесенной предоплаты, за каждый день неисполнения обязательства. Проценты начисляются со дня получения предоплаты до момента поставки товаров. В случае просрочки исполнения Поставщиком своих обязательств по поставке товара либо недопоставки, Поставщик уплачивает Покупателю пеню в размере 0,1 % процента от стоимости не поставленного или недопоставленного в срок товара за каждый день просрочки, но не более 5% от стоимости не поставленного или недопоставленного в срок товара. За не поставку или недопоставку товара согласно условиям договора Поставщик уплачивает Покупателю штраф в размере 10% стоимости непоставленного или недопоставленного в срок товара. При поставке товара не в ассортименте, определенном условиями договора, Поставщик уплачивает штраф в размере 10% стоимости непоставленного товара в ассортименте. Если поставленный товар не соответствует по качеству стандартам, другой нормативно-технической документации, образцам (эталонам) или иным условиям договора, а также если поставлен некомплектный товар, Поставщик уплачивает Покупателю штраф в размере 25 процентов стоимости некачественного либо неукомплектованного товара. Если весь поставленный товар либо его часть не соответствует по качеству условиям договора, Поставщик производит замену некачественного товара за свой счет в течение 7 календарных дней . В случаях поставки ненадлежащего качества или некомплектного товара с поставщика взыскиваются неустойка (штраф) и причиненные такой поставкой убытки без зачета неустойки (штрафа). В случае несоблюдения сроков оплаты товара Покупатель уплачивает Поставщику пеню в размере 0,1 % от неоплаченной суммы за каждый день просрочки, но не более 5% от суммы неоплаченного платежа. Ответственность за формирование стоимости товара, в соответствии с требованиями действующего законодательства, несет Поставщик. В случае предъявления Покупателю со стороны государственных органов экономических санкций за неправильное, необоснованное формирование цен на поставляемые материалы, изделия, требований о завышении стоимости поставляемого товара, Поставщик возмещает в бесспорном порядке Покупателю все предъявленное последнему в течение 10 календарных дней с даты получения Покупателем соответствующего требования. В соответствии со ст. 30 Закона Республики Беларусь от 05.01.2009г. (ред. от 08.07.2015г.) «О товарных биржах» споры по исполнению биржевого договора рассматриваются в Экономическим судом г. Минска, по месту нахождения покупателя, в порядке, установленном хозяйственным процессуальным законодательством. Стороны договорились, что до обращения в Экономический суд г. Минска обязательным является направление претензии (письменного предложения о добровольном урегулирования спора). Срок рассмотрения претензии – 30 календарных дней.
Кабель монтажный | 3х0,50 | МКШнг(А) | рассматриваются различные стандарты | BYN | 0.77 | 10000 | м | ФРАНКО-СКЛАД ПРОДАВЦА Минск | Предоплата 100% в течение 30 банковских дней с момента регистрации договора на бирже | Поставщик обязуется поставить продукцию бухтами по 200-300 мп. Цена должна быть сформирована с учётом постановления № 116 от 30.12 2022 .О порядке регулирования цен на строительные материалы, изделия, конструкции». Поставщик без письменного согласия Покупателя не вправе уступать свои требования к Покупателю третьим лицам, вытекающие из настоящего договора, в том числе налоговым и иным органам в счёт уплаты причитающихся с Поставщика налогов, сборов (пошлин) и иных обязательных платежей в бюджет и внебюджетные фонды, а также взыскиваемых с Поставщика сумм по исполнительным производствам судов. Сумма денежных средств, внесенных в качестве предоплаты, признается коммерческим займом. В случае просрочки исполнения обязательства по поставке товара за пользование коммерческим займом подлежат уплате проценты в трехкратном размере ставки рефинансирования Национального Банка Республики Беларусь, действующей на момент внесения предоплаты, от суммы внесенной предоплаты, за каждый день неисполнения обязательства. Проценты начисляются со дня получения предоплаты до момента поставки товаров. В случае просрочки исполнения Поставщиком своих обязательств по поставке товара либо недопоставки, Поставщик уплачивает Покупателю пеню в размере 0,1 % процента от стоимости не поставленного или недопоставленного в срок товара за каждый день просрочки, но не более 5% от стоимости не поставленного или недопоставленного в срок товара. За не поставку или недопоставку товара согласно условиям договора Поставщик уплачивает Покупателю штраф в размере 10% стоимости непоставленного или недопоставленного в срок товара. При поставке товара не в ассортименте, определенном условиями договора, Поставщик уплачивает штраф в размере 10% стоимости непоставленного товара в ассортименте. Если поставленный товар не соответствует по качеству стандартам, другой нормативно-технической документации, образцам (эталонам) или иным условиям договора, а также если поставлен некомплектный товар, Поставщик уплачивает Покупателю штраф в размере 25 процентов стоимости некачественного либо неукомплектованного товара. Если весь поставленный товар либо его часть не соответствует по качеству условиям договора, Поставщик производит замену некачественного товара за свой счет в течение 7 календарных дней . В случаях поставки ненадлежащего качества или некомплектного товара с поставщика взыскиваются неустойка (штраф) и причиненные такой поставкой убытки без зачета неустойки (штрафа). В случае несоблюдения сроков оплаты товара Покупатель уплачивает Поставщику пеню в размере 0,1 % от неоплаченной суммы за каждый день просрочки, но не более 5% от суммы неоплаченного платежа. Ответственность за формирование стоимости товара, в соответствии с требованиями действующего законодательства, несет Поставщик. В случае предъявления Покупателю со стороны государственных органов экономических санкций за неправильное, необоснованное формирование цен на поставляемые материалы, изделия, требований о завышении стоимости поставляемого товара, Поставщик возмещает в бесспорном порядке Покупателю все предъявленное последнему в течение 10 календарных дней с даты получения Покупателем соответствующего требования. В соответствии со ст. 30 Закона Республики Беларусь от 05.01.2009г. (ред. от 08.07.2015г.) «О товарных биржах» споры по исполнению биржевого договора рассматриваются в Экономическим судом г. Минска, по месту нахождения покупателя, в порядке, установленном хозяйственным процессуальным законодательством. Стороны договорились, что до обращения в Экономический суд г. Минска обязательным является направление претензии (письменного предложения о добровольном урегулирования спора). Срок рассмотрения претензии – 30 календарных дней.
Кабель монтажный | 3х0,50 | МКШнг(А) - LS | рассматриваются различные стандарты | BYN | 1 | 10000 | м | ФРАНКО-СКЛАД ПОКУПАТЕЛЯ Гродно | Оплата в течение 10 банковских дней по факту поставки | Для использования при строительстве объектов.Принимается на склад с сертификатом, паспортом качества. Импортного производства принимается на склад с протоколом испытания из независимой лаборатории РБ.
Кабель монтажный | 3х0,50 | МКЭШ | рассматриваются различные стандарты | BYN | 1 | 5000 | м | ФРАНКО-СКЛАД ПОКУПАТЕЛЯ Гродно | Оплата в течение 10 банковских дней по факту поставки | Одной длиной. Вместе с поставкой паспорт качества, сертификат, протокол испытания на импортный кабель из независимой лаборатории РБ
Кабель монтажный | 3х0,50 | МКЭШ | ТУ BY 400083186.157-2015 | BYN | 0.01 | 100000 | м | ФРАНКО-СКЛАД ПОКУПАТЕЛЯ Могилев | Предоплата 50% в течение 10 банковских дней с момента регистрации договора на бирже и 50% в течение 30 банковских дней по факту поставки | Допускется МКЭШМнг(А)-LS. Допускаются следующие технические условия: ТУ ВУ 700384798.015-2021, ТУ BY 490496942.024-2018, ТУ 27.32.13-026-45310838-2020
Кабель монтажный | 3х0,50 | МКЭШ | ТУ BY 400083186.157-2015 | BYN | 0.01 | 100000 | м | ФРАНКО-СКЛАД ПОКУПАТЕЛЯ Могилев | Оплата в течение 60 банковских дней по факту поставки | Допускется МКЭШМнг(А)-LS. Допускаются следующие технические условия: ТУ ВУ 700384798.015-2021, ТУ BY 490496942.024-2018, ТУ 27.32.13-026-45310838-2020
Кабель монтажный | 3х0,50 | МКЭШнг(А) | рассматриваются различные стандарты | BYN | 1 | 5000 | м | ФРАНКО-СКЛАД ПОКУПАТЕЛЯ Гродно | Оплата в течение 10 банковских дней по факту поставки | Одной длиной. Вместе с поставкой паспорт качества, сертификат, протокол испытания на импортный кабель из независимой лаборатории РБ
Кабель монтажный | 3х0,50 | МКЭШнг(А)-LS | рассматриваются различные стандарты | BYN | 1 | 5000 | м | ФРАНКО-СКЛАД ПОКУПАТЕЛЯ Гродно | Оплата в течение 10 банковских дней по факту поставки | ГОСТ 10348-80 Для использования при строительстве объектов. Одной длиной. Вместе с поставкой паспорт качества, сертификат, протокол испытания на импортный кабель из независимой лаборатории РБ
Кабель монтажный | 3х0,75 | МКШВнг(А)-LS | ТУ BY 400083186.077-2006 | BYN | 0.01 | 20000 | м | ФРАНКО-СКЛАД ПОКУПАТЕЛЯ Могилев | Оплата в течение 60 банковских дней по факту поставки | Допускется МКШМнг(А)-LS. Допускаются следующие технические условия: ТУ ВУ 700384798.015-2021, ТУ 27.32.13-026-45310838-2020, ТУ BY 490496942.008-2016, ТУ BY 191759168.006-2020. Обязательное условие: с синей и с ж/з жилой
Кабель монтажный | 3х0,75 | МКШВнг(А)-LS | ТУ BY 400083186.077-2006 | BYN | 0.01 | 20000 | м | ФРАНКО-СКЛАД ПОКУПАТЕЛЯ Могилев | Предоплата 50% в течение 10 банковских дней с момента регистрации договора на бирже и 50% в течение 20 банковских дней по факту поставки | Допускется МКШМнг(А)-LS. Допускаются следующие технические условия: ТУ ВУ 700384798.015-2021, ТУ 27.32.13-026-45310838-2020, ТУ BY 490496942.008-2016, ТУ BY 191759168.006-2020. Обязательное условие: с синей и с ж/з жилой
Кабель монтажный | 3х0,75 | МКШнг(А) | рассматриваются различные стандарты | BYN | 1.07 | 10000 | м | ФРАНКО-СКЛАД ПРОДАВЦА Минск | Предоплата 100% в течение 30 банковских дней с момента регистрации договора на бирже | Поставщик обязуется поставить продукцию бухтами по 200-300 мп. Цена должна быть сформирована с учётом постановления № 116 от 30.12 2022 .О порядке регулирования цен на строительные материалы, изделия, конструкции». Поставщик без письменного согласия Покупателя не вправе уступать свои требования к Покупателю третьим лицам, вытекающие из настоящего договора, в том числе налоговым и иным органам в счёт уплаты причитающихся с Поставщика налогов, сборов (пошлин) и иных обязательных платежей в бюджет и внебюджетные фонды, а также взыскиваемых с Поставщика сумм по исполнительным производствам судов. Сумма денежных средств, внесенных в качестве предоплаты, признается коммерческим займом. В случае просрочки исполнения обязательства по поставке товара за пользование коммерческим займом подлежат уплате проценты в трехкратном размере ставки рефинансирования Национального Банка Республики Беларусь, действующей на момент внесения предоплаты, от суммы внесенной предоплаты, за каждый день неисполнения обязательства. Проценты начисляются со дня получения предоплаты до момента поставки товаров. В случае просрочки исполнения Поставщиком своих обязательств по поставке товара либо недопоставки, Поставщик уплачивает Покупателю пеню в размере 0,1 % процента от стоимости не поставленного или недопоставленного в срок товара за каждый день просрочки, но не более 5% от стоимости не поставленного или недопоставленного в срок товара. За не поставку или недопоставку товара согласно условиям договора Поставщик уплачивает Покупателю штраф в размере 10% стоимости непоставленного или недопоставленного в срок товара. При поставке товара не в ассортименте, определенном условиями договора, Поставщик уплачивает штраф в размере 10% стоимости непоставленного товара в ассортименте. Если поставленный товар не соответствует по качеству стандартам, другой нормативно-технической документации, образцам (эталонам) или иным условиям договора, а также если поставлен некомплектный товар, Поставщик уплачивает Покупателю штраф в размере 25 процентов стоимости некачественного либо неукомплектованного товара. Если весь поставленный товар либо его часть не соответствует по качеству условиям договора, Поставщик производит замену некачественного товара за свой счет в течение 7 календарных дней . В случаях поставки ненадлежащего качества или некомплектного товара с поставщика взыскиваются неустойка (штраф) и причиненные такой поставкой убытки без зачета неустойки (штрафа). В случае несоблюдения сроков оплаты товара Покупатель уплачивает Поставщику пеню в размере 0,1 % от неоплаченной суммы за каждый день просрочки, но не более 5% от суммы неоплаченного платежа. Ответственность за формирование стоимости товара, в соответствии с требованиями действующего законодательства, несет Поставщик. В случае предъявления Покупателю со стороны государственных органов экономических санкций за неправильное, необоснованное формирование цен на поставляемые материалы, изделия, требований о завышении стоимости поставляемого товара, Поставщик возмещает в бесспорном порядке Покупателю все предъявленное последнему в течение 10 календарных дней с даты получения Покупателем соответствующего требования. В соответствии со ст. 30 Закона Республики Беларусь от 05.01.2009г. (ред. от 08.07.2015г.) «О товарных биржах» споры по исполнению биржевого договора рассматриваются в Экономическим судом г. Минска, по месту нахождения покупателя, в порядке, установленном хозяйственным процессуальным законодательством. Стороны договорились, что до обращения в Экономический суд г. Минска обязательным является направление претензии (письменного предложения о добровольном урегулирования спора). Срок рассмотрения претензии – 30 календарных дней.
Кабель монтажный | 3х0,75 | МКШнг(А) | рассматриваются различные стандарты | BYN | 1.07 | 10000 | м | ФРАНКО-СКЛАД ПРОДАВЦА Минск | Предоплата 100% в течение 30 банковских дней с момента регистрации договора на бирже | Поставщик обязуется поставить продукцию бухтами по 200-300 мп. Цена должна быть сформирована с учётом постановления № 116 от 30.12 2022 .О порядке регулирования цен на строительные материалы, изделия, конструкции». Поставщик без письменного согласия Покупателя не вправе уступать свои требования к Покупателю третьим лицам, вытекающие из настоящего договора, в том числе налоговым и иным органам в счёт уплаты причитающихся с Поставщика налогов, сборов (пошлин) и иных обязательных платежей в бюджет и внебюджетные фонды, а также взыскиваемых с Поставщика сумм по исполнительным производствам судов. Сумма денежных средств, внесенных в качестве предоплаты, признается коммерческим займом. В случае просрочки исполнения обязательства по поставке товара за пользование коммерческим займом подлежат уплате проценты в трехкратном размере ставки рефинансирования Национального Банка Республики Беларусь, действующей на момент внесения предоплаты, от суммы внесенной предоплаты, за каждый день неисполнения обязательства. Проценты начисляются со дня получения предоплаты до момента поставки товаров. В случае просрочки исполнения Поставщиком своих обязательств по поставке товара либо недопоставки, Поставщик уплачивает Покупателю пеню в размере 0,1 % процента от стоимости не поставленного или недопоставленного в срок товара за каждый день просрочки, но не более 5% от стоимости не поставленного или недопоставленного в срок товара. За не поставку или недопоставку товара согласно условиям договора Поставщик уплачивает Покупателю штраф в размере 10% стоимости непоставленного или недопоставленного в срок товара. При поставке товара не в ассортименте, определенном условиями договора, Поставщик уплачивает штраф в размере 10% стоимости непоставленного товара в ассортименте. Если поставленный товар не соответствует по качеству стандартам, другой нормативно-технической документации, образцам (эталонам) или иным условиям договора, а также если поставлен некомплектный товар, Поставщик уплачивает Покупателю штраф в размере 25 процентов стоимости некачественного либо неукомплектованного товара. Если весь поставленный товар либо его часть не соответствует по качеству условиям договора, Поставщик производит замену некачественного товара за свой счет в течение 7 календарных дней . В случаях поставки ненадлежащего качества или некомплектного товара с поставщика взыскиваются неустойка (штраф) и причиненные такой поставкой убытки без зачета неустойки (штрафа). В случае несоблюдения сроков оплаты товара Покупатель уплачивает Поставщику пеню в размере 0,1 % от неоплаченной суммы за каждый день просрочки, но не более 5% от суммы неоплаченного платежа. Ответственность за формирование стоимости товара, в соответствии с требованиями действующего законодательства, несет Поставщик. В случае предъявления Покупателю со стороны государственных органов экономических санкций за неправильное, необоснованное формирование цен на поставляемые материалы, изделия, требований о завышении стоимости поставляемого товара, Поставщик возмещает в бесспорном порядке Покупателю все предъявленное последнему в течение 10 календарных дней с даты получения Покупателем соответствующего требования. В соответствии со ст. 30 Закона Республики Беларусь от 05.01.2009г. (ред. от 08.07.2015г.) «О товарных биржах» споры по исполнению биржевого договора рассматриваются в Экономическим судом г. Минска, по месту нахождения покупателя, в порядке, установленном хозяйственным процессуальным законодательством. Стороны договорились, что до обращения в Экономический суд г. Минска обязательным является направление претензии (письменного предложения о добровольном урегулирования спора). Срок рассмотрения претензии – 30 календарных дней.
Кабель монтажный | 3х0,75 | МКШнг(А) - LS | рассматриваются различные стандарты | BYN | 1 | 10000 | м | ФРАНКО-СКЛАД ПОКУПАТЕЛЯ Гродно | Оплата в течение 20 банковских дней по факту поставки | Для использования при строительстве объектов.Принимается на склад с сертификатом, паспортом качества. Импортного производства принимается на склад с протоколом испытания из независимой лаборатории РБ.
Кабель монтажный | 3х0,75 | МКЭШ | рассматриваются различные стандарты | BYN | 1 | 300 | м | ФРАНКО-СКЛАД ПОКУПАТЕЛЯ Минск | Оплата в течение 5 банковских дней по факту поставки
Кабель монтажный | 3х0,75 | МКЭШ | рассматриваются различные стандарты | BYN | 1 | 200 | м | ФРАНКО-СКЛАД ПОКУПАТЕЛЯ Минск | Оплата в течение 5 банковских дней по факту поставки
Кабель монтажный | 3х0,75 | МКЭШ | рассматриваются различные стандарты | BYN | 1 | 15000 | м | ФРАНКО-СКЛАД ПОКУПАТЕЛЯ Гродно | Оплата в течение 30 банковских дней по факту поставки | Одной длиной, при невозможности поставки согласовать с Покупателем.При поставке предоставляется оригинал протокола испытаний на соответствие, указанному поставщиком ГОСТ аккредитованной независимой лаборатории РБ по следующим проверяемым параметрам: 1. Электрическое сопротивление токопроводящей жилы. 2. Механические свойства изоляции до старения.3. Механические свойства оболочки до старения.4. Геометрические параметры токопроводящей жилы 5. Геометрические параметры изоляции, включая промежуточные слои. 6. Геометрические параметры оболочки. При указании ссылки на ТУ обязательно необходимо указывать ссылку на конкретный ГОСТ. Предоставление при поставке сертификата ТРТС. При получении Покупатель произведет испытание кабеля в собственной лаборатории, в случае не прохождения испытаний, Продавец оплачивает произведенные испытания и производит замену кабеля. Оплата только после получения положительных результатов испытаний
Кабель монтажный | 3х0,75 | МКЭШ | рассматриваются различные стандарты | BYN | 2 | 300 | м | ФРАНКО-СКЛАД ПОКУПАТЕЛЯ Гомель | Предоплата 100% в течение 20 банковских дней с момента регистрации договора на бирже | Допускается склад продавца
Кабель монтажный | 3х0,75 | МКЭШ | ТУ BY 400083186.157-2015 | BYN | 0.01 | 100000 | м | ФРАНКО-СКЛАД ПОКУПАТЕЛЯ Могилев | Предоплата 50% в течение 10 банковских дней с момента регистрации договора на бирже и 50% в течение 30 банковских дней по факту поставки | Допускется МКЭШМнг(А)-LS. Допускаются следующие технические условия: ТУ ВУ 700384798.015-2021, ТУ BY 490496942.024-2018, ТУ 27.32.13-026-45310838-2020
Кабель монтажный | 3х0,75 | МКЭШ | ТУ BY 400083186.157-2015 | BYN | 0.01 | 100000 | м | ФРАНКО-СКЛАД ПОКУПАТЕЛЯ Могилев | Оплата в течение 60 банковских дней по факту поставки | Допускется МКЭШМнг(А)-LS. Допускаются следующие технические условия: ТУ ВУ 700384798.015-2021, ТУ BY 490496942.024-2018, ТУ 27.32.13-026-45310838-2020
Кабель монтажный | 3х0,75 | МКЭШнг(А) | рассматриваются различные стандарты | BYN | 1 | 15000 | м | ФРАНКО-СКЛАД ПОКУПАТЕЛЯ Гродно | Оплата в течение 30 банковских дней по факту поставки | Одной длиной, при невозможности поставки согласовать с Покупателем.При поставке предоставляется оригинал протокола испытаний на соответствие, указанному поставщиком ГОСТ аккредитованной независимой лаборатории РБ по следующим проверяемым параметрам: 1. Электрическое сопротивление токопроводящей жилы. 2. Механические свойства изоляции до старения.3. Механические свойства оболочки до старения.4. Геометрические параметры токопроводящей жилы 5. Геометрические параметры изоляции, включая промежуточные слои. 6. Геометрические параметры оболочки. При указании ссылки на ТУ обязательно необходимо указывать ссылку на конкретный ГОСТ. Предоставление при поставке сертификата ТРТС. При получении Покупатель произведет испытание кабеля в собственной лаборатории, в случае не прохождения испытаний, Продавец оплачивает произведенные испытания и производит замену кабеля. Оплата только после получения положительных результатов испытаний
Кабель монтажный | 3х0,75 | МКЭШнг(А)-LS | рассматриваются различные стандарты | BYN | 10 | 10000 | м | ФРАНКО-СКЛАД ПОКУПАТЕЛЯ Витебск | Оплата в течение 30 банковских дней по факту поставки | Строительство
Кабель монтажный | 3х0,75 | МКЭШнг(А)-LS | рассматриваются различные стандарты | BYN | 1 | 15000 | м | ФРАНКО-СКЛАД ПОКУПАТЕЛЯ Гродно | Оплата в течение 30 банковских дней по факту поставки | Закупка осуществляется для строительства жилого дома. Одной длиной, при невозможности поставки согласовать с Покупателем.При поставке предоставляется оригинал протокола испытаний на соответствие, указанному поставщиком ГОСТ аккредитованной независимой лаборатории РБ по следующим проверяемым параметрам: 1. Электрическое сопротивление токопроводящей жилы. 2. Механические свойства изоляции до старения.3. Механические свойства оболочки до старения.4. Геометрические параметры токопроводящей жилы 5. Геометрические параметры изоляции, включая промежуточные слои. 6. Геометрические параметры оболочки. При указании ссылки на ТУ обязательно необходимо указывать ссылку на конкретный ГОСТ. Предоставление при поставке сертификата ТРТС. При получении Покупатель произведет испытание кабеля в собственной лаборатории, в случае не прохождения испытаний, Продавец оплачивает произведенные испытания и производит замену кабеля. Оплата только после получения положительных результатов испытаний
Кабель монтажный | 3х0,75 | МКЭШнг(А)-LS | рассматриваются различные стандарты | BYN | 2 | 500 | м | ФРАНКО-СКЛАД ПОКУПАТЕЛЯ Гомель | Оплата в течение 20 банковских дней по факту поставки | для строительства жилых домов
Кабель монтажный | 3х0,75 | МКЭШнг(А)-LS | рассматриваются различные стандарты | BYN | 1 | 1000 | м | ФРАНКО-СКЛАД ПОКУПАТЕЛЯ Солигорск | Оплата в течение 20 банковских дней по факту поставки | Толеранс 0%. С правом досрочной поставки
Кабель монтажный | 3х0,75 | МКЭШнг(А)-LS | рассматриваются различные стандарты | BYN | 1 | 50 | м | ФРАНКО-СКЛАД ПОКУПАТЕЛЯ Береза | Оплата в течение 20 банковских дней по факту поставки | Предоставление паспортов качества на товар и сертификатов. Рассматриваются аналогичные марки.
Кабель монтажный | 3х1,0 | МКШ | рассматриваются различные стандарты | BYN | 1 | 15000 | м | ФРАНКО-СКЛАД ПОКУПАТЕЛЯ Гродно | Оплата в течение 30 банковских дней по факту поставки | Одной длиной, при невозможности поставки согласовать с Покупателем.При поставке предоставляется оригинал протокола испытаний на соответствие, указанному поставщиком ГОСТ аккредитованной независимой лаборатории РБ по следующим проверяемым параметрам: 1. Электрическое сопротивление токопроводящей жилы. 2. Механические свойства изоляции до старения.3. Механические свойства оболочки до старения.4. Геометрические параметры токопроводящей жилы 5. Геометрические параметры изоляции, включая промежуточные слои. 6. Геометрические параметры оболочки. При указании ссылки на ТУ обязательно необходимо указывать ссылку на конкретный ГОСТ. Предоставление при поставке сертификата ТРТС. При получении Покупатель произведет испытание кабеля в собственной лаборатории, в случае не прохождения испытаний, Продавец оплачивает произведенные испытания и производит замену кабеля. Оплата только после получения положительных результатов испытаний
Кабель монтажный | 3х1,0 | МКШнг(А) | рассматриваются различные стандарты | BYN | 11.6 | 1000 | м | ФРАНКО-СКЛАД ПОКУПАТЕЛЯ Минский район | Предоплата 100% в течение 10 банковских дней с момента регистрации договора на бирже | Поставщик без письменного согласия Покупателя не вправе уступать свои требования к Покупателю третьим лицам, вытекающие из настоящего договора, в том числе налоговым и иным органам в счёт уплаты причитающихся с Поставщика налогов, сборов (пошлин) и иных обязательных платежей в бюджет и внебюджетные фонды, а также взыскиваемых с Поставщика сумм по исполнительным производствам судов. Сумма денежных средств, внесенных в качестве предоплаты, признается коммерческим займом. В случае просрочки исполнения обязательства по поставке товара за пользование коммерческим займом подлежат уплате проценты в трехкратном размере ставки рефинансирования Национального Банка Республики Беларусь, действующей на момент внесения предоплаты, от суммы внесенной предоплаты, за каждый день неисполнения обязательства. Проценты начисляются со дня получения предоплаты до момента поставки товаров. В случае просрочки исполнения Поставщиком своих обязательств по поставке товара либо недопоставки, Поставщик уплачивает Покупателю пеню в размере 0,1 % процента от стоимости не поставленного или недопоставленного в срок товара за каждый день просрочки, но не более 5% от стоимости не поставленного или недопоставленного в срок товара. За не поставку или недопоставку товара согласно условиям договора Поставщик уплачивает Покупателю штраф в размере 10% стоимости непоставленного или недопоставленного в срок товара. При поставке товара не в ассортименте, определенном условиями договора, Поставщик уплачивает штраф в размере 10% стоимости непоставленного товара в ассортименте. Если поставленный товар не соответствует по качеству стандартам, другой нормативно-технической документации, образцам (эталонам) или иным условиям договора, а также если поставлен некомплектный товар, Поставщик уплачивает Покупателю штраф в размере 25 процентов стоимости некачественного либо неукомплектованного товара. Если весь поставленный товар либо его часть не соответствует по качеству условиям договора, Поставщик производит замену некачественного товара за свой счет в течение 7 календарных дней . В случаях поставки ненадлежащего качества или некомплектного товара с поставщика взыскиваются неустойка (штраф) и причиненные такой поставкой убытки без зачета неустойки (штрафа). В случае несоблюдения сроков оплаты товара Покупатель уплачивает Поставщику пеню в размере 0,1 % от неоплаченной суммы за каждый день просрочки, но не более 5% от суммы неоплаченного платежа. Ответственность за формирование стоимости товара, в соответствии с требованиями действующего законодательства, несет Поставщик. В случае предъявления Покупателю со стороны государственных органов экономических санкций за неправильное, необоснованное формирование цен на поставляемые материалы, изделия, требований о завышении стоимости поставляемого товара, Поставщик возмещает в бесспорном порядке Покупателю все предъявленное последнему в течение 10 календарных дней с даты получения Покупателем соответствующего требования. В соответствии со ст. 30 Закона Республики Беларусь от 05.01.2009г. (ред. от 08.07.2015г.) «О товарных биржах» споры по исполнению биржевого договора рассматриваются в Экономическим судом г. Минска, по месту нахождения покупателя, в порядке, установленном хозяйственным процессуальным законодательством. Стороны договорились, что до обращения в Экономический суд г. Минска обязательным является направление претензии (письменного предложения о добровольном урегулирования спора). Срок рассмотрения претензии – 30 календарных дней.
Кабель монтажный | 3х1,0 | МКШнг(А) | рассматриваются различные стандарты | BYN | 11.6 | 1000 | м | ФРАНКО-СКЛАД ПОКУПАТЕЛЯ Минский район | Предоплата 100% в течение 10 банковских дней с момента регистрации договора на бирже | Поставщик без письменного согласия Покупателя не вправе уступать свои требования к Покупателю третьим лицам, вытекающие из настоящего договора, в том числе налоговым и иным органам в счёт уплаты причитающихся с Поставщика налогов, сборов (пошлин) и иных обязательных платежей в бюджет и внебюджетные фонды, а также взыскиваемых с Поставщика сумм по исполнительным производствам судов. Сумма денежных средств, внесенных в качестве предоплаты, признается коммерческим займом. В случае просрочки исполнения обязательства по поставке товара за пользование коммерческим займом подлежат уплате проценты в трехкратном размере ставки рефинансирования Национального Банка Республики Беларусь, действующей на момент внесения предоплаты, от суммы внесенной предоплаты, за каждый день неисполнения обязательства. Проценты начисляются со дня получения предоплаты до момента поставки товаров. В случае просрочки исполнения Поставщиком своих обязательств по поставке товара либо недопоставки, Поставщик уплачивает Покупателю пеню в размере 0,1 % процента от стоимости не поставленного или недопоставленного в срок товара за каждый день просрочки, но не более 5% от стоимости не поставленного или недопоставленного в срок товара. За не поставку или недопоставку товара согласно условиям договора Поставщик уплачивает Покупателю штраф в размере 10% стоимости непоставленного или недопоставленного в срок товара. При поставке товара не в ассортименте, определенном условиями договора, Поставщик уплачивает штраф в размере 10% стоимости непоставленного товара в ассортименте. Если поставленный товар не соответствует по качеству стандартам, другой нормативно-технической документации, образцам (эталонам) или иным условиям договора, а также если поставлен некомплектный товар, Поставщик уплачивает Покупателю штраф в размере 25 процентов стоимости некачественного либо неукомплектованного товара. Если весь поставленный товар либо его часть не соответствует по качеству условиям договора, Поставщик производит замену некачественного товара за свой счет в течение 7 календарных дней . В случаях поставки ненадлежащего качества или некомплектного товара с поставщика взыскиваются неустойка (штраф) и причиненные такой поставкой убытки без зачета неустойки (штрафа). В случае несоблюдения сроков оплаты товара Покупатель уплачивает Поставщику пеню в размере 0,1 % от неоплаченной суммы за каждый день просрочки, но не более 5% от суммы неоплаченного платежа. Ответственность за формирование стоимости товара, в соответствии с требованиями действующего законодательства, несет Поставщик. В случае предъявления Покупателю со стороны государственных органов экономических санкций за неправильное, необоснованное формирование цен на поставляемые материалы, изделия, требований о завышении стоимости поставляемого товара, Поставщик возмещает в бесспорном порядке Покупателю все предъявленное последнему в течение 10 календарных дней с даты получения Покупателем соответствующего требования. В соответствии со ст. 30 Закона Республики Беларусь от 05.01.2009г. (ред. от 08.07.2015г.) «О товарных биржах» споры по исполнению биржевого договора рассматриваются в Экономическим судом г. Минска, по месту нахождения покупателя, в порядке, установленном хозяйственным процессуальным законодательством. Стороны договорились, что до обращения в Экономический суд г. Минска обязательным является направление претензии (письменного предложения о добровольном урегулирования спора). Срок рассмотрения претензии – 30 календарных дней.
Кабель монтажный | 3х1,0 | МКШнг(А) | рассматриваются различные стандарты | BYN | 1 | 130 | м | ФРАНКО-СКЛАД ПОКУПАТЕЛЯ Береза | Оплата в течение 20 банковских дней по факту поставки | Предоставление паспортов качества на товар и сертификатов. Рассматриваются аналогичные марки.
Кабель монтажный | 3х1,0 | МКШнг(А) - LS | рассматриваются различные стандарты | BYN | 1 | 1000 | м | ФРАНКО-СКЛАД ПОКУПАТЕЛЯ Гродно | Оплата в течение 10 банковских дней по факту поставки | Для использования при строительстве объектов.
Кабель монтажный | 3х1,0 | МКШнг(А) - LS | рассматриваются различные стандарты | BYN | 2 | 500 | м | ФРАНКО-СКЛАД ПОКУПАТЕЛЯ Гомель | Оплата в течение 20 банковских дней по факту поставки | для строительства жилых домов
Кабель монтажный | 3х1,0 | МКЭШ | рассматриваются различные стандарты | BYN | 1 | 100 | м | ФРАНКО-СКЛАД ПОКУПАТЕЛЯ Минск | Оплата в течение 5 банковских дней по факту поставки
Кабель монтажный | 3х1,0 | МКЭШнг(А)-LS | рассматриваются различные стандарты | BYN | 1 | 10000 | м | ФРАНКО-СКЛАД ПОКУПАТЕЛЯ Гродно | Оплата в течение 15 банковских дней по факту поставки | Для использования при строительстве объектов.Принимается на склад с сертификатом, паспортом качества. Импортного производства принимается на склад с протоколом испытания из независимой лаборатории РБ.
Кабель монтажный | 3х1,0 | МКЭШнг(А)-LS | рассматриваются различные стандарты | BYN | 2 | 2170 | м | ФРАНКО-СКЛАД ПОКУПАТЕЛЯ Солигорск | Оплата в течение 20 банковских дней по факту поставки | Отрезки 565м+1085м+520м. Толеранс 0%. С правом досрочной поставки.
Кабель монтажный | 3х10 | МКЭШ | рассматриваются различные стандарты | BYN | 1 | 100 | м | ФРАНКО-СКЛАД ПОКУПАТЕЛЯ Минск | Оплата в течение 5 банковских дней по факту поставки
Кабель монтажный | 3х1,50 | МКШ | рассматриваются различные стандарты | BYN | 2 | 500 | м | ФРАНКО-СКЛАД ПОКУПАТЕЛЯ Гомель | Оплата в течение 20 банковских дней по факту поставки | для строительства жилых домов
Кабель монтажный | 3х1,50 | МКШнг(А) | рассматриваются различные стандарты | BYN | 1 | 1000 | м | ФРАНКО-СКЛАД ПОКУПАТЕЛЯ Гродно | Оплата в течение 15 банковских дней по факту поставки | Для использования при строительстве объектов.Одной длиной. Принимается на склад с сертификатом, паспортом качества. Импортного производства принимается на склад с протоколом испытания из независимой лаборатории РБ.
Кабель монтажный | 3х1,50 | МКШнг(А) - LS | рассматриваются различные стандарты | BYN | 1 | 1000 | м | ФРАНКО-СКЛАД ПОКУПАТЕЛЯ Гродно | Оплата в течение 15 банковских дней по факту поставки | Для использования при строительстве объектов.Одной длиной. Принимается на склад с сертификатом, паспортом качества. Импортного производства принимается на склад с протоколом испытания из независимой лаборатории РБ.
Кабель монтажный | 3х1,50 | МКШнг(А) - LS | рассматриваются различные стандарты | BYN | 2 | 500 | м | ФРАНКО-СКЛАД ПОКУПАТЕЛЯ Гомель | Оплата в течение 20 банковских дней по факту поставки | для строительства жилых домов
Кабель монтажный | 3х1,50 | МКЭКШВ | рассматриваются различные стандарты | BYN | 6.5 | 3000 | м | ФРАНКО-СКЛАД ПОКУПАТЕЛЯ Минск | Предоплата 100% в течение 30 банковских дней с момента регистрации договора на бирже | Поставщик без письменного согласия Покупателя не вправе уступать свои требования к Покупателю третьим лицам, вытекающие из настоящего договора, в том числе налоговым и иным органам в счёт уплаты причитающихся с Поставщика налогов, сборов (пошлин) и иных обязательных платежей в бюджет и внебюджетные фонды, а также взыскиваемых с Поставщика сумм по исполнительным производствам судов. Сумма денежных средств, внесенных в качестве предоплаты, признается коммерческим займом. В случае просрочки исполнения обязательства по поставке товара за пользование коммерческим займом подлежат уплате проценты в трехкратном размере ставки рефинансирования Национального Банка Республики Беларусь, действующей на момент внесения предоплаты, от суммы внесенной предоплаты, за каждый день неисполнения обязательства. Проценты начисляются со дня получения предоплаты до момента поставки товаров. В случае просрочки исполнения Поставщиком своих обязательств по поставке товара либо недопоставки, Поставщик уплачивает Покупателю пеню в размере 0,1 % процента от стоимости не поставленного или недопоставленного в срок товара за каждый день просрочки, но не более 5% от стоимости не поставленного или недопоставленного в срок товара. За не поставку или недопоставку товара согласно условиям договора Поставщик уплачивает Покупателю штраф в размере 10% стоимости непоставленного или недопоставленного в срок товара. При поставке товара не в ассортименте, определенном условиями договора, Поставщик уплачивает штраф в размере 10% стоимости непоставленного товара в ассортименте. Если поставленный товар не соответствует по качеству стандартам, другой нормативно-технической документации, образцам (эталонам) или иным условиям договора, а также если поставлен некомплектный товар, Поставщик уплачивает Покупателю штраф в размере 25 процентов стоимости некачественного либо неукомплектованного товара. Если весь поставленный товар либо его часть не соответствует по качеству условиям договора, Поставщик производит замену некачественного товара за свой счет в течение 7 календарных дней . В случаях поставки ненадлежащего качества или некомплектного товара с поставщика взыскиваются неустойка (штраф) и причиненные такой поставкой убытки без зачета неустойки (штрафа). В случае несоблюдения сроков оплаты товара Покупатель уплачивает Поставщику пеню в размере 0,1 % от неоплаченной суммы за каждый день просрочки, но не более 5% от суммы неоплаченного платежа. Ответственность за формирование стоимости товара, в соответствии с требованиями действующего законодательства, несет Поставщик. В случае предъявления Покупателю со стороны государственных органов экономических санкций за неправильное, необоснованное формирование цен на поставляемые материалы, изделия, требований о завышении стоимости поставляемого товара, Поставщик возмещает в бесспорном порядке Покупателю все предъявленное последнему в течение 10 календарных дней с даты получения Покупателем соответствующего требования. В соответствии со ст. 30 Закона Республики Беларусь от 05.01.2009г. (ред. от 08.07.2015г.) «О товарных биржах» споры по исполнению биржевого договора рассматриваются в Экономическим судом г. Минска, по месту нахождения покупателя, в порядке, установленном хозяйственным процессуальным законодательством. Стороны договорились, что до обращения в Экономический суд г. Минска обязательным является направление претензии (письменного предложения о добровольном урегулирования спора). Срок рассмотрения претензии – 30 календарных дней.
Кабель монтажный | 3х1,50 | МКЭКШВ | рассматриваются различные стандарты | BYN | 6.5 | 3000 | м | ФРАНКО-СКЛАД ПОКУПАТЕЛЯ Минск | Предоплата 100% в течение 30 банковских дней с момента регистрации договора на бирже | Поставщик без письменного согласия Покупателя не вправе уступать свои требования к Покупателю третьим лицам, вытекающие из настоящего договора, в том числе налоговым и иным органам в счёт уплаты причитающихся с Поставщика налогов, сборов (пошлин) и иных обязательных платежей в бюджет и внебюджетные фонды, а также взыскиваемых с Поставщика сумм по исполнительным производствам судов. Сумма денежных средств, внесенных в качестве предоплаты, признается коммерческим займом. В случае просрочки исполнения обязательства по поставке товара за пользование коммерческим займом подлежат уплате проценты в трехкратном размере ставки рефинансирования Национального Банка Республики Беларусь, действующей на момент внесения предоплаты, от суммы внесенной предоплаты, за каждый день неисполнения обязательства. Проценты начисляются со дня получения предоплаты до момента поставки товаров. В случае просрочки исполнения Поставщиком своих обязательств по поставке товара либо недопоставки, Поставщик уплачивает Покупателю пеню в размере 0,1 % процента от стоимости не поставленного или недопоставленного в срок товара за каждый день просрочки, но не более 5% от стоимости не поставленного или недопоставленного в срок товара. За не поставку или недопоставку товара согласно условиям договора Поставщик уплачивает Покупателю штраф в размере 10% стоимости непоставленного или недопоставленного в срок товара. При поставке товара не в ассортименте, определенном условиями договора, Поставщик уплачивает штраф в размере 10% стоимости непоставленного товара в ассортименте. Если поставленный товар не соответствует по качеству стандартам, другой нормативно-технической документации, образцам (эталонам) или иным условиям договора, а также если поставлен некомплектный товар, Поставщик уплачивает Покупателю штраф в размере 25 процентов стоимости некачественного либо неукомплектованного товара. Если весь поставленный товар либо его часть не соответствует по качеству условиям договора, Поставщик производит замену некачественного товара за свой счет в течение 7 календарных дней . В случаях поставки ненадлежащего качества или некомплектного товара с поставщика взыскиваются неустойка (штраф) и причиненные такой поставкой убытки без зачета неустойки (штрафа). В случае несоблюдения сроков оплаты товара Покупатель уплачивает Поставщику пеню в размере 0,1 % от неоплаченной суммы за каждый день просрочки, но не более 5% от суммы неоплаченного платежа. Ответственность за формирование стоимости товара, в соответствии с требованиями действующего законодательства, несет Поставщик. В случае предъявления Покупателю со стороны государственных органов экономических санкций за неправильное, необоснованное формирование цен на поставляемые материалы, изделия, требований о завышении стоимости поставляемого товара, Поставщик возмещает в бесспорном порядке Покупателю все предъявленное последнему в течение 10 календарных дней с даты получения Покупателем соответствующего требования. В соответствии со ст. 30 Закона Республики Беларусь от 05.01.2009г. (ред. от 08.07.2015г.) «О товарных биржах» споры по исполнению биржевого договора рассматриваются в Экономическим судом г. Минска, по месту нахождения покупателя, в порядке, установленном хозяйственным процессуальным законодательством. Стороны договорились, что до обращения в Экономический суд г. Минска обязательным является направление претензии (письменного предложения о добровольном урегулирования спора). Срок рассмотрения претензии – 30 календарных дней.
Кабель монтажный | 3х1,50 | МКЭШ | рассматриваются различные стандарты | BYN | 2 | 500 | м | ФРАНКО-СКЛАД ПОКУПАТЕЛЯ Гомель | Оплата в течение 20 банковских дней по факту поставки | для строительства жилых домов
Кабель монтажный | 3х2х1,00 | МКЭШВнг(А)-LS | рассматриваются различные стандарты | BYN | 2 | 45 | м | ФРАНКО-СКЛАД ПОКУПАТЕЛЯ Солигорск | Оплата в течение 20 банковских дней по факту поставки | Толеранс 0%. С правом досрочной поставки
Кабель монтажный | 30х2х0,50 | МКШВ | рассматриваются различные стандарты | BYN | 2 | 2000 | м | ФРАНКО-СКЛАД ПРОДАВЦА Минск | Оплата в течение 20 банковских дней по факту поставки
Кабель монтажный | 37х1,0 | МКЭШнг(А)-LS | рассматриваются различные стандарты | BYN | 2 | 400 | м | ФРАНКО-СКЛАД ПОКУПАТЕЛЯ Солигорск | Оплата в течение 20 банковских дней по факту поставки | Толеранс 0%. Допускаются аналоги. С правом досрочной поставки.
Кабель монтажный | 4х0,5 | МКШВ | ТУ BY 400083186.077-2006 | BYN | 0.01 | 20000 | м | ФРАНКО-СКЛАД ПОКУПАТЕЛЯ Могилев | Предоплата 50% в течение 10 банковских дней с момента регистрации договора на бирже и 50% в течение 20 банковских дней по факту поставки | Допускется МКШМнг(А)-LS. Допускаются следующие технические условия: ТУ ВУ 700384798.015-2021, ТУ 27.32.13-026-45310838-2020, ТУ BY 490496942.008-2016, ТУ ВУ 500017371.068-2012. Обязательное условие: без синей и без ж/з жилы.
Кабель монтажный | 4х0,5 | МКШВ | ТУ BY 400083186.077-2006 | BYN | 0.01 | 20000 | м | ФРАНКО-СКЛАД ПОКУПАТЕЛЯ Могилев | Оплата в течение 60 банковских дней по факту поставки | Допускется МКШМнг(А)-LS. Допускаются следующие технические условия: ТУ ВУ 700384798.015-2021, ТУ 27.32.13-026-45310838-2020, ТУ BY 490496942.008-2016, ТУ ВУ 500017371.068-2012. Обязательное условие: без синей и без ж/з жилы.
Кабель монтажный | 4х0,5 | МКШВнг(А)-LS | рассматриваются различные стандарты | BYN | 2.5 | 75 | м | ФРАНКО-СКЛАД ПРОДАВЦА Гомель | Оплата в течение 30 банковских дней по факту поставки
Кабель монтажный | 4х0,5 | МКШнг(А) - LS | рассматриваются различные стандарты | BYN | 1 | 5000 | м | ФРАНКО-СКЛАД ПОКУПАТЕЛЯ Гродно | Оплата в течение 20 банковских дней по факту поставки | ГОСТ 10348-80 Для использования при строительстве объектов.Принимается на склад с сертификатом, паспортом качества. Импортного производства принимается на склад с протоколом испытания из независимой лаборатории РБ
Кабель монтажный | 4х0,5 | МКЭШнг(А)-LS | рассматриваются различные стандарты | BYN | 1 | 10000 | м | ФРАНКО-СКЛАД ПОКУПАТЕЛЯ Гродно | Оплата в течение 15 банковских дней по факту поставки | ГОСТ 10348-80 Для использования при строительстве объектов.Принимается на склад с сертификатом, паспортом качества. Импортного производства принимается на склад с протоколом испытания из независимой лаборатории РБ.
Кабель монтажный | 4х0,75 | МКШ | рассматриваются различные стандарты | BYN | 2 | 2000 | м | ФРАНКО-СКЛАД ПРОДАВЦА Минск | Оплата в течение 20 банковских дней по факту поставки
Кабель монтажный | 4х0,75 | МКШВ | ТУ BY 400083186.077-2006 | BYN | 0.1 | 100000 | м | ФРАНКО-СКЛАД ПОКУПАТЕЛЯ Могилев | Предоплата 50% в течение 10 банковских дней с момента регистрации договора на бирже и 50% в течение 20 банковских дней по факту поставки | Допускется МКШМнг(А)-LS. Допускаются следующие технические условия: ТУ ВУ 700384798.015-2021, ТУ 27.32.13-026-45310838-2020, ТУ BY 490496942.008-2016, ТУ 27.32.13-003-53411743-2024. Обязательное условие: без синей и без ж/з жилы.
Кабель монтажный | 4х0,75 | МКШВнг(А)-ХЛ-УФ | ТУ BY 400083186.077-2006 | BYN | 0.1 | 4000 | м | ФРАНКО-СКЛАД ПОКУПАТЕЛЯ Могилев | Оплата в течение 20 банковских дней по факту поставки | Цвет жил: жёлто-зеленый, голубой, чёрный, коричневый
Кабель монтажный | 4х0,75 | МКШнг(А) - LS | рассматриваются различные стандарты | BYN | 1 | 10000 | м | ФРАНКО-СКЛАД ПОКУПАТЕЛЯ Гродно | Оплата в течение 20 банковских дней по факту поставки | Для использования при строительстве объектов.Принимается на склад с сертификатом, паспортом качества. Импортного производства принимается на склад с протоколом испытания из независимой лаборатории РБ.
Кабель монтажный | 4х0,75 | МКЭШ | рассматриваются различные стандарты | BYN | 1 | 300 | м | ФРАНКО-СКЛАД ПОКУПАТЕЛЯ Минск | Оплата в течение 5 банковских дней по факту поставки
Кабель монтажный | 4х0,75 | МКЭШ | рассматриваются различные стандарты | BYN | 1 | 15000 | м | ФРАНКО-СКЛАД ПОКУПАТЕЛЯ Гродно | Оплата в течение 30 банковских дней по факту поставки | Одной длиной, при невозможности поставки согласовать с Покупателем.При поставке предоставляется оригинал протокола испытаний на соответствие, указанному поставщиком ГОСТ аккредитованной независимой лаборатории РБ по следующим проверяемым параметрам: 1. Электрическое сопротивление токопроводящей жилы. 2. Механические свойства изоляции до старения.3. Механические свойства оболочки до старения.4. Геометрические параметры токопроводящей жилы 5. Геометрические параметры изоляции, включая промежуточные слои. 6. Геометрические параметры оболочки. При указании ссылки на ТУ обязательно необходимо указывать ссылку на конкретный ГОСТ. Предоставление при поставке сертификата ТРТС. При получении Покупатель произведет испытание кабеля в собственной лаборатории, в случае не прохождения испытаний, Продавец оплачивает произведенные испытания и производит замену кабеля. Оплата только после получения положительных результатов испытаний
Кабель монтажный | 4х0,75 | МКЭШ | рассматриваются различные стандарты | BYN | 1 | 1000 | м | ФРАНКО-СКЛАД ПРОДАВЦА Минский район | Оплата в течение 20 банковских дней по факту поставки | Рассматриваются встречные заявки с аналогами. Рассматриваються встречные заявки с кабелем по ГОСТУ или Белорусским ТУ.Рассматриваются встречные заявки с различными марками. Для комплектации объекта Реконструкция поликлиники при Новогрудской ЦРБ по ул. Волчецкого 51
Кабель монтажный | 4х0,75 | МКЭШ | ТУ BY 400083186.157-2015 | BYN | 0.01 | 100000 | м | ФРАНКО-СКЛАД ПОКУПАТЕЛЯ Могилев | Предоплата 50% в течение 10 банковских дней с момента регистрации договора на бирже и 50% в течение 30 банковских дней по факту поставки | Допускется МКЭШМнг(А)-LS. Допускаются следующие технические условия: ТУ ВУ 700384798.015-2021, ТУ BY 490496942.024-2018, ТУ 27.32.13-026-45310838-2020
Кабель монтажный | 4х0,75 | МКЭШ | ТУ BY 400083186.157-2015 | BYN | 0.01 | 100000 | м | ФРАНКО-СКЛАД ПОКУПАТЕЛЯ Могилев | Оплата в течение 60 банковских дней по факту поставки | Допускется МКЭШМнг(А)-LS. Допускаются следующие технические условия: ТУ ВУ 700384798.015-2021, ТУ BY 490496942.024-2018, ТУ 27.32.13-026-45310838-2020
Кабель монтажный | 4х0,75 | МКЭШВвнг(А)-LS | рассматриваются различные стандарты | BYN | 1 | 200 | м | ФРАНКО-СКЛАД ПОКУПАТЕЛЯ Минск | Оплата в течение 5 банковских дней по факту поставки
Кабель монтажный | 4х0,75 | МКЭШВнг(А)-LS | рассматриваются различные стандарты | BYN | 1 | 200 | м | ФРАНКО-СКЛАД ПОКУПАТЕЛЯ Минск | Оплата в течение 5 банковских дней по факту поставки
Кабель монтажный | 4х0,75 | МКЭШнг(А) | рассматриваются различные стандарты | BYN | 1 | 15000 | м | ФРАНКО-СКЛАД ПОКУПАТЕЛЯ Гродно | Оплата в течение 30 банковских дней по факту поставки | Одной длиной, при невозможности поставки согласовать с Покупателем.При поставке предоставляется оригинал протокола испытаний на соответствие, указанному поставщиком ГОСТ аккредитованной независимой лаборатории РБ по следующим проверяемым параметрам: 1. Электрическое сопротивление токопроводящей жилы. 2. Механические свойства изоляции до старения.3. Механические свойства оболочки до старения.4. Геометрические параметры токопроводящей жилы 5. Геометрические параметры изоляции, включая промежуточные слои. 6. Геометрические параметры оболочки. При указании ссылки на ТУ обязательно необходимо указывать ссылку на конкретный ГОСТ. Предоставление при поставке сертификата ТРТС. При получении Покупатель произведет испытание кабеля в собственной лаборатории, в случае не прохождения испытаний, Продавец оплачивает произведенные испытания и производит замену кабеля. Оплата только после получения положительных результатов испытаний
Кабель монтажный | 4х0,75 | МКЭШнг(А)-LS | рассматриваются различные стандарты | BYN | 10 | 10000 | м | ФРАНКО-СКЛАД ПОКУПАТЕЛЯ Витебск | Оплата в течение 30 банковских дней по факту поставки
Кабель монтажный | 4х0,75 | МКЭШнг(А)-LS | рассматриваются различные стандарты | BYN | 1 | 10000 | м | ФРАНКО-СКЛАД ПОКУПАТЕЛЯ Гродно | Оплата в течение 30 банковских дней по факту поставки | Для использования при строительстве объектов.Принимается на склад с сертификатом, паспортом качества. Импортного производства принимается на склад с протоколом испытания из независимой лаборатории РБ.
Кабель монтажный | 4х0,75 | МКЭШнг(А)-LS | рассматриваются различные стандарты | BYN | 1 | 15000 | м | ФРАНКО-СКЛАД ПОКУПАТЕЛЯ Гродно | Оплата в течение 30 банковских дней по факту поставки | Одной длиной, при невозможности поставки согласовать с Покупателем.При поставке предоставляется оригинал протокола испытаний на соответствие, указанному поставщиком ГОСТ аккредитованной независимой лаборатории РБ по следующим проверяемым параметрам: 1. Электрическое сопротивление токопроводящей жилы. 2. Механические свойства изоляции до старения.3. Механические свойства оболочки до старения.4. Геометрические параметры токопроводящей жилы 5. Геометрические параметры изоляции, включая промежуточные слои. 6. Геометрические параметры оболочки. При указании ссылки на ТУ обязательно необходимо указывать ссылку на конкретный ГОСТ. Предоставление при поставке сертификата ТРТС. При получении Покупатель произведет испытание кабеля в собственной лаборатории, в случае не прохождения испытаний, Продавец оплачивает произведенные испытания и производит замену кабеля. Оплата только после получения положительных результатов испытаний
Кабель монтажный | 4х0,75 | МКЭШнг(А)-LS | рассматриваются различные стандарты | BYN | 1 | 90 | м | ФРАНКО-СКЛАД ПОКУПАТЕЛЯ Солигорск | Оплата в течение 20 банковских дней по факту поставки | Толеранс 0%. Допускаются аналоги. С правом досрочной поставки.
Кабель монтажный | 4х1,00 | МКШнг(А) - LS | рассматриваются различные стандарты | BYN | 1 | 5000 | м | ФРАНКО-СКЛАД ПОКУПАТЕЛЯ Гродно | Оплата в течение 10 банковских дней по факту поставки | ГОСТ 10348-80 Для использования при строительстве объектов.Принимается на склад с сертификатом, паспортом качества. Импортного производства принимается на склад с протоколом испытания из независимой лаборатории РБ. Одной длиной
Кабель монтажный | 4х1,00 | МКШнг(А) - LS | рассматриваются различные стандарты | BYN | 2.2 | 10000 | м | ФРАНКО-СКЛАД ПОКУПАТЕЛЯ Минск | Оплата в течение 40 банковских дней по факту поставки | Рассматриваются аналогичные марки. Отгрузка бухтами 200 м.п. Поставщик без письменного согласия Покупателя не вправе уступать свои требования к Покупателю третьим лицам, вытекающие из настоящего договора, в том числе налоговым и иным органам в счёт уплаты причитающихся с Поставщика налогов, сборов (пошлин) и иных обязательных платежей в бюджет и внебюджетные фонды, а также взыскиваемых с Поставщика сумм по исполнительным производствам судов. Сумма денежных средств, внесенных в качестве предоплаты, признается коммерческим займом. В случае просрочки исполнения обязательства по поставке товара за пользование коммерческим займом подлежат уплате проценты в трехкратном размере ставки рефинансирования Национального Банка Республики Беларусь, действующей на момент внесения предоплаты, от суммы внесенной предоплаты, за каждый день неисполнения обязательства. Проценты начисляются со дня получения предоплаты до момента поставки товаров. В случае просрочки исполнения Поставщиком своих обязательств по поставке товара либо недопоставки, Поставщик уплачивает Покупателю пеню в размере 0,1 % процента от стоимости не поставленного или недопоставленного в срок товара за каждый день просрочки, но не более 5% от стоимости не поставленного или недопоставленного в срок товара. За не поставку или недопоставку товара согласно условиям договора Поставщик уплачивает Покупателю штраф в размере 10% стоимости непоставленного или недопоставленного в срок товара. При поставке товара не в ассортименте, определенном условиями договора, Поставщик уплачивает штраф в размере 10% стоимости непоставленного товара в ассортименте. Если поставленный товар не соответствует по качеству стандартам, другой нормативно-технической документации, образцам (эталонам) или иным условиям договора, а также если поставлен некомплектный товар, Поставщик уплачивает Покупателю штраф в размере 25 процентов стоимости некачественного либо неукомплектованного товара. Если весь поставленный товар либо его часть не соответствует по качеству условиям договора, Поставщик производит замену некачественного товара за свой счет в течение 7 календарных дней . В случаях поставки ненадлежащего качества или некомплектного товара с поставщика взыскиваются неустойка (штраф) и причиненные такой поставкой убытки без зачета неустойки (штрафа). В случае несоблюдения сроков оплаты товара Покупатель уплачивает Поставщику пеню в размере 0,1 % от неоплаченной суммы за каждый день просрочки, но не более 5% от суммы неоплаченного платежа. Ответственность за формирование стоимости товара, в соответствии с требованиями действующего законодательства, несет Поставщик. В случае предъявления Покупателю со стороны государственных органов экономических санкций за неправильное, необоснованное формирование цен на поставляемые материалы, изделия, требований о завышении стоимости поставляемого товара, Поставщик возмещает в бесспорном порядке Покупателю все предъявленное последнему в течение 10 календарных дней с даты получения Покупателем соответствующего требования. В соответствии со ст. 30 Закона Республики Беларусь от 05.01.2009г. (ред. от 08.07.2015г.) «О товарных биржах» споры по исполнению биржевого договора рассматриваются в Экономическим судом г. Минска, по месту нахождения покупателя, в порядке, установленном хозяйственным процессуальным законодательством. Стороны договорились, что до обращения в Экономический суд г. Минска обязательным является направление претензии (письменного предложения о добровольном урегулирования спора). Срок рассмотрения претензии – 30 календарных дней.
Кабель монтажный | 4х1,00 | МКЭШ | рассматриваются различные стандарты | BYN | 1 | 100 | м | ФРАНКО-СКЛАД ПОКУПАТЕЛЯ Минск | Оплата в течение 30 банковских дней по факту поставки
Кабель монтажный | 4х1,5 | МКШнг(А) - LS | рассматриваются различные стандарты | BYN | 1 | 5000 | м | ФРАНКО-СКЛАД ПОКУПАТЕЛЯ Гродно | Оплата в течение 20 банковских дней по факту поставки | ГОСТ 10348-80 Для использования при строительстве объектов.Принимается на склад с сертификатом, паспортом качества. Импортного производства принимается на склад с протоколом испытания из независимой лаборатории РБ. Одной длиной
Кабель монтажный | 4х1,5 | МКЭКШВ | рассматриваются различные стандарты | BYN | 6.5 | 3000 | м | ФРАНКО-СКЛАД ПОКУПАТЕЛЯ Минск | Предоплата 100% в течение 30 банковских дней с момента регистрации договора на бирже | Поставщик без письменного согласия Покупателя не вправе уступать свои требования к Покупателю третьим лицам, вытекающие из настоящего договора, в том числе налоговым и иным органам в счёт уплаты причитающихся с Поставщика налогов, сборов (пошлин) и иных обязательных платежей в бюджет и внебюджетные фонды, а также взыскиваемых с Поставщика сумм по исполнительным производствам судов. Сумма денежных средств, внесенных в качестве предоплаты, признается коммерческим займом. В случае просрочки исполнения обязательства по поставке товара за пользование коммерческим займом подлежат уплате проценты в трехкратном размере ставки рефинансирования Национального Банка Республики Беларусь, действующей на момент внесения предоплаты, от суммы внесенной предоплаты, за каждый день неисполнения обязательства. Проценты начисляются со дня получения предоплаты до момента поставки товаров. В случае просрочки исполнения Поставщиком своих обязательств по поставке товара либо недопоставки, Поставщик уплачивает Покупателю пеню в размере 0,1 % процента от стоимости не поставленного или недопоставленного в срок товара за каждый день просрочки, но не более 5% от стоимости не поставленного или недопоставленного в срок товара. За не поставку или недопоставку товара согласно условиям договора Поставщик уплачивает Покупателю штраф в размере 10% стоимости непоставленного или недопоставленного в срок товара. При поставке товара не в ассортименте, определенном условиями договора, Поставщик уплачивает штраф в размере 10% стоимости непоставленного товара в ассортименте. Если поставленный товар не соответствует по качеству стандартам, другой нормативно-технической документации, образцам (эталонам) или иным условиям договора, а также если поставлен некомплектный товар, Поставщик уплачивает Покупателю штраф в размере 25 процентов стоимости некачественного либо неукомплектованного товара. Если весь поставленный товар либо его часть не соответствует по качеству условиям договора, Поставщик производит замену некачественного товара за свой счет в течение 7 календарных дней . В случаях поставки ненадлежащего качества или некомплектного товара с поставщика взыскиваются неустойка (штраф) и причиненные такой поставкой убытки без зачета неустойки (штрафа). В случае несоблюдения сроков оплаты товара Покупатель уплачивает Поставщику пеню в размере 0,1 % от неоплаченной суммы за каждый день просрочки, но не более 5% от суммы неоплаченного платежа. Ответственность за формирование стоимости товара, в соответствии с требованиями действующего законодательства, несет Поставщик. В случае предъявления Покупателю со стороны государственных органов экономических санкций за неправильное, необоснованное формирование цен на поставляемые материалы, изделия, требований о завышении стоимости поставляемого товара, Поставщик возмещает в бесспорном порядке Покупателю все предъявленное последнему в течение 10 календарных дней с даты получения Покупателем соответствующего требования. В соответствии со ст. 30 Закона Республики Беларусь от 05.01.2009г. (ред. от 08.07.2015г.) «О товарных биржах» споры по исполнению биржевого договора рассматриваются в Экономическим судом г. Минска, по месту нахождения покупателя, в порядке, установленном хозяйственным процессуальным законодательством. Стороны договорились, что до обращения в Экономический суд г. Минска обязательным является направление претензии (письменного предложения о добровольном урегулирования спора). Срок рассмотрения претензии – 30 календарных дней.
Кабель монтажный | 4х1,5 | МКЭКШВ | рассматриваются различные стандарты | BYN | 6.5 | 3000 | м | ФРАНКО-СКЛАД ПОКУПАТЕЛЯ Минск | Предоплата 100% в течение 30 банковских дней с момента регистрации договора на бирже | Поставщик без письменного согласия Покупателя не вправе уступать свои требования к Покупателю третьим лицам, вытекающие из настоящего договора, в том числе налоговым и иным органам в счёт уплаты причитающихся с Поставщика налогов, сборов (пошлин) и иных обязательных платежей в бюджет и внебюджетные фонды, а также взыскиваемых с Поставщика сумм по исполнительным производствам судов. Сумма денежных средств, внесенных в качестве предоплаты, признается коммерческим займом. В случае просрочки исполнения обязательства по поставке товара за пользование коммерческим займом подлежат уплате проценты в трехкратном размере ставки рефинансирования Национального Банка Республики Беларусь, действующей на момент внесения предоплаты, от суммы внесенной предоплаты, за каждый день неисполнения обязательства. Проценты начисляются со дня получения предоплаты до момента поставки товаров. В случае просрочки исполнения Поставщиком своих обязательств по поставке товара либо недопоставки, Поставщик уплачивает Покупателю пеню в размере 0,1 % процента от стоимости не поставленного или недопоставленного в срок товара за каждый день просрочки, но не более 5% от стоимости не поставленного или недопоставленного в срок товара. За не поставку или недопоставку товара согласно условиям договора Поставщик уплачивает Покупателю штраф в размере 10% стоимости непоставленного или недопоставленного в срок товара. При поставке товара не в ассортименте, определенном условиями договора, Поставщик уплачивает штраф в размере 10% стоимости непоставленного товара в ассортименте. Если поставленный товар не соответствует по качеству стандартам, другой нормативно-технической документации, образцам (эталонам) или иным условиям договора, а также если поставлен некомплектный товар, Поставщик уплачивает Покупателю штраф в размере 25 процентов стоимости некачественного либо неукомплектованного товара. Если весь поставленный товар либо его часть не соответствует по качеству условиям договора, Поставщик производит замену некачественного товара за свой счет в течение 7 календарных дней . В случаях поставки ненадлежащего качества или некомплектного товара с поставщика взыскиваются неустойка (штраф) и причиненные такой поставкой убытки без зачета неустойки (штрафа). В случае несоблюдения сроков оплаты товара Покупатель уплачивает Поставщику пеню в размере 0,1 % от неоплаченной суммы за каждый день просрочки, но не более 5% от суммы неоплаченного платежа. Ответственность за формирование стоимости товара, в соответствии с требованиями действующего законодательства, несет Поставщик. В случае предъявления Покупателю со стороны государственных органов экономических санкций за неправильное, необоснованное формирование цен на поставляемые материалы, изделия, требований о завышении стоимости поставляемого товара, Поставщик возмещает в бесспорном порядке Покупателю все предъявленное последнему в течение 10 календарных дней с даты получения Покупателем соответствующего требования. В соответствии со ст. 30 Закона Республики Беларусь от 05.01.2009г. (ред. от 08.07.2015г.) «О товарных биржах» споры по исполнению биржевого договора рассматриваются в Экономическим судом г. Минска, по месту нахождения покупателя, в порядке, установленном хозяйственным процессуальным законодательством. Стороны договорились, что до обращения в Экономический суд г. Минска обязательным является направление претензии (письменного предложения о добровольном урегулирования спора). Срок рассмотрения претензии – 30 календарных дней.
Кабель монтажный | 4х1,5 | МКЭШнг(А)-LS | рассматриваются различные стандарты | BYN | 1 | 10000 | м | ФРАНКО-СКЛАД ПОКУПАТЕЛЯ Гродно | Оплата в течение 15 банковских дней по факту поставки | Для использования при строительстве объектов.Принимается на склад с сертификатом, паспортом качества. Импортного производства принимается на склад с протоколом испытания из независимой лаборатории РБ.
Кабель монтажный | 4х2х0,50 | МКЭШВнг(А)-LS | рассматриваются различные стандарты | BYN | 2 | 460 | м | ФРАНКО-СКЛАД ПОКУПАТЕЛЯ Солигорск | Оплата в течение 20 банковских дней по факту поставки | Толеранс 0% . ГОСТ 10348-80. С правом досрочной поставки.
Кабель монтажный | 4х2х0,75 | МКЭШВнг(А)-LS | рассматриваются различные стандарты | BYN | 0.5 | 2625 | м | ФРАНКО-СКЛАД ПОКУПАТЕЛЯ Солигорск | Оплата в течение 20 банковских дней по факту поставки | Отрезки 315м, 840м, 1470м. С правом досрочной поставки.
Кабель монтажный | 4х2х0,75 | МКЭШВнг(А)-LS | рассматриваются различные стандарты | BYN | 2 | 700 | м | ФРАНКО-СКЛАД ПОКУПАТЕЛЯ Солигорск | Оплата в течение 20 банковских дней по факту поставки | Толеранс 0%. С правом досрочной поставки
Кабель монтажный | 4х(2х1)э | МКЭШВнг(А)-LS | рассматриваются различные стандарты | BYN | 2 | 70 | м | ФРАНКО-СКЛАД ПОКУПАТЕЛЯ Солигорск | Оплата в течение 20 банковских дней по факту поставки | Толеранс 0%. С правом досрочной поставки.
Кабель монтажный | 4х2х1,0 | МКЭШВнг(А)-LS | рассматриваются различные стандарты | BYN | 1 | 1440 | м | ФРАНКО-СКЛАД ПОКУПАТЕЛЯ Солигорск | Оплата в течение 20 банковских дней по факту поставки
Кабель монтажный | 5х0,35 | МКЭШнг(А)-LS | рассматриваются различные стандарты | BYN | 1 | 10000 | м | ФРАНКО-СКЛАД ПОКУПАТЕЛЯ Гродно | Оплата в течение 15 банковских дней по факту поставки | Для использования при строительстве объектов.Принимается на склад с сертификатом, паспортом качества. Импортного производства принимается на склад с протоколом испытания из независимой лаборатории РБ.
Кабель монтажный | 5х0,35 | МКЭШнг(А)-LS | рассматриваются различные стандарты | BYN | 1 | 1000 | м | ФРАНКО-СКЛАД ПОКУПАТЕЛЯ Гродно | Оплата в течение 10 банковских дней по факту поставки | Для использования при строительстве объектов.Принимается на склад с сертификатом, паспортом качества. Импортного производства принимается на склад с протоколом испытания из независимой лаборатории РБ.
Кабель монтажный | 5х0,50 | МКШВ | ТУ BY 400083186.077-2006 | BYN | 0.01 | 20000 | м | ФРАНКО-СКЛАД ПОКУПАТЕЛЯ Могилев | Предоплата 50% в течение 10 банковских дней с момента регистрации договора на бирже и 50% в течение 20 банковских дней по факту поставки | Допускется МКШМнг(А)-LS. Допускаются следующие технические условия: ТУ ВУ 700384798.015-2021, ТУ 27.32.13-026-45310838-2020, ТУ BY 490496942.008-2016, ТУ ВУ 500017371.068-2012. Намотка на бухтах
Кабель монтажный | 5х0,50 | МКШВ | ТУ BY 400083186.077-2006 | BYN | 0.01 | 20000 | м | ФРАНКО-СКЛАД ПОКУПАТЕЛЯ Могилев | Оплата в течение 60 банковских дней по факту поставки | Допускется МКШМнг(А)-LS. Допускаются следующие технические условия: ТУ ВУ 700384798.015-2021, ТУ 27.32.13-026-45310838-2020, ТУ BY 490496942.008-2016, ТУ ВУ 500017371.068-2012. Намотка на бухтах
Кабель монтажный | 5х0,50 | МКЭШ | рассматриваются различные стандарты | BYN | 5 | 300 | м | ФРАНКО-СКЛАД ПРОДАВЦА Минск | Оплата в течение 5 банковских дней по факту поставки
Кабель монтажный | 5х0,50 | МКЭШ | рассматриваются различные стандарты | BYN | 2 | 2000 | м | ФРАНКО-СКЛАД ПОКУПАТЕЛЯ Гомель | Оплата в течение 20 банковских дней по факту поставки
Кабель монтажный | 5х0,50 | МКЭШнг(А) | рассматриваются различные стандарты | BYN | 1 | 1000 | м | ФРАНКО-СКЛАД ПОКУПАТЕЛЯ Гомель | Оплата в течение 20 банковских дней по факту поставки
Кабель монтажный | 5х0,50 | МКЭШнг(А)-LS | рассматриваются различные стандарты | BYN | 1 | 10000 | м | ФРАНКО-СКЛАД ПОКУПАТЕЛЯ Гродно | Оплата в течение 15 банковских дней по факту поставки | Для использования при строительстве объектов.Принимается на склад с сертификатом, паспортом качества. Импортного производства принимается на склад с протоколом испытания из независимой лаборатории РБ.
Кабель монтажный | 5х0,75 | МКШ | рассматриваются различные стандарты | BYN | 2 | 5000 | м | ФРАНКО-СКЛАД ПОКУПАТЕЛЯ Гомель | Оплата в течение 20 банковских дней по факту поставки
Кабель монтажный | 5х0,75 | МКШВ | ТУ BY 400083186.077-2006 | BYN | 0.01 | 20000 | м | ФРАНКО-СКЛАД ПОКУПАТЕЛЯ Могилев | Оплата в течение 60 банковских дней по факту поставки | Допускется МКШМнг(А)-LS. Допускаются следующие технические условия: ТУ ВУ 700384798.015-2021, ТУ 27.32.13-026-45310838-2020, ТУ BY 490496942.008-2016, ТУ ВУ 500017371.068-2012.
Кабель монтажный | 5х0,75 | МКШВ | ТУ BY 400083186.077-2006 | BYN | 0.01 | 20000 | м | ФРАНКО-СКЛАД ПОКУПАТЕЛЯ Могилев | Предоплата 50% в течение 10 банковских дней с момента регистрации договора на бирже и 50% в течение 20 банковских дней по факту поставки | Допускется МКШМнг(А)-LS. Допускаются следующие технические условия: ТУ ВУ 700384798.015-2021, ТУ 27.32.13-026-45310838-2020, ТУ BY 490496942.008-2016, ТУ ВУ 500017371.068-2012.
Кабель монтажный | 5х0,75 | МКЭШ | рассматриваются различные стандарты | BYN | 1 | 200 | м | ФРАНКО-СКЛАД ПОКУПАТЕЛЯ Минск | Оплата в течение 5 банковских дней по факту поставки
Кабель монтажный | 5х0,75 | МКЭШ | рассматриваются различные стандарты | BYN | 2 | 5000 | м | ФРАНКО-СКЛАД ПОКУПАТЕЛЯ Гомель | Оплата в течение 20 банковских дней по факту поставки
Кабель монтажный | 5х0,75 | МКЭШнг(А)-LS | рассматриваются различные стандарты | BYN | 2 | 500 | м | ФРАНКО-СКЛАД ПОКУПАТЕЛЯ Гомель | Оплата в течение 20 банковских дней по факту поставки | для строительства жилых домов
Кабель монтажный | 5х1,0 | МКШнг(А) | рассматриваются различные стандарты | BYN | 2 | 1000 | м | ФРАНКО-СКЛАД ПОКУПАТЕЛЯ Гродно | Оплата в течение 10 банковских дней по факту поставки | Для использования при строительстве объектов.Принимается на склад с сертификатом, паспортом качества. Импортного производства принимается на склад с протоколом испытания из независимой лаборатории РБ.
Кабель монтажный | 5х1,0 | МКШнг(А) | рассматриваются различные стандарты | BYN | 3.16 | 1000 | м | ФРАНКО-СКЛАД ПОКУПАТЕЛЯ Минский район | Предоплата 100% в течение 10 банковских дней с момента регистрации договора на бирже | Поставщик без письменного согласия Покупателя не вправе уступать свои требования к Покупателю третьим лицам, вытекающие из настоящего договора, в том числе налоговым и иным органам в счёт уплаты причитающихся с Поставщика налогов, сборов (пошлин) и иных обязательных платежей в бюджет и внебюджетные фонды, а также взыскиваемых с Поставщика сумм по исполнительным производствам судов. Сумма денежных средств, внесенных в качестве предоплаты, признается коммерческим займом. В случае просрочки исполнения обязательства по поставке товара за пользование коммерческим займом подлежат уплате проценты в трехкратном размере ставки рефинансирования Национального Банка Республики Беларусь, действующей на момент внесения предоплаты, от суммы внесенной предоплаты, за каждый день неисполнения обязательства. Проценты начисляются со дня получения предоплаты до момента поставки товаров. В случае просрочки исполнения Поставщиком своих обязательств по поставке товара либо недопоставки, Поставщик уплачивает Покупателю пеню в размере 0,1 % процента от стоимости не поставленного или недопоставленного в срок товара за каждый день просрочки, но не более 5% от стоимости не поставленного или недопоставленного в срок товара. За не поставку или недопоставку товара согласно условиям договора Поставщик уплачивает Покупателю штраф в размере 10% стоимости непоставленного или недопоставленного в срок товара. При поставке товара не в ассортименте, определенном условиями договора, Поставщик уплачивает штраф в размере 10% стоимости непоставленного товара в ассортименте. Если поставленный товар не соответствует по качеству стандартам, другой нормативно-технической документации, образцам (эталонам) или иным условиям договора, а также если поставлен некомплектный товар, Поставщик уплачивает Покупателю штраф в размере 25 процентов стоимости некачественного либо неукомплектованного товара. Если весь поставленный товар либо его часть не соответствует по качеству условиям договора, Поставщик производит замену некачественного товара за свой счет в течение 7 календарных дней . В случаях поставки ненадлежащего качества или некомплектного товара с поставщика взыскиваются неустойка (штраф) и причиненные такой поставкой убытки без зачета неустойки (штрафа). В случае несоблюдения сроков оплаты товара Покупатель уплачивает Поставщику пеню в размере 0,1 % от неоплаченной суммы за каждый день просрочки, но не более 5% от суммы неоплаченного платежа. Ответственность за формирование стоимости товара, в соответствии с требованиями действующего законодательства, несет Поставщик. В случае предъявления Покупателю со стороны государственных органов экономических санкций за неправильное, необоснованное формирование цен на поставляемые материалы, изделия, требований о завышении стоимости поставляемого товара, Поставщик возмещает в бесспорном порядке Покупателю все предъявленное последнему в течение 10 календарных дней с даты получения Покупателем соответствующего требования. В соответствии со ст. 30 Закона Республики Беларусь от 05.01.2009г. (ред. от 08.07.2015г.) «О товарных биржах» споры по исполнению биржевого договора рассматриваются в Экономическим судом г. Минска, по месту нахождения покупателя, в порядке, установленном хозяйственным процессуальным законодательством. Стороны договорились, что до обращения в Экономический суд г. Минска обязательным является направление претензии (письменного предложения о добровольном урегулирования спора). Срок рассмотрения претензии – 30 календарных дней.
Кабель монтажный | 5х1,0 | МКШнг(А) | рассматриваются различные стандарты | BYN | 3.16 | 1000 | м | ФРАНКО-СКЛАД ПОКУПАТЕЛЯ Минский район | Предоплата 100% в течение 10 банковских дней с момента регистрации договора на бирже | Поставщик без письменного согласия Покупателя не вправе уступать свои требования к Покупателю третьим лицам, вытекающие из настоящего договора, в том числе налоговым и иным органам в счёт уплаты причитающихся с Поставщика налогов, сборов (пошлин) и иных обязательных платежей в бюджет и внебюджетные фонды, а также взыскиваемых с Поставщика сумм по исполнительным производствам судов. Сумма денежных средств, внесенных в качестве предоплаты, признается коммерческим займом. В случае просрочки исполнения обязательства по поставке товара за пользование коммерческим займом подлежат уплате проценты в трехкратном размере ставки рефинансирования Национального Банка Республики Беларусь, действующей на момент внесения предоплаты, от суммы внесенной предоплаты, за каждый день неисполнения обязательства. Проценты начисляются со дня получения предоплаты до момента поставки товаров. В случае просрочки исполнения Поставщиком своих обязательств по поставке товара либо недопоставки, Поставщик уплачивает Покупателю пеню в размере 0,1 % процента от стоимости не поставленного или недопоставленного в срок товара за каждый день просрочки, но не более 5% от стоимости не поставленного или недопоставленного в срок товара. За не поставку или недопоставку товара согласно условиям договора Поставщик уплачивает Покупателю штраф в размере 10% стоимости непоставленного или недопоставленного в срок товара. При поставке товара не в ассортименте, определенном условиями договора, Поставщик уплачивает штраф в размере 10% стоимости непоставленного товара в ассортименте. Если поставленный товар не соответствует по качеству стандартам, другой нормативно-технической документации, образцам (эталонам) или иным условиям договора, а также если поставлен некомплектный товар, Поставщик уплачивает Покупателю штраф в размере 25 процентов стоимости некачественного либо неукомплектованного товара. Если весь поставленный товар либо его часть не соответствует по качеству условиям договора, Поставщик производит замену некачественного товара за свой счет в течение 7 календарных дней . В случаях поставки ненадлежащего качества или некомплектного товара с поставщика взыскиваются неустойка (штраф) и причиненные такой поставкой убытки без зачета неустойки (штрафа). В случае несоблюдения сроков оплаты товара Покупатель уплачивает Поставщику пеню в размере 0,1 % от неоплаченной суммы за каждый день просрочки, но не более 5% от суммы неоплаченного платежа. Ответственность за формирование стоимости товара, в соответствии с требованиями действующего законодательства, несет Поставщик. В случае предъявления Покупателю со стороны государственных органов экономических санкций за неправильное, необоснованное формирование цен на поставляемые материалы, изделия, требований о завышении стоимости поставляемого товара, Поставщик возмещает в бесспорном порядке Покупателю все предъявленное последнему в течение 10 календарных дней с даты получения Покупателем соответствующего требования. В соответствии со ст. 30 Закона Республики Беларусь от 05.01.2009г. (ред. от 08.07.2015г.) «О товарных биржах» споры по исполнению биржевого договора рассматриваются в Экономическим судом г. Минска, по месту нахождения покупателя, в порядке, установленном хозяйственным процессуальным законодательством. Стороны договорились, что до обращения в Экономический суд г. Минска обязательным является направление претензии (письменного предложения о добровольном урегулирования спора). Срок рассмотрения претензии – 30 календарных дней.
Кабель монтажный | 5х1,0 | МКШнг(А) - LS | рассматриваются различные стандарты | BYN | 2 | 1000 | м | ФРАНКО-СКЛАД ПОКУПАТЕЛЯ Гродно | Оплата в течение 10 банковских дней по факту поставки | Для использования при строительстве объектов.Принимается на склад с сертификатом, паспортом качества. Импортного производства принимается на склад с протоколом испытания из независимой лаборатории РБ.
Кабель монтажный | 5х1,0 | МКШнг(А) - LS | рассматриваются различные стандарты | BYN | 2 | 500 | м | ФРАНКО-СКЛАД ПОКУПАТЕЛЯ Гомель | Оплата в течение 20 банковских дней по факту поставки | для строительства жилых домов
Кабель монтажный | 5х1,0 | МКЭШнг(А) | рассматриваются различные стандарты | BYN | 1 | 5000 | м | ФРАНКО-СКЛАД ПОКУПАТЕЛЯ Гродно | Оплата в течение 10 банковских дней по факту поставки | Принимается на склад с сертификатом, паспортом качества. Импортного производства принимается на склад с протоколом испытания из независимой лаборатории РБ.Одной длиной
Кабель монтажный | 5х1,0 | МКЭШнг(А)-LS | рассматриваются различные стандарты | BYN | 1 | 5000 | м | ФРАНКО-СКЛАД ПОКУПАТЕЛЯ Гродно | Оплата в течение 10 банковских дней по факту поставки | Принимается на склад с сертификатом, паспортом качества. Импортного производства принимается на склад с протоколом испытания из независимой лаборатории РБ.Одной длиной
Кабель монтажный | 5х1,0 | МКЭШнг(А)-LS | рассматриваются различные стандарты | BYN | 2 | 100 | м | ФРАНКО-СКЛАД ПОКУПАТЕЛЯ Солигорск | Оплата в течение 20 банковских дней по факту поставки | Толеранс 0%. С правом досрочной поставки.
Кабель монтажный | 5х1,5 | МКШнг(А) | рассматриваются различные стандарты | BYN | 1 | 1000 | м | ФРАНКО-СКЛАД ПОКУПАТЕЛЯ Гродно | Оплата в течение 15 банковских дней по факту поставки | Для использования при строительстве объектов.Одной длиной. Принимается на склад с сертификатом, паспортом качества. Импортного производства принимается на склад с протоколом испытания из независимой лаборатории РБ.
Кабель монтажный | 5х1,5 | МКШнг(А) - LS | рассматриваются различные стандарты | BYN | 1 | 1000 | м | ФРАНКО-СКЛАД ПОКУПАТЕЛЯ Гродно | Оплата в течение 15 банковских дней по факту поставки | Для использования при строительстве объектов.Одной длиной. Принимается на склад с сертификатом, паспортом качества. Импортного производства принимается на склад с протоколом испытания из независимой лаборатории РБ.
Кабель монтажный | 5х1,5 | МКШнг(А) - LS | рассматриваются различные стандарты | BYN | 2 | 500 | м | ФРАНКО-СКЛАД ПОКУПАТЕЛЯ Гомель | Оплата в течение 20 банковских дней по факту поставки | для строительства жилых домов
Кабель монтажный | 5х1,5 | МКЭКШВ | рассматриваются различные стандарты | BYN | 6.5 | 3000 | м | ФРАНКО-СКЛАД ПОКУПАТЕЛЯ Минск | Предоплата 100% в течение 30 банковских дней с момента регистрации договора на бирже | Поставщик без письменного согласия Покупателя не вправе уступать свои требования к Покупателю третьим лицам, вытекающие из настоящего договора, в том числе налоговым и иным органам в счёт уплаты причитающихся с Поставщика налогов, сборов (пошлин) и иных обязательных платежей в бюджет и внебюджетные фонды, а также взыскиваемых с Поставщика сумм по исполнительным производствам судов. Сумма денежных средств, внесенных в качестве предоплаты, признается коммерческим займом. В случае просрочки исполнения обязательства по поставке товара за пользование коммерческим займом подлежат уплате проценты в трехкратном размере ставки рефинансирования Национального Банка Республики Беларусь, действующей на момент внесения предоплаты, от суммы внесенной предоплаты, за каждый день неисполнения обязательства. Проценты начисляются со дня получения предоплаты до момента поставки товаров. В случае просрочки исполнения Поставщиком своих обязательств по поставке товара либо недопоставки, Поставщик уплачивает Покупателю пеню в размере 0,1 % процента от стоимости не поставленного или недопоставленного в срок товара за каждый день просрочки, но не более 5% от стоимости не поставленного или недопоставленного в срок товара. За не поставку или недопоставку товара согласно условиям договора Поставщик уплачивает Покупателю штраф в размере 10% стоимости непоставленного или недопоставленного в срок товара. При поставке товара не в ассортименте, определенном условиями договора, Поставщик уплачивает штраф в размере 10% стоимости непоставленного товара в ассортименте. Если поставленный товар не соответствует по качеству стандартам, другой нормативно-технической документации, образцам (эталонам) или иным условиям договора, а также если поставлен некомплектный товар, Поставщик уплачивает Покупателю штраф в размере 25 процентов стоимости некачественного либо неукомплектованного товара. Если весь поставленный товар либо его часть не соответствует по качеству условиям договора, Поставщик производит замену некачественного товара за свой счет в течение 7 календарных дней . В случаях поставки ненадлежащего качества или некомплектного товара с поставщика взыскиваются неустойка (штраф) и причиненные такой поставкой убытки без зачета неустойки (штрафа). В случае несоблюдения сроков оплаты товара Покупатель уплачивает Поставщику пеню в размере 0,1 % от неоплаченной суммы за каждый день просрочки, но не более 5% от суммы неоплаченного платежа. Ответственность за формирование стоимости товара, в соответствии с требованиями действующего законодательства, несет Поставщик. В случае предъявления Покупателю со стороны государственных органов экономических санкций за неправильное, необоснованное формирование цен на поставляемые материалы, изделия, требований о завышении стоимости поставляемого товара, Поставщик возмещает в бесспорном порядке Покупателю все предъявленное последнему в течение 10 календарных дней с даты получения Покупателем соответствующего требования. В соответствии со ст. 30 Закона Республики Беларусь от 05.01.2009г. (ред. от 08.07.2015г.) «О товарных биржах» споры по исполнению биржевого договора рассматриваются в Экономическим судом г. Минска, по месту нахождения покупателя, в порядке, установленном хозяйственным процессуальным законодательством. Стороны договорились, что до обращения в Экономический суд г. Минска обязательным является направление претензии (письменного предложения о добровольном урегулирования спора). Срок рассмотрения претензии – 30 календарных дней.
Кабель монтажный | 5х1,5 | МКЭКШВ | рассматриваются различные стандарты | BYN | 6.5 | 3000 | м | ФРАНКО-СКЛАД ПОКУПАТЕЛЯ Минск | Предоплата 100% в течение 30 банковских дней с момента регистрации договора на бирже | Поставщик без письменного согласия Покупателя не вправе уступать свои требования к Покупателю третьим лицам, вытекающие из настоящего договора, в том числе налоговым и иным органам в счёт уплаты причитающихся с Поставщика налогов, сборов (пошлин) и иных обязательных платежей в бюджет и внебюджетные фонды, а также взыскиваемых с Поставщика сумм по исполнительным производствам судов. Сумма денежных средств, внесенных в качестве предоплаты, признается коммерческим займом. В случае просрочки исполнения обязательства по поставке товара за пользование коммерческим займом подлежат уплате проценты в трехкратном размере ставки рефинансирования Национального Банка Республики Беларусь, действующей на момент внесения предоплаты, от суммы внесенной предоплаты, за каждый день неисполнения обязательства. Проценты начисляются со дня получения предоплаты до момента поставки товаров. В случае просрочки исполнения Поставщиком своих обязательств по поставке товара либо недопоставки, Поставщик уплачивает Покупателю пеню в размере 0,1 % процента от стоимости не поставленного или недопоставленного в срок товара за каждый день просрочки, но не более 5% от стоимости не поставленного или недопоставленного в срок товара. За не поставку или недопоставку товара согласно условиям договора Поставщик уплачивает Покупателю штраф в размере 10% стоимости непоставленного или недопоставленного в срок товара. При поставке товара не в ассортименте, определенном условиями договора, Поставщик уплачивает штраф в размере 10% стоимости непоставленного товара в ассортименте. Если поставленный товар не соответствует по качеству стандартам, другой нормативно-технической документации, образцам (эталонам) или иным условиям договора, а также если поставлен некомплектный товар, Поставщик уплачивает Покупателю штраф в размере 25 процентов стоимости некачественного либо неукомплектованного товара. Если весь поставленный товар либо его часть не соответствует по качеству условиям договора, Поставщик производит замену некачественного товара за свой счет в течение 7 календарных дней . В случаях поставки ненадлежащего качества или некомплектного товара с поставщика взыскиваются неустойка (штраф) и причиненные такой поставкой убытки без зачета неустойки (штрафа). В случае несоблюдения сроков оплаты товара Покупатель уплачивает Поставщику пеню в размере 0,1 % от неоплаченной суммы за каждый день просрочки, но не более 5% от суммы неоплаченного платежа. Ответственность за формирование стоимости товара, в соответствии с требованиями действующего законодательства, несет Поставщик. В случае предъявления Покупателю со стороны государственных органов экономических санкций за неправильное, необоснованное формирование цен на поставляемые материалы, изделия, требований о завышении стоимости поставляемого товара, Поставщик возмещает в бесспорном порядке Покупателю все предъявленное последнему в течение 10 календарных дней с даты получения Покупателем соответствующего требования. В соответствии со ст. 30 Закона Республики Беларусь от 05.01.2009г. (ред. от 08.07.2015г.) «О товарных биржах» споры по исполнению биржевого договора рассматриваются в Экономическим судом г. Минска, по месту нахождения покупателя, в порядке, установленном хозяйственным процессуальным законодательством. Стороны договорились, что до обращения в Экономический суд г. Минска обязательным является направление претензии (письменного предложения о добровольном урегулирования спора). Срок рассмотрения претензии – 30 календарных дней.
Кабель монтажный | 5х2х0,50 | МКЭШнг(А)-LS | рассматриваются различные стандарты | BYN | 1 | 50000 | м | ФРАНКО-СКЛАД ПОКУПАТЕЛЯ Гродно | Оплата в течение 5 банковских дней по факту поставки | Закупка осуществляется для строительства жилого дома. Одной длиной. ГОСТ
Кабель монтажный | 5х2х0,75 | МКЭШВнг(А)-LS | рассматриваются различные стандарты | BYN | 3 | 210 | м | ФРАНКО-СКЛАД ПОКУПАТЕЛЯ Солигорск | Оплата в течение 20 банковских дней по факту поставки | Толеранс 0%. С правом досрочной поставки.
Кабель монтажный | 5х2х0,75 | МКЭШВнг(А)-LS | рассматриваются различные стандарты | BYN | 2 | 1335 | м | ФРАНКО-СКЛАД ПОКУПАТЕЛЯ Солигорск | Оплата в течение 20 банковских дней по факту поставки | отрезки 1120+215м. С правом досрочной поставки.
Кабель монтажный | 5х2х0,75 | МКЭШВнг(А)-LS | рассматриваются различные стандарты | BYN | 1 | 1395 | м | ФРАНКО-СКЛАД ПОКУПАТЕЛЯ Солигорск | Оплата в течение 20 банковских дней по факту поставки | Рассматривается аналог. отрезки 215+1180м. Толеранс 0%. С правом досрочной поставки.
Кабель монтажный | 5х2х0,75 | МКЭШВнг(А)-LS | рассматриваются различные стандарты | BYN | 1 | 875 | м | ФРАНКО-СКЛАД ПОКУПАТЕЛЯ Солигорск | Оплата в течение 20 банковских дней по факту поставки | Отрезки 215м+660м. Толеранс 0%. С правом досрочной поставки.
Кабель монтажный | 5х2х1,00 | МКЭШВнг(А)-LS | рассматриваются различные стандарты | BYN | 1 | 540 | м | ФРАНКО-СКЛАД ПОКУПАТЕЛЯ Солигорск | Оплата в течение 20 банковских дней по факту поставки | Толеранс 0%. С правом досрочной поставки
Кабель монтажный | 5х2х1,00 | МКЭШнг(А)-LS | рассматриваются различные стандарты | BYN | 1 | 180 | м | ФРАНКО-СКЛАД ПОКУПАТЕЛЯ Солигорск | Оплата в течение 20 банковских дней по факту поставки | МКЭШнг(А)-LS УФ. Толеранс 0%. Рассматриваются аналоги. С правом досрочной поставки.
Кабель монтажный | 5х2,5 | МКШнг(А) - LS | рассматриваются различные стандарты | BYN | 5.81 | 9375 | м | ФРАНКО-СКЛАД ПОКУПАТЕЛЯ Гродно | Оплата в течение 20 банковских дней по факту поставки | При указании ссылки на ТУ обязательно необходимо указывать ссылку на конкретный ГОСТ. Предоставление при поставке сертификата ТРТС.В случае поставки некачественного товара (по результатам входного контроля) и несоответствующего требуемым характеристикам, товар подлежит возврату Продавцу (транспортом и за счет Продавца), при этом Продавец компенсирует Покупателю расходы по входному контролю, а также оплачивает штраф в размере 10% от стоимости некачественного товара. Данный штраф не взыскивается, если Продавец произведет замену некачественного товара на товар соответствующего качества в 30-ти дневный срок с момента получения уведомления от Покупателя. За несвоевременную замену товара Продавец оплачивает Покупателю пеню в размере 0,1% за каждый день просрочки от стоимости товара.В случае отказа от поставки товара Продавец уплачивает Покупателю 20% от стоимости товара.Заезд автотранспорта на территорию предприятия Покупателя, осуществляется строго с грузами, предназначающимися Покупателю. Автотранспорт должен иметь действующий техосмотр.Запрещен внос (ввоз) и использование на территории Покупателя смартфонов, планшетов и других устройств с функциями фото- видеофиксации и подключением к сети Интернет.
Кабель монтажный | 6х1,0 | МКЭКШВ | рассматриваются различные стандарты | BYN | 6.5 | 3000 | м | ФРАНКО-СКЛАД ПОКУПАТЕЛЯ Минск | Предоплата 100% в течение 30 банковских дней с момента регистрации договора на бирже | Поставщик без письменного согласия Покупателя не вправе уступать свои требования к Покупателю третьим лицам, вытекающие из настоящего договора, в том числе налоговым и иным органам в счёт уплаты причитающихся с Поставщика налогов, сборов (пошлин) и иных обязательных платежей в бюджет и внебюджетные фонды, а также взыскиваемых с Поставщика сумм по исполнительным производствам судов. Сумма денежных средств, внесенных в качестве предоплаты, признается коммерческим займом. В случае просрочки исполнения обязательства по поставке товара за пользование коммерческим займом подлежат уплате проценты в трехкратном размере ставки рефинансирования Национального Банка Республики Беларусь, действующей на момент внесения предоплаты, от суммы внесенной предоплаты, за каждый день неисполнения обязательства. Проценты начисляются со дня получения предоплаты до момента поставки товаров. В случае просрочки исполнения Поставщиком своих обязательств по поставке товара либо недопоставки, Поставщик уплачивает Покупателю пеню в размере 0,1 % процента от стоимости не поставленного или недопоставленного в срок товара за каждый день просрочки, но не более 5% от стоимости не поставленного или недопоставленного в срок товара. За не поставку или недопоставку товара согласно условиям договора Поставщик уплачивает Покупателю штраф в размере 10% стоимости непоставленного или недопоставленного в срок товара. При поставке товара не в ассортименте, определенном условиями договора, Поставщик уплачивает штраф в размере 10% стоимости непоставленного товара в ассортименте. Если поставленный товар не соответствует по качеству стандартам, другой нормативно-технической документации, образцам (эталонам) или иным условиям договора, а также если поставлен некомплектный товар, Поставщик уплачивает Покупателю штраф в размере 25 процентов стоимости некачественного либо неукомплектованного товара. Если весь поставленный товар либо его часть не соответствует по качеству условиям договора, Поставщик производит замену некачественного товара за свой счет в течение 7 календарных дней . В случаях поставки ненадлежащего качества или некомплектного товара с поставщика взыскиваются неустойка (штраф) и причиненные такой поставкой убытки без зачета неустойки (штрафа). В случае несоблюдения сроков оплаты товара Покупатель уплачивает Поставщику пеню в размере 0,1 % от неоплаченной суммы за каждый день просрочки, но не более 5% от суммы неоплаченного платежа. Ответственность за формирование стоимости товара, в соответствии с требованиями действующего законодательства, несет Поставщик. В случае предъявления Покупателю со стороны государственных органов экономических санкций за неправильное, необоснованное формирование цен на поставляемые материалы, изделия, требований о завышении стоимости поставляемого товара, Поставщик возмещает в бесспорном порядке Покупателю все предъявленное последнему в течение 10 календарных дней с даты получения Покупателем соответствующего требования. В соответствии со ст. 30 Закона Республики Беларусь от 05.01.2009г. (ред. от 08.07.2015г.) «О товарных биржах» споры по исполнению биржевого договора рассматриваются в Экономическим судом г. Минска, по месту нахождения покупателя, в порядке, установленном хозяйственным процессуальным законодательством. Стороны договорились, что до обращения в Экономический суд г. Минска обязательным является направление претензии (письменного предложения о добровольном урегулирования спора). Срок рассмотрения претензии – 30 календарных дней.
Кабель монтажный | 6х1,0 | МКЭКШВ | рассматриваются различные стандарты | BYN | 6.5 | 3000 | м | ФРАНКО-СКЛАД ПОКУПАТЕЛЯ Минск | Предоплата 100% в течение 30 банковских дней с момента регистрации договора на бирже | Поставщик без письменного согласия Покупателя не вправе уступать свои требования к Покупателю третьим лицам, вытекающие из настоящего договора, в том числе налоговым и иным органам в счёт уплаты причитающихся с Поставщика налогов, сборов (пошлин) и иных обязательных платежей в бюджет и внебюджетные фонды, а также взыскиваемых с Поставщика сумм по исполнительным производствам судов. Сумма денежных средств, внесенных в качестве предоплаты, признается коммерческим займом. В случае просрочки исполнения обязательства по поставке товара за пользование коммерческим займом подлежат уплате проценты в трехкратном размере ставки рефинансирования Национального Банка Республики Беларусь, действующей на момент внесения предоплаты, от суммы внесенной предоплаты, за каждый день неисполнения обязательства. Проценты начисляются со дня получения предоплаты до момента поставки товаров. В случае просрочки исполнения Поставщиком своих обязательств по поставке товара либо недопоставки, Поставщик уплачивает Покупателю пеню в размере 0,1 % процента от стоимости не поставленного или недопоставленного в срок товара за каждый день просрочки, но не более 5% от стоимости не поставленного или недопоставленного в срок товара. За не поставку или недопоставку товара согласно условиям договора Поставщик уплачивает Покупателю штраф в размере 10% стоимости непоставленного или недопоставленного в срок товара. При поставке товара не в ассортименте, определенном условиями договора, Поставщик уплачивает штраф в размере 10% стоимости непоставленного товара в ассортименте. Если поставленный товар не соответствует по качеству стандартам, другой нормативно-технической документации, образцам (эталонам) или иным условиям договора, а также если поставлен некомплектный товар, Поставщик уплачивает Покупателю штраф в размере 25 процентов стоимости некачественного либо неукомплектованного товара. Если весь поставленный товар либо его часть не соответствует по качеству условиям договора, Поставщик производит замену некачественного товара за свой счет в течение 7 календарных дней . В случаях поставки ненадлежащего качества или некомплектного товара с поставщика взыскиваются неустойка (штраф) и причиненные такой поставкой убытки без зачета неустойки (штрафа). В случае несоблюдения сроков оплаты товара Покупатель уплачивает Поставщику пеню в размере 0,1 % от неоплаченной суммы за каждый день просрочки, но не более 5% от суммы неоплаченного платежа. Ответственность за формирование стоимости товара, в соответствии с требованиями действующего законодательства, несет Поставщик. В случае предъявления Покупателю со стороны государственных органов экономических санкций за неправильное, необоснованное формирование цен на поставляемые материалы, изделия, требований о завышении стоимости поставляемого товара, Поставщик возмещает в бесспорном порядке Покупателю все предъявленное последнему в течение 10 календарных дней с даты получения Покупателем соответствующего требования. В соответствии со ст. 30 Закона Республики Беларусь от 05.01.2009г. (ред. от 08.07.2015г.) «О товарных биржах» споры по исполнению биржевого договора рассматриваются в Экономическим судом г. Минска, по месту нахождения покупателя, в порядке, установленном хозяйственным процессуальным законодательством. Стороны договорились, что до обращения в Экономический суд г. Минска обязательным является направление претензии (письменного предложения о добровольном урегулирования спора). Срок рассмотрения претензии – 30 календарных дней.
Кабель монтажный | 7х0,50 | МКШВ | ТУ BY 400083186.077-2006 | BYN | 0.1 | 100000 | м | ФРАНКО-СКЛАД ПОКУПАТЕЛЯ Могилев | Предоплата 50% в течение 10 банковских дней с момента регистрации договора на бирже и 50% в течение 20 банковских дней по факту поставки | Допускется МКШМнг(А)-LS. Допускаются следующие технические условия: ТУ ВУ 700384798.015-2021, ТУ 27.32.13-026-45310838-2020, ТУ BY 490496942.008-2016, ТУ 27.32.13-003-53411743-2024.
Кабель монтажный | 7х0,50 | МКШВ | ТУ BY 400083186.077-2006 | BYN | 0.1 | 100000 | м | ФРАНКО-СКЛАД ПОКУПАТЕЛЯ Могилев | Оплата в течение 30 банковских дней по факту поставки | Допускется МКШМнг(А)-LS. Допускаются следующие технические условия: ТУ ВУ 700384798.015-2021, ТУ 27.32.13-026-45310838-2020, ТУ BY 490496942.008-2016, ТУ 27.32.13-003-53411743-2024.
Кабель монтажный | 7х0,50 | МКШВнг(А)-LS | ТУ BY 400083186.077-2006 | BYN | 0.01 | 20000 | м | ФРАНКО-СКЛАД ПОКУПАТЕЛЯ Могилев | Предоплата 50% в течение 10 банковских дней с момента регистрации договора на бирже и 50% в течение 20 банковских дней по факту поставки | Допускется МКШМнг(А)-LS. Допускаются следующие технические условия: ТУ ВУ 700384798.015-2021, ТУ 27.32.13-026-45310838-2020, ТУ BY 490496942.008-2016, ТУ BY 191759168.006-2020. Обязательное условие: без синей и без ж/з жилой
Кабель монтажный | 7х0,50 | МКШВнг(А)-LS | ТУ BY 400083186.077-2006 | BYN | 0.01 | 20000 | м | ФРАНКО-СКЛАД ПОКУПАТЕЛЯ Могилев | Оплата в течение 60 банковских дней по факту поставки | Допускется МКШМнг(А)-LS. Допускаются следующие технические условия: ТУ ВУ 700384798.015-2021, ТУ 27.32.13-026-45310838-2020, ТУ BY 490496942.008-2016, ТУ BY 191759168.006-2020. Обязательное условие: без синей и без ж/з жилой
Кабель монтажный | 7х0,75 | МКШВ | ТУ BY 400083186.077-2006 | BYN | 0.1 | 100000 | м | ФРАНКО-СКЛАД ПОКУПАТЕЛЯ Могилев | Предоплата 50% в течение 10 банковских дней с момента регистрации договора на бирже и 50% в течение 20 банковских дней по факту поставки | Допускется МКШМнг(А)-LS. Допускаются следующие технические условия: ТУ ВУ 700384798.015-2021, ТУ 27.32.13-026-45310838-2020, ТУ BY 490496942.008-2016, ТУ 27.32.13-003-53411743-2024.
Кабель монтажный | 7х0,75 | МКШВ | ТУ BY 400083186.077-2006 | BYN | 0.1 | 100000 | м | ФРАНКО-СКЛАД ПОКУПАТЕЛЯ Могилев | Оплата в течение 30 банковских дней по факту поставки | Допускется МКШМнг(А)-LS. Допускаются следующие технические условия: ТУ ВУ 700384798.015-2021, ТУ 27.32.13-026-45310838-2020, ТУ BY 490496942.008-2016, ТУ 27.32.13-003-53411743-2024.
Кабель монтажный | 7х0,75 | МКШнг(А) | рассматриваются различные стандарты | BYN | 2.36 | 10000 | м | ФРАНКО-СКЛАД ПРОДАВЦА Минск | Предоплата 100% в течение 30 банковских дней с момента регистрации договора на бирже | Поставщик обязуется поставить продукцию бухтами по 200-300 мп. Цена должна быть сформирована с учётом постановления № 116 от 30.12 2022 .О порядке регулирования цен на строительные материалы, изделия, конструкции». Поставщик без письменного согласия Покупателя не вправе уступать свои требования к Покупателю третьим лицам, вытекающие из настоящего договора, в том числе налоговым и иным органам в счёт уплаты причитающихся с Поставщика налогов, сборов (пошлин) и иных обязательных платежей в бюджет и внебюджетные фонды, а также взыскиваемых с Поставщика сумм по исполнительным производствам судов. Сумма денежных средств, внесенных в качестве предоплаты, признается коммерческим займом. В случае просрочки исполнения обязательства по поставке товара за пользование коммерческим займом подлежат уплате проценты в трехкратном размере ставки рефинансирования Национального Банка Республики Беларусь, действующей на момент внесения предоплаты, от суммы внесенной предоплаты, за каждый день неисполнения обязательства. Проценты начисляются со дня получения предоплаты до момента поставки товаров. В случае просрочки исполнения Поставщиком своих обязательств по поставке товара либо недопоставки, Поставщик уплачивает Покупателю пеню в размере 0,1 % процента от стоимости не поставленного или недопоставленного в срок товара за каждый день просрочки, но не более 5% от стоимости не поставленного или недопоставленного в срок товара. За не поставку или недопоставку товара согласно условиям договора Поставщик уплачивает Покупателю штраф в размере 10% стоимости непоставленного или недопоставленного в срок товара. При поставке товара не в ассортименте, определенном условиями договора, Поставщик уплачивает штраф в размере 10% стоимости непоставленного товара в ассортименте. Если поставленный товар не соответствует по качеству стандартам, другой нормативно-технической документации, образцам (эталонам) или иным условиям договора, а также если поставлен некомплектный товар, Поставщик уплачивает Покупателю штраф в размере 25 процентов стоимости некачественного либо неукомплектованного товара. Если весь поставленный товар либо его часть не соответствует по качеству условиям договора, Поставщик производит замену некачественного товара за свой счет в течение 7 календарных дней . В случаях поставки ненадлежащего качества или некомплектного товара с поставщика взыскиваются неустойка (штраф) и причиненные такой поставкой убытки без зачета неустойки (штрафа). В случае несоблюдения сроков оплаты товара Покупатель уплачивает Поставщику пеню в размере 0,1 % от неоплаченной суммы за каждый день просрочки, но не более 5% от суммы неоплаченного платежа. Ответственность за формирование стоимости товара, в соответствии с требованиями действующего законодательства, несет Поставщик. В случае предъявления Покупателю со стороны государственных органов экономических санкций за неправильное, необоснованное формирование цен на поставляемые материалы, изделия, требований о завышении стоимости поставляемого товара, Поставщик возмещает в бесспорном порядке Покупателю все предъявленное последнему в течение 10 календарных дней с даты получения Покупателем соответствующего требования. В соответствии со ст. 30 Закона Республики Беларусь от 05.01.2009г. (ред. от 08.07.2015г.) «О товарных биржах» споры по исполнению биржевого договора рассматриваются в Экономическим судом г. Минска, по месту нахождения покупателя, в порядке, установленном хозяйственным процессуальным законодательством. Стороны договорились, что до обращения в Экономический суд г. Минска обязательным является направление претензии (письменного предложения о добровольном урегулирования спора). Срок рассмотрения претензии – 30 календарных дней.
Кабель монтажный | 7х0,75 | МКШнг(А) | рассматриваются различные стандарты | BYN | 2.36 | 10000 | м | ФРАНКО-СКЛАД ПРОДАВЦА Минск | Предоплата 100% в течение 30 банковских дней с момента регистрации договора на бирже | Поставщик обязуется поставить продукцию бухтами по 200-300 мп. Цена должна быть сформирована с учётом постановления № 116 от 30.12 2022 .О порядке регулирования цен на строительные материалы, изделия, конструкции». Поставщик без письменного согласия Покупателя не вправе уступать свои требования к Покупателю третьим лицам, вытекающие из настоящего договора, в том числе налоговым и иным органам в счёт уплаты причитающихся с Поставщика налогов, сборов (пошлин) и иных обязательных платежей в бюджет и внебюджетные фонды, а также взыскиваемых с Поставщика сумм по исполнительным производствам судов. Сумма денежных средств, внесенных в качестве предоплаты, признается коммерческим займом. В случае просрочки исполнения обязательства по поставке товара за пользование коммерческим займом подлежат уплате проценты в трехкратном размере ставки рефинансирования Национального Банка Республики Беларусь, действующей на момент внесения предоплаты, от суммы внесенной предоплаты, за каждый день неисполнения обязательства. Проценты начисляются со дня получения предоплаты до момента поставки товаров. В случае просрочки исполнения Поставщиком своих обязательств по поставке товара либо недопоставки, Поставщик уплачивает Покупателю пеню в размере 0,1 % процента от стоимости не поставленного или недопоставленного в срок товара за каждый день просрочки, но не более 5% от стоимости не поставленного или недопоставленного в срок товара. За не поставку или недопоставку товара согласно условиям договора Поставщик уплачивает Покупателю штраф в размере 10% стоимости непоставленного или недопоставленного в срок товара. При поставке товара не в ассортименте, определенном условиями договора, Поставщик уплачивает штраф в размере 10% стоимости непоставленного товара в ассортименте. Если поставленный товар не соответствует по качеству стандартам, другой нормативно-технической документации, образцам (эталонам) или иным условиям договора, а также если поставлен некомплектный товар, Поставщик уплачивает Покупателю штраф в размере 25 процентов стоимости некачественного либо неукомплектованного товара. Если весь поставленный товар либо его часть не соответствует по качеству условиям договора, Поставщик производит замену некачественного товара за свой счет в течение 7 календарных дней . В случаях поставки ненадлежащего качества или некомплектного товара с поставщика взыскиваются неустойка (штраф) и причиненные такой поставкой убытки без зачета неустойки (штрафа). В случае несоблюдения сроков оплаты товара Покупатель уплачивает Поставщику пеню в размере 0,1 % от неоплаченной суммы за каждый день просрочки, но не более 5% от суммы неоплаченного платежа. Ответственность за формирование стоимости товара, в соответствии с требованиями действующего законодательства, несет Поставщик. В случае предъявления Покупателю со стороны государственных органов экономических санкций за неправильное, необоснованное формирование цен на поставляемые материалы, изделия, требований о завышении стоимости поставляемого товара, Поставщик возмещает в бесспорном порядке Покупателю все предъявленное последнему в течение 10 календарных дней с даты получения Покупателем соответствующего требования. В соответствии со ст. 30 Закона Республики Беларусь от 05.01.2009г. (ред. от 08.07.2015г.) «О товарных биржах» споры по исполнению биржевого договора рассматриваются в Экономическим судом г. Минска, по месту нахождения покупателя, в порядке, установленном хозяйственным процессуальным законодательством. Стороны договорились, что до обращения в Экономический суд г. Минска обязательным является направление претензии (письменного предложения о добровольном урегулирования спора). Срок рассмотрения претензии – 30 календарных дней.
Кабель монтажный | 7х0,75 | МКЭШ | рассматриваются различные стандарты | BYN | 1 | 200 | м | ФРАНКО-СКЛАД ПОКУПАТЕЛЯ Минск | Оплата в течение 5 банковских дней по факту поставки
Кабель монтажный | 7х0,75 | МКЭШ | рассматриваются различные стандарты | BYN | 2 | 60 | м | ФРАНКО-СКЛАД ПОКУПАТЕЛЯ Береза | Оплата в течение 20 банковских дней по факту поставки | Предоставление паспортов качества на товар и сертификатов. Рассматриваются аналогичные марки.
Кабель монтажный | 7х10 | МКЭШ | рассматриваются различные стандарты | BYN | 1 | 100 | м | ФРАНКО-СКЛАД ПОКУПАТЕЛЯ Минск | Оплата в течение 5 банковских дней по факту поставки
Кабель монтажный | 7х1,00 | МКШнг(А) | рассматриваются различные стандарты | BYN | 1 | 1000 | м | ФРАНКО-СКЛАД ПОКУПАТЕЛЯ Гродно | Оплата в течение 15 банковских дней по факту поставки | Для использования при строительстве объектов.Одной длиной. Принимается на склад с сертификатом, паспортом качества. Импортного производства принимается на склад с протоколом испытания из независимой лаборатории РБ.
Кабель монтажный | 7х1,00 | МКШнг(А) | рассматриваются различные стандарты | BYN | 3.16 | 1000 | м | ФРАНКО-СКЛАД ПОКУПАТЕЛЯ Минский район | Предоплата 100% в течение 10 банковских дней с момента регистрации договора на бирже | Поставщик без письменного согласия Покупателя не вправе уступать свои требования к Покупателю третьим лицам, вытекающие из настоящего договора, в том числе налоговым и иным органам в счёт уплаты причитающихся с Поставщика налогов, сборов (пошлин) и иных обязательных платежей в бюджет и внебюджетные фонды, а также взыскиваемых с Поставщика сумм по исполнительным производствам судов. Сумма денежных средств, внесенных в качестве предоплаты, признается коммерческим займом. В случае просрочки исполнения обязательства по поставке товара за пользование коммерческим займом подлежат уплате проценты в трехкратном размере ставки рефинансирования Национального Банка Республики Беларусь, действующей на момент внесения предоплаты, от суммы внесенной предоплаты, за каждый день неисполнения обязательства. Проценты начисляются со дня получения предоплаты до момента поставки товаров. В случае просрочки исполнения Поставщиком своих обязательств по поставке товара либо недопоставки, Поставщик уплачивает Покупателю пеню в размере 0,1 % процента от стоимости не поставленного или недопоставленного в срок товара за каждый день просрочки, но не более 5% от стоимости не поставленного или недопоставленного в срок товара. За не поставку или недопоставку товара согласно условиям договора Поставщик уплачивает Покупателю штраф в размере 10% стоимости непоставленного или недопоставленного в срок товара. При поставке товара не в ассортименте, определенном условиями договора, Поставщик уплачивает штраф в размере 10% стоимости непоставленного товара в ассортименте. Если поставленный товар не соответствует по качеству стандартам, другой нормативно-технической документации, образцам (эталонам) или иным условиям договора, а также если поставлен некомплектный товар, Поставщик уплачивает Покупателю штраф в размере 25 процентов стоимости некачественного либо неукомплектованного товара. Если весь поставленный товар либо его часть не соответствует по качеству условиям договора, Поставщик производит замену некачественного товара за свой счет в течение 7 календарных дней . В случаях поставки ненадлежащего качества или некомплектного товара с поставщика взыскиваются неустойка (штраф) и причиненные такой поставкой убытки без зачета неустойки (штрафа). В случае несоблюдения сроков оплаты товара Покупатель уплачивает Поставщику пеню в размере 0,1 % от неоплаченной суммы за каждый день просрочки, но не более 5% от суммы неоплаченного платежа. Ответственность за формирование стоимости товара, в соответствии с требованиями действующего законодательства, несет Поставщик. В случае предъявления Покупателю со стороны государственных органов экономических санкций за неправильное, необоснованное формирование цен на поставляемые материалы, изделия, требований о завышении стоимости поставляемого товара, Поставщик возмещает в бесспорном порядке Покупателю все предъявленное последнему в течение 10 календарных дней с даты получения Покупателем соответствующего требования. В соответствии со ст. 30 Закона Республики Беларусь от 05.01.2009г. (ред. от 08.07.2015г.) «О товарных биржах» споры по исполнению биржевого договора рассматриваются в Экономическим судом г. Минска, по месту нахождения покупателя, в порядке, установленном хозяйственным процессуальным законодательством. Стороны договорились, что до обращения в Экономический суд г. Минска обязательным является направление претензии (письменного предложения о добровольном урегулирования спора). Срок рассмотрения претензии – 30 календарных дней.
Кабель монтажный | 7х1,00 | МКШнг(А) | рассматриваются различные стандарты | BYN | 3.16 | 1000 | м | ФРАНКО-СКЛАД ПОКУПАТЕЛЯ Минский район | Предоплата 100% в течение 10 банковских дней с момента регистрации договора на бирже | Поставщик без письменного согласия Покупателя не вправе уступать свои требования к Покупателю третьим лицам, вытекающие из настоящего договора, в том числе налоговым и иным органам в счёт уплаты причитающихся с Поставщика налогов, сборов (пошлин) и иных обязательных платежей в бюджет и внебюджетные фонды, а также взыскиваемых с Поставщика сумм по исполнительным производствам судов. Сумма денежных средств, внесенных в качестве предоплаты, признается коммерческим займом. В случае просрочки исполнения обязательства по поставке товара за пользование коммерческим займом подлежат уплате проценты в трехкратном размере ставки рефинансирования Национального Банка Республики Беларусь, действующей на момент внесения предоплаты, от суммы внесенной предоплаты, за каждый день неисполнения обязательства. Проценты начисляются со дня получения предоплаты до момента поставки товаров. В случае просрочки исполнения Поставщиком своих обязательств по поставке товара либо недопоставки, Поставщик уплачивает Покупателю пеню в размере 0,1 % процента от стоимости не поставленного или недопоставленного в срок товара за каждый день просрочки, но не более 5% от стоимости не поставленного или недопоставленного в срок товара. За не поставку или недопоставку товара согласно условиям договора Поставщик уплачивает Покупателю штраф в размере 10% стоимости непоставленного или недопоставленного в срок товара. При поставке товара не в ассортименте, определенном условиями договора, Поставщик уплачивает штраф в размере 10% стоимости непоставленного товара в ассортименте. Если поставленный товар не соответствует по качеству стандартам, другой нормативно-технической документации, образцам (эталонам) или иным условиям договора, а также если поставлен некомплектный товар, Поставщик уплачивает Покупателю штраф в размере 25 процентов стоимости некачественного либо неукомплектованного товара. Если весь поставленный товар либо его часть не соответствует по качеству условиям договора, Поставщик производит замену некачественного товара за свой счет в течение 7 календарных дней . В случаях поставки ненадлежащего качества или некомплектного товара с поставщика взыскиваются неустойка (штраф) и причиненные такой поставкой убытки без зачета неустойки (штрафа). В случае несоблюдения сроков оплаты товара Покупатель уплачивает Поставщику пеню в размере 0,1 % от неоплаченной суммы за каждый день просрочки, но не более 5% от суммы неоплаченного платежа. Ответственность за формирование стоимости товара, в соответствии с требованиями действующего законодательства, несет Поставщик. В случае предъявления Покупателю со стороны государственных органов экономических санкций за неправильное, необоснованное формирование цен на поставляемые материалы, изделия, требований о завышении стоимости поставляемого товара, Поставщик возмещает в бесспорном порядке Покупателю все предъявленное последнему в течение 10 календарных дней с даты получения Покупателем соответствующего требования. В соответствии со ст. 30 Закона Республики Беларусь от 05.01.2009г. (ред. от 08.07.2015г.) «О товарных биржах» споры по исполнению биржевого договора рассматриваются в Экономическим судом г. Минска, по месту нахождения покупателя, в порядке, установленном хозяйственным процессуальным законодательством. Стороны договорились, что до обращения в Экономический суд г. Минска обязательным является направление претензии (письменного предложения о добровольном урегулирования спора). Срок рассмотрения претензии – 30 календарных дней.
Кабель монтажный | 7х1,00 | МКШнг(А) - LS | рассматриваются различные стандарты | BYN | 1 | 1000 | м | ФРАНКО-СКЛАД ПОКУПАТЕЛЯ Гродно | Оплата в течение 15 банковских дней по факту поставки | Для использования при строительстве объектов.Одной длиной. Принимается на склад с сертификатом, паспортом качества. Импортного производства принимается на склад с протоколом испытания из независимой лаборатории РБ.
Кабель монтажный | 7х1,00 | МКЭШ | рассматриваются различные стандарты | BYN | 1 | 100 | м | ФРАНКО-СКЛАД ПОКУПАТЕЛЯ Минск | Оплата в течение 5 банковских дней по факту поставки
Кабель монтажный | 7х1,00 | МКЭШнг(А)-LS | рассматриваются различные стандарты | BYN | 1 | 5000 | м | ФРАНКО-СКЛАД ПОКУПАТЕЛЯ Гродно | Оплата в течение 20 банковских дней по факту поставки | Для использования при строительстве объектов.Принимается на склад с сертификатом, паспортом качества. Импортного производства принимается на склад с протоколом испытания из независимой лаборатории РБ.
Кабель монтажный | 7х1,5 | МКШнг(А) - LS | рассматриваются различные стандарты | BYN | 2 | 500 | м | ФРАНКО-СКЛАД ПОКУПАТЕЛЯ Гомель | Оплата в течение 20 банковских дней по факту поставки | для строительства жилых домов
Кабель монтажный | 7х(2х1,0)э | МКЭШВнг(А)-LS | рассматриваются различные стандарты | BYN | 1 | 765 | м | ФРАНКО-СКЛАД ПОКУПАТЕЛЯ Солигорск | Оплата в течение 20 банковских дней по факту поставки | Допускаются аналоги. Толеранс 0%. С правом досрочной поставки.
Кабель нагревательный | 30 Вт/м | SLL | рассматриваются различные стандарты | BYN | 7.5 | 210 | м | ФРАНКО-СКЛАД ПОКУПАТЕЛЯ Лида | Предоплата 100% в течение 5 банковских дней с момента регистрации договора на бирже | Кабель греющий саморегулирующийся, наружной установки, 230В SLL30
Кабель нагревательный | 30 Вт/м | 30КСТМ | рассматриваются различные стандарты | BYN | 1 | 1000 | м | ФРАНКО-СКЛАД ПОКУПАТЕЛЯ Гродно | Оплата в течение 10 банковских дней по факту поставки | Закупка осуществляется согласно Постановления 73 от 30.07.2021г. Вместе с поставкой паспорт качества, сертификат, протокол испытания на импортный кабель из независимой лаборатории РБ. Бухты по 200м.
Кабель нагревательный | 30-2-BOT | ELSR-N | рассматриваются различные стандарты | BYN | 10 | 1000 | м | ФРАНКО-СКЛАД ПОКУПАТЕЛЯ Витебск | Оплата в течение 30 банковских дней по факту поставки | Строительство
Кабель огнестойкий | 1х2х0,80 | КСРВнг(А)-FRLS | рассматриваются различные стандарты | BYN | 2 | 2000 | м | ФРАНКО-СКЛАД ПОКУПАТЕЛЯ Гомель | Оплата в течение 20 банковских дней по факту поставки
Кабель огнестойкий | 1х2х0,97 | КСРВнг(А)-FRLS | рассматриваются различные стандарты | BYN | 5 | 2000 | м | ФРАНКО-СКЛАД ПОКУПАТЕЛЯ Гомель | Оплата в течение 20 банковских дней по факту поставки
Кабель огнестойкий | 1х2х0,97 | КСРЭВнг(А)-FRLS | рассматриваются различные стандарты | BYN | 1 | 10000 | м | ФРАНКО-СКЛАД ПОКУПАТЕЛЯ Гродно | Оплата в течение 20 банковских дней по факту поставки | Для использования при строительстве объектов. Вместе с поставкой паспорт качества, сертификат, протокол испытания на импортный кабель из независимой лаборатории РБ.
Кабель огнестойкий | 1х2х0,97 | КСРЭВнг(А)-FRLS | рассматриваются различные стандарты | BYN | 5 | 500 | м | ФРАНКО-СКЛАД ПОКУПАТЕЛЯ Гомель | Оплата в течение 20 банковских дней по факту поставки | для строительства жилых домов
Кабель огнестойкий | 1х2х0,97 | КСРЭВнг(А)-FRLS | рассматриваются различные стандарты | BYN | 1 | 3000 | м | ФРАНКО-СКЛАД ПОКУПАТЕЛЯ Гомель | Оплата в течение 20 банковских дней по факту поставки
Кабель огнестойкий | 1х2х1,13 | КСРВнг(А)-FRLS | рассматриваются различные стандарты | BYN | 2 | 500 | м | ФРАНКО-СКЛАД ПОКУПАТЕЛЯ Гомель | Оплата в течение 20 банковских дней по факту поставки | для строительства жилых домов
Кабель огнестойкий | 1х2х1,13 | КСРЭВнг(А)-FRLS | рассматриваются различные стандарты | BYN | 1 | 5000 | м | ФРАНКО-СКЛАД ПОКУПАТЕЛЯ Гродно | Оплата в течение 20 банковских дней по факту поставки | Для использования при строительстве объектов. Вместе с поставкой паспорт качества, сертификат, протокол испытания на импортный кабель из независимой лаборатории РБ.
Кабель огнестойкий | 1х2х1,38 | КСРЭВнг(А)-FRLS | рассматриваются различные стандарты | BYN | 2 | 10000 | м | ФРАНКО-СКЛАД ПОКУПАТЕЛЯ Гродно | Оплата в течение 10 банковских дней по факту поставки | Для использования при строительстве объектов. Вместе с поставкой паспорт качества, сертификат, протокол испытания на импортный кабель из независимой лаборатории РБ.
Кабель передачи данных | 1х2х0,64 | Profibus FC GP 6XV1830-0EH10 | рассматриваются различные стандарты | BYN | 1 | 1025 | м | ФРАНКО-СКЛАД ПОКУПАТЕЛЯ Солигорск | Оплата в течение 20 банковских дней по факту поставки | Profibus стандартный FC GP или аналог. Толеранс 0%. Отрезки 410м+470м+145м..С правом досрочной поставки.
Кабель передачи данных | 1х2х0,64 | Profibus L2 | рассматриваются различные стандарты | BYN | 3 | 3895 | м | ФРАНКО-СКЛАД ПОКУПАТЕЛЯ Солигорск | Оплата в течение 20 банковских дней по факту поставки | Толеранс 0%. Рассматриваются аналоги. Отрезки 425м, 1390м, 430м, 860м,790м С правом досрочной поставки
Кабель передачи данных | 1х2х0,64 | 6XV1830-0EH10 | рассматриваются различные стандарты | BYN | 2 | 270 | м | ФРАНКО-СКЛАД ПОКУПАТЕЛЯ Солигорск | Оплата в течение 20 банковских дней по факту поставки | Profibus стандарт. Толеранс 0%. Рассматриваются аналоги. С правом досрочной поставки
Кабель передачи данных | 2х2х0,64 | 6ХV1 840-2AH10 | рассматриваются различные стандарты | BYN | 1 | 115 | м | ФРАНКО-СКЛАД ПОКУПАТЕЛЯ Солигорск | Оплата в течение 20 банковских дней по факту поставки | Толеранс 0%. Рассматриваются аналоги.
Кабель плоский для лифтов и подъемников | 12х0,75 | КПЛ | ТУ 3548-003-17512508-96 | BYN | 0.1 | 1000 | м | ФРАНКО-СКЛАД ПОКУПАТЕЛЯ Могилев | Оплата в течение 50 банковских дней по факту поставки
Кабель плоский для лифтов и подъемников | 12х0,75 | КПЛм | ТУ 3548-003-17512508-96 | BYN | 0.1 | 1000 | м | ФРАНКО-СКЛАД ПОКУПАТЕЛЯ Могилев | Оплата в течение 50 банковских дней по факту поставки
Кабель плоский для лифтов и подъемников | 12х0,75 | КПЛм | ТУ 3548-003-17512508-96 | BYN | 0.1 | 5000 | м | ФРАНКО-СКЛАД ПОКУПАТЕЛЯ Могилев | Оплата в течение 50 банковских дней по факту поставки
Кабель плоский для лифтов и подъемников | 18х0,75 | КПЛм | ТУ 3548-003-17512508-96 | BYN | 0.1 | 8000 | м | ФРАНКО-СКЛАД ПОКУПАТЕЛЯ Могилев | Оплата в течение 50 банковских дней по факту поставки | Поставка равномерными партиями на барабанах №10.
Кабель плоский для лифтов и подъемников | 18х0,75+4х(2х0,20) | КПЛГК | ТУ BY 400083186.173-2023 | BYN | 0.1 | 10000 | м | ФРАНКО-СКЛАД ПОКУПАТЕЛЯ Могилев | Оплата в течение 30 банковских дней по факту поставки
Кабель плоский для лифтов и подъемников | 18х0,75+4(2х0,2) | КПЛК | ТУ 3548-006-17512508-2004 | BYN | 0.1 | 10000 | м | ФРАНКО-СКЛАД ПОКУПАТЕЛЯ Могилев | Оплата в течение 50 банковских дней по факту поставки | Допускается КПЛГК TУ BY 400083186.173-2023
Кабель плоский для лифтов и подъемников | 18х0,75+4(2х0,2) | КПЛК | ТУ 3548-006-17512508-2004 | BYN | 0.1 | 7000 | м | ФРАНКО-СКЛАД ПОКУПАТЕЛЯ Могилев | Оплата в течение 20 банковских дней по факту поставки | Допускается КПЛГК TУ BY 400083186.173-2023
Кабель плоский для лифтов и подъемников | 18х0,75+4(2х0,2) | КПЛКм | ТУ 3548-006-17512508-2004 | BYN | 0.1 | 10000 | м | ФРАНКО-СКЛАД ПОКУПАТЕЛЯ Могилев | Оплата в течение 50 банковских дней по факту поставки | Допускается КПЛГК-ХЛ TУ BY 400083186.173-2023
Кабель плоский для лифтов и подъемников | 2х0,75+4х(2х0,20) | КПЛК | ТУ 3548-006-17512508-2004 | BYN | 0.1 | 10000 | м | ФРАНКО-СКЛАД ПОКУПАТЕЛЯ Могилев | Оплата в течение 50 банковских дней по факту поставки | Допускается КПЛГК TУ BY 400083186.173-2023
Кабель плоский для лифтов и подъемников | 20х0,75 | КПЛ | ТУ 3548-003-17512508-96 | BYN | 0.1 | 10000 | м | ФРАНКО-СКЛАД ПОКУПАТЕЛЯ Могилев | Оплата в течение 50 банковских дней по факту поставки
Кабель плоский для лифтов и подъемников | 24х0,75+1х(2х0,35)э+4взХ(2х0,20) | КПЛК | ТУ 3548-006-17512508-2004 | BYN | 0.1 | 2000 | м | ФРАНКО-СКЛАД ПОКУПАТЕЛЯ Могилев | Оплата в течение 30 банковских дней по факту поставки | Допускается КПЛГК TУ BY 400083186.173-2023
Кабель плоский для лифтов и подъемников | 4х0,75+2х(2х0,25)э | КПЛК | ТУ 3548-006-17512508-2004 | BYN | 0.1 | 10000 | м | ФРАНКО-СКЛАД ПОКУПАТЕЛЯ Могилев | Оплата в течение 50 банковских дней по факту поставки | Допускается КПЛГК TУ BY 400083186.173-2023
Кабель плоский для лифтов и подъемников | 6х0,75 | КПЛ | ТУ 3548-003-17512508-96 | BYN | 0.1 | 10000 | м | ФРАНКО-СКЛАД ПОКУПАТЕЛЯ Могилев | Оплата в течение 50 банковских дней по факту поставки | Допускается ТУ 27.32.13-001-88837898-2020. Обязательное условие: наличие маркировки метража на оболочке кабеля , наличие маркировки жил.
Кабель плоский для лифтов и подъемников | 6х0,75 | КПЛ | ТУ 3548-003-17512508-96 | BYN | 0.1 | 40000 | м | ФРАНКО-СКЛАД ПОКУПАТЕЛЯ Могилев | Оплата в течение 50 банковских дней по факту поставки | Допускается ТУ 27.32.13-001-88837898-2020. Обязательное условие: наличие маркировки метража на оболочке кабеля , наличие маркировки жил.
Кабель плоский для лифтов и подъемников | 6х0,75 | КПЛм | ТУ 3548-003-17512508-96 | BYN | 0.1 | 4000 | м | ФРАНКО-СКЛАД ПОКУПАТЕЛЯ Могилев | Оплата в течение 50 банковских дней по факту поставки | Поставка равномерными партиями на барабанах №10.
Кабель радиочастотный | - | РК 50-4-21 | ГОСТ 11326.3-79 | BYN | 10 | 1000 | м | ФРАНКО-СКЛАД ПОКУПАТЕЛЯ Барановичи | Оплата в течение 20 банковских дней по факту поставки | наличие паспорта обязательно
Кабель радиочастотный | - | РК 75-1,5-22 | рассматриваются различные стандарты | BYN | 20 | 500 | м | ФРАНКО-СКЛАД ПОКУПАТЕЛЯ Минск | Оплата в течение 30 банковских дней по факту поставки
Кабель радиочастотный | - | РК 75-4,8-319нг(А)-HF | рассматриваются различные стандарты | BYN | 5 | 250 | м | ФРАНКО-СКЛАД ПРОДАВЦА Минский район | Предоплата 100% в течение 5 банковских дней с момента регистрации договора на бирже | Для содержания устройств видеонаблюдения. Производство 2024-2025 года, гарантия, паспорт, сертификат соответствия (декларация)
Кабель радиочастотный | - | РК 75-4,8-319нг(А)-HF | рассматриваются различные стандарты | BYN | 2 | 3202 | м | ФРАНКО-СКЛАД ПОКУПАТЕЛЯ Минск | Оплата в течение 10 банковских дней по факту поставки | Кабель радиочастотный не распространяющий горение, с низким дымо и газовыделением или безгалогенный, однопроволочным медным внутренним проводником и внешним проводником в виде оплетки из медных проволок с заполнением не менее 60%. Производство 2025-2026г, гарантия, паспорт, сертификат соответствия (декларация)
Кабель радиочастотный | - | РК 75-9-12 | рассматриваются различные стандарты | BYN | 4.2 | 2000 | м | ФРАНКО-СКЛАД ПОКУПАТЕЛЯ Минск | Оплата в течение 30 банковских дней по факту поставки
Кабель саморегулируемый | 8,5х5,5 | РНС-16 | рассматриваются различные стандарты | BYN | 1 | 450 | м | ФРАНКО-СКЛАД ПОКУПАТЕЛЯ Минск | Оплата в течение 10 банковских дней по факту поставки | Рассматриваются аналоги. Характеристики -мощность 16Вт/м | -электропитание 220-240В,-максимальная температура поддержания технологических температур 65?С,-номинальный размер 8,5х5,5мм, -максимальное сопротивление защитной оплетки, 18 Ом/км. Производство 2025-2026 года, гарантия, паспорт, сертификат соответствия
Кабель сварочный | 1х25 | КОГ1 | рассматриваются различные стандарты | BYN | 30 | 120 | м | ФРАНКО-СКЛАД ПОКУПАТЕЛЯ Минск | Оплата в течение 10 банковских дней по факту поставки | Сертификат. Паспорт качества. Кабель одной длиной с намоткой на один барабан (бухтой). Допускаются аналоги
Кабель сварочный | 1х25 | КОГ1 | рассматриваются различные стандарты | BYN | 1 | 1000 | м | ФРАНКО-СКЛАД ПОКУПАТЕЛЯ Могилев | Оплата в течение 15 банковских дней по факту поставки | Рассматривается склад Могилев, Минск
Кабель связи | 1х2х0,64 | ТППШнг | рассматриваются различные стандарты | BYN | 2 | 1850 | м | ФРАНКО-СКЛАД ПОКУПАТЕЛЯ Солигорск | Оплата в течение 20 банковских дней по факту поставки | Рассматриваются аналоги. С правом досрочной поставки. Толеранс 0%
Кабель связи | 1х2х0,64 | ТППШт | рассматриваются различные стандарты | BYN | 2 | 630 | м | ФРАНКО-СКЛАД ПОКУПАТЕЛЯ Солигорск | Оплата в течение 20 банковских дней по факту поставки | С правом досрочной поставки
Кабель связи | 1х2х0,64 | ТППШт | рассматриваются различные стандарты | BYN | 1 | 510 | м | ФРАНКО-СКЛАД ПОКУПАТЕЛЯ Солигорск | Оплата в течение 20 банковских дней по факту поставки | ТППШт (А). Рассматриваются аналоги. Толеранс 0%. С правом досрочной поставки
Кабель связи | 1х2х0,64 | ТППШт | рассматриваются различные стандарты | BYN | 1 | 2910 | м | ФРАНКО-СКЛАД ПОКУПАТЕЛЯ Солигорск | Оплата в течение 20 банковских дней по факту поставки | Отрезки 340+180+140+340+200+190+240+330+320+250+380. Рассматриваются аналоги. С правом досрочной поставки.
Кабель связи | 1х2х1,2 | ПРППМ | рассматриваются различные стандарты | BYN | 1 | 15000 | м | ФРАНКО-СКЛАД ПОКУПАТЕЛЯ Гродно | Оплата в течение 30 банковских дней по факту поставки | Одной длиной, при невозможности поставки согласовать с Покупателем.При поставке предоставляется оригинал протокола испытаний на соответствие, указанному поставщиком ГОСТ аккредитованной независимой лаборатории РБ по следующим проверяемым параметрам: 1. Электрическое сопротивление токопроводящей жилы. 2. Механические свойства изоляции до старения.3. Механические свойства оболочки до старения.4. Геометрические параметры токопроводящей жилы 5. Геометрические параметры изоляции, включая промежуточные слои. 6. Геометрические параметры оболочки. При указании ссылки на ТУ обязательно необходимо указывать ссылку на конкретный ГОСТ. Предоставление при поставке сертификата ТРТС. При получении Покупатель произведет испытание кабеля в собственной лаборатории, в случае не прохождения испытаний, Продавец оплачивает произведенные испытания и производит замену кабеля. Оплата только после получения положительных результатов испытаний
Кабель связи | 1х4х0,90 | КСПЗП | рассматриваются различные стандарты | BYN | 1.19 | 1460 | м | ФРАНКО-СКЛАД ПОКУПАТЕЛЯ Минский район | Оплата в течение 30 банковских дней по факту поставки | Наличие документов о качестве при поставке продукции: сертификат соответствия КПП, декларация о соответствии КПП, паспорт качества. Один отрезок. Для строительства.
Кабель связи | 1х4х0,90 | КСПП | рассматриваются различные стандарты | BYN | 1 | 10000 | м | ФРАНКО-СКЛАД ПОКУПАТЕЛЯ Гродно | Оплата в течение 5 банковских дней по факту поставки | Закупка осуществляется для строительства жилого дома. Бухты одной длины.При поставке предоставляется оригинал протокола испытаний на соответствие, указанному поставщиком ГОСТ аккредитованной независимой лаборатории РБ по следующим проверяемым параметрам: 1. Электрическое сопротивление токопроводящей жилы. 2. Механические свойства изоляции до старения.3. Механические свойства оболочки до старения.4. Геометрические параметры токопроводящей жилы 5. Геометрические параметры изоляции, включая промежуточные слои. 6. Геометрические параметры оболочки. При указании ссылки на ТУ обязательно необходимо указывать ссылку на конкретный ГОСТ. Предоставление при поставке сертификата ТРТС. При получении Покупатель произведет испытание кабеля в собственной лаборатории, в случае не прохождения испытаний, Продавец оплачивает произведенные испытания и производит замену кабеля. Оплата только после получения положительных результатов испытаний
Кабель связи | 1х4х0,90 | КСПП | рассматриваются различные стандарты | BYN | 1 | 15000 | м | ФРАНКО-СКЛАД ПОКУПАТЕЛЯ Гродно | Оплата в течение 30 банковских дней по факту поставки | Бухты одной длины..При поставке предоставляется оригинал протокола испытаний на соответствие, указанному поставщиком ГОСТ аккредитованной независимой лаборатории РБ по следующим проверяемым параметрам: 1. Электрическое сопротивление токопроводящей жилы. 2. Механические свойства изоляции до старения.3. Механические свойства оболочки до старения.4. Геометрические параметры токопроводящей жилы 5. Геометрические параметры изоляции, включая промежуточные слои. 6. Геометрические параметры оболочки. При указании ссылки на ТУ обязательно необходимо указывать ссылку на конкретный ГОСТ. Предоставление при поставке сертификата ТРТС. При получении Покупатель произведет испытание кабеля в собственной лаборатории, в случае не прохождения испытаний, Продавец оплачивает произведенные испытания и производит замену кабеля. Оплата только после получения положительных результатов испытаний
Кабель связи | 10х2х0,50 | ТППэП | рассматриваются различные стандарты | BYN | 5 | 1000 | м | ФРАНКО-СКЛАД ПРОДАВЦА Минск | Оплата в течение 20 банковских дней по факту поставки
Кабель связи | 10х2х0,64 | ТППКШнг(А) | рассматриваются различные стандарты | BYN | 2 | 610 | м | ФРАНКО-СКЛАД ПОКУПАТЕЛЯ Солигорск | Оплата в течение 20 банковских дней по факту поставки | Допускается аналог. Толлеранс 0%. С правом досрочной поставки
Кабель связи | 10х2х0,64 | ТППШнг | рассматриваются различные стандарты | BYN | 2 | 650 | м | ФРАНКО-СКЛАД ПОКУПАТЕЛЯ Солигорск | Оплата в течение 20 банковских дней по факту поставки | Толеранс 0%. . Рассматриваются аналоги. С правом досрочной поставки
Кабель связи | 10х2х0,64 | ТППШнг | рассматриваются различные стандарты | BYN | 1 | 2665 | м | ФРАНКО-СКЛАД ПОКУПАТЕЛЯ Солигорск | Оплата в течение 20 банковских дней по факту поставки | Рассматривается аналог. С правом досрочной поставки. Толеранс 0%
Кабель связи | 10х2х0,64 | ТППШнг(А) | рассматриваются различные стандарты | BYN | 1 | 1595 | м | ФРАНКО-СКЛАД ПОКУПАТЕЛЯ Солигорск | Оплата в течение 20 банковских дней по факту поставки | Толеранс 0%. Рассматриваются аналоги. С правом досрочной поставки.
Кабель связи | 10х2х0,64 | ТППэП | рассматриваются различные стандарты | BYN | 2 | 199 | м | ФРАНКО-СКЛАД ПОКУПАТЕЛЯ Солигорск | Оплата в течение 20 банковских дней по факту поставки | Толеранс 0%. С правом досрочной поставки.
Кабель связи | 100x2x0,5 | ТППэП | рассматриваются различные стандарты | BYN | 5 | 1000 | м | ФРАНКО-СКЛАД ПРОДАВЦА Минск | Оплата в течение 20 банковских дней по факту поставки
Кабель связи | 100х2х0,40 | ТСВнг | рассматриваются различные стандарты | BYN | 2 | 225 | м | ФРАНКО-СКЛАД ПОКУПАТЕЛЯ Солигорск | Оплата в течение 20 банковских дней по факту поставки | Толеранс 0%. Рассматриваются аналоги.
Кабель связи | 100х2х0,64 | ТППБбШнг(А) | рассматриваются различные стандарты | BYN | 1 | 1320 | м | ФРАНКО-СКЛАД ПОКУПАТЕЛЯ Солигорск | Оплата в течение 20 банковских дней по факту поставки | ТППБбШнг. Отрезки 660+660м. С правом досрочной поставки.
Кабель связи | 100х2х0,64 | ТППКШнг(А) | рассматриваются различные стандарты | BYN | 0.5 | 3048 | м | ФРАНКО-СКЛАД ПОКУПАТЕЛЯ Солигорск | Оплата в течение 20 банковских дней по факту поставки | Рассматриваются аналоги. Толеранс 0%. Отрезки 573м, 775м, 850м, 850м. С правом досрочной поставки.
Кабель связи | 103х2х0,50 | ТСВ | рассматриваются различные стандарты | BYN | 2 | 100 | м | ФРАНКО-СКЛАД ПОКУПАТЕЛЯ Солигорск | Оплата в течение 20 банковских дней по факту поставки | Толеранс 0%. Рассматриваются аналоги.
Кабель связи | 2х0,5 | КСПВ | рассматриваются различные стандарты | BYN | 5 | 1000 | м | ФРАНКО-СКЛАД ПРОДАВЦА Минск | Оплата в течение 20 банковских дней по факту поставки
Кабель связи | 2х2х0,64 | ТППШнг | рассматриваются различные стандарты | BYN | 1 | 2860 | м | ФРАНКО-СКЛАД ПОКУПАТЕЛЯ Солигорск | Оплата в течение 20 банковских дней по факту поставки | Рассматриваются аналоги по марке. С правом досрочной поставки
Кабель связи | 2х2х0,64 | ТППШнг(А) | рассматриваются различные стандарты | BYN | 1 | 1655 | м | ФРАНКО-СКЛАД ПОКУПАТЕЛЯ Солигорск | Оплата в течение 20 банковских дней по факту поставки | Толеранс 0%.. Рассматриваются аналоги. С правом досрочной поставки.
Кабель связи | 2х2х0,64 | ТППШт | рассматриваются различные стандарты | BYN | 0.5 | 2120 | м | ФРАНКО-СКЛАД ПОКУПАТЕЛЯ Солигорск | Оплата в течение 20 банковских дней по факту поставки | Отрезки 400+400+400+920. С правом досрочной поставки. Рассматриваются аналоги.
Кабель связи | 2х2х0,64 | ТППШт | рассматриваются различные стандарты | BYN | 2 | 3160 | м | ФРАНКО-СКЛАД ПОКУПАТЕЛЯ Солигорск | Оплата в течение 20 банковских дней по факту поставки | Толеранс 0%. С правом досрочной поставки
Кабель связи | 2х2х0,64 | ТППШт | рассматриваются различные стандарты | BYN | 1 | 1000 | м | ФРАНКО-СКЛАД ПОКУПАТЕЛЯ Солигорск | Оплата в течение 20 банковских дней по факту поставки | Рассматривается аналог. С правом досрочной поставки. Толеранс 0%
Кабель связи | 20х2х0,64 | ТППШнг | рассматриваются различные стандарты | BYN | 1 | 1620 | м | ФРАНКО-СКЛАД ПОКУПАТЕЛЯ Солигорск | Оплата в течение 20 банковских дней по факту поставки | Рассматриваются аналоги. С правом досрочной поставки. Толеранс 0%
Кабель связи | 20х2х0,64 | ТППШнг | рассматриваются различные стандарты | BYN | 2 | 300 | м | ФРАНКО-СКЛАД ПОКУПАТЕЛЯ Солигорск | Оплата в течение 20 банковских дней по факту поставки | Допускается аналог. Толлеранс 0%. С правом досрочной поставки
Кабель связи | 200х2х0,40 | КСПП | рассматриваются различные стандарты | BYN | 1 | 15000 | м | ФРАНКО-СКЛАД ПОКУПАТЕЛЯ Гродно | Оплата в течение 30 банковских дней по факту поставки | Закупка осуществляется для строительства жилого дома. ПАСПОРТ КАЧЕСТВА ПРИ ПОСТАВКЕ ОБЯЗАТЕЛЕН
Кабель связи | 30х2х0,40 | ТСВнг | рассматриваются различные стандарты | BYN | 2 | 225 | м | ФРАНКО-СКЛАД ПОКУПАТЕЛЯ Солигорск | Оплата в течение 20 банковских дней по факту поставки | Толеранс 0%. Рассматриваются аналоги.
Кабель связи | 30х2х0,50 | ТППэП | рассматриваются различные стандарты | BYN | 1 | 1000 | м | ФРАНКО-СКЛАД ПРОДАВЦА Минск | Оплата в течение 30 банковских дней по факту поставки | Сетрификат или паспорт качества обязательно.Рассматриваются другие марки, размеры, стандарты
Кабель связи | 30х2х0,64 | ТППШнг | рассматриваются различные стандарты | BYN | 1 | 3400 | м | ФРАНКО-СКЛАД ПОКУПАТЕЛЯ Солигорск | Оплата в течение 20 банковских дней по факту поставки | Толеранс 0%. Отрезки 1700+1700м. С правом досрочной поставки. Допускается аналог по марке
Кабель связи | 300х2х0,50 | ТППэП | рассматриваются различные стандарты | BYN | 1 | 300 | м | ФРАНКО-СКЛАД ПОКУПАТЕЛЯ Минск | Оплата в течение 30 банковских дней по факту поставки | . Одной длинной. Отклонений по метражу не допускается. Наличие сертификата/паспорта. Закупка осуществляется для строительства объекта, финансируемого за счет бюджетных средств.
Кабель связи | 5х2х0,64 | ТППШнг | рассматриваются различные стандарты | BYN | 0.5 | 2710 | м | ФРАНКО-СКЛАД ПОКУПАТЕЛЯ Солигорск | Оплата в течение 20 банковских дней по факту поставки | Рассматриваются аналоги по марке. С правом досрочной поставки
Кабель связи | 5х2х0,64 | ТППШнг | рассматриваются различные стандарты | BYN | 2 | 453 | м | ФРАНКО-СКЛАД ПОКУПАТЕЛЯ Солигорск | Оплата в течение 20 банковских дней по факту поставки | Толеранс 0%. Рассматриваются аналоги. С правом досрочной поставки
Кабель связи | 5х2х0,64 | ТППШнг | рассматриваются различные стандарты | BYN | 2 | 1615 | м | ФРАНКО-СКЛАД ПОКУПАТЕЛЯ Солигорск | Оплата в течение 20 банковских дней по факту поставки | Толеранс 0%. Отрезки 315м + 1300м Допускается аналог.. С правом досрочной поставки.
Кабель связи | 5х2х0,64 | ТППШнг | ТУ BY 400424686.009-2009 | BYN | 1 | 1000 | м | ФРАНКО-СКЛАД ПОКУПАТЕЛЯ Солигорск | Оплата в течение 20 банковских дней по факту поставки | 600+400. Возможно (LS). С правом досрочной поставки.
Кабель связи | 5х2х0,64 | ТППШнг(А) | рассматриваются различные стандарты | BYN | 1 | 440 | м | ФРАНКО-СКЛАД ПОКУПАТЕЛЯ Солигорск | Оплата в течение 20 банковских дней по факту поставки | Толеранс 0%.. Рассматриваются аналоги. С правом досрочной поставки.
Кабель связи | 5х2х0,64 | ТППэП | рассматриваются различные стандарты | BYN | 2 | 255 | м | ФРАНКО-СКЛАД ПОКУПАТЕЛЯ Солигорск | Оплата в течение 20 банковских дней по факту поставки | Толеранс 0%. С правом досрочной поставки.
Кабель связи | 50х2х0,64 | ТППБбШнг(А) | рассматриваются различные стандарты | BYN | 1 | 2040 | м | ФРАНКО-СКЛАД ПОКУПАТЕЛЯ Солигорск | Оплата в течение 20 банковских дней по факту поставки | Отрезки 490+490+530+530м. Толеранс 0%. С правом досрочной поставки.
Кабель связи | 50х2х0,64 | ТППБбШнг(А) | рассматриваются различные стандарты | BYN | 1 | 1900 | м | ФРАНКО-СКЛАД ПОКУПАТЕЛЯ Минск | Предоплата 50% в течение 10 банковских дней с момента регистрации договора на бирже и 50% в течение 10 банковских дней по факту поставки | производство 2025-2026 года, паспорт, сертификат соответствия, гарантийный срок эксплуатации – 3 года со дня ввода в эксплуатацию, срок службы кабеля – не менее 20лет с даты изготовления. Кабель связи телефонный должен быть бронированным, не распространяющим горение при групповой прокладке по категории А (с низким дымо- и газовыделением или безгалогеновым), для прокладки по стенам зданий, в кабельных сооружениях и кабельной канализации.Конструкция: число пар – 50, в паре 2 изолированные жилы, отличающиеся друг от друга по цвету, скручиваются в пары однонаправленной скруткой с согласованными шагами, непрерывными и некратными шагу скрутки других пар, пары скручиваются в элементарные пятипарные пучки, шаг скрутки – не более 600мм | токопроводящие жилы-медная мягкая проволока марки ММ, номинальный диаметр 0,64мм | изоляция-полиэтилен в виде сплошного концентрического слоя, допускается наложение изоляции из смеси полиэтилена и пропилена, скрепляющая обмотка - шелк, капрон, синтетические нити или ленты с расцветкой | поясная изоляция-полиэтилентерефталатная, поливинилхлоридная или полипропиленовая вспененная лента | экран-алюмополиэтиленовая лента, оболочка-полиэтилен, броня - две стальные оцинкованные ленты номинальной толщины 0,3мм без подушки, защитный шланг- ПВХ пластикат, не распространяющий горение (низкая пожароопасность).Технические характеристики: диапазон рабочих температур – от -40? до +60?, допускаемый радиус изгиба – не менее 15 диаметров максимальных наружных диаметров, электрическое сопротивление токопроводящей жилы постоянному току, пересчитанное на 1 км длине при температуре 20?- от 52 Ом до 58Ом, электрическое сопротивление изоляции токопроводящих жил, пересчитанное на 1 км длине при температуре 20?-не менее 6500МОм, рабочая емкость, пересчитанная на 1 км длины на частоте 0,8 или 1,0 кГц-от 40нФ до 50нФ | омическая асимметрия жил в паре – не более 1,0%, емкостная асимметрия жил пары относительно экрана – не более 250пФ/км | коэффициент затухания на частоте 1,0 кгц – не более 1,2 Дб | переходное затухание на ближнем конце внутри кабеля на частоте 1024 кГц- не менее 51 дБ.
Кабель связи | 50х2х0,64 | ТППШнг | рассматриваются различные стандарты | BYN | 2 | 700 | м | ФРАНКО-СКЛАД ПОКУПАТЕЛЯ Солигорск | Оплата в течение 20 банковских дней по факту поставки | Толеранс 0%. Допускается аналог. С правом досрочной поставки
Кабель сигнально-блокировочный | 10х2х0,9 | СБЗПу | рассматриваются различные стандарты | BYN | 4 | 1900 | м | ФРАНКО-СКЛАД ПОКУПАТЕЛЯ Минский район | Оплата в течение 30 банковских дней по факту поставки | Наличие документов о качестве при поставке продукции: сертификат соответствия КПП, декларация о соответствии КПП, паспорт качества. Один отрезок. Для строительства.
Кабель сигнально-блокировочный | 12х2х0,9 | СБЗПу | рассматриваются различные стандарты | BYN | 5 | 1750 | м | ФРАНКО-СКЛАД ПОКУПАТЕЛЯ Минский район | Оплата в течение 30 банковских дней по факту поставки | Наличие документов о качестве при поставке продукции: сертификат соответствия КПП, декларация о соответствии КПП, паспорт качества. Один отрезок. Для строительства.
Кабель сигнально-блокировочный | 19х2х0,9 | СБППэпЗБаШп | рассматриваются различные стандарты | BYN | 10 | 340 | м | ФРАНКО-СКЛАД ПОКУПАТЕЛЯ Минский район | Оплата в течение 30 банковских дней по факту поставки | Наличие документов о качестве при поставке продукции: сертификат соответствия КПП, декларация о соответствии КПП, паспорт качества. Один отрезок. Для строительства.
Кабель сигнально-блокировочный | 24х2х0,9 | СБЗПу | рассматриваются различные стандарты | BYN | 18 | 1700 | м | ФРАНКО-СКЛАД ПОКУПАТЕЛЯ Минский район | Оплата в течение 30 банковских дней по факту поставки | Наличие документов о качестве при поставке продукции: сертификат соответствия КПП, декларация о соответствии КПП, паспорт качества. Один отрезок. Для строительства.
Кабель сигнально-блокировочный | 3х0,9 | СБЗПу | рассматриваются различные стандарты | BYN | 1.19 | 1460 | м | ФРАНКО-СКЛАД ПОКУПАТЕЛЯ Минский район | Оплата в течение 30 банковских дней по факту поставки | Наличие документов о качестве при поставке продукции: сертификат соответствия КПП, декларация о соответствии КПП, паспорт качества. Один отрезок. Для строительства.
Кабель сигнально-блокировочный | 3х2х0,9 | СБЗПу | рассматриваются различные стандарты | BYN | 1.19 | 4200 | м | ФРАНКО-СКЛАД ПОКУПАТЕЛЯ Минский район | Оплата в течение 30 банковских дней по факту поставки | Наличие документов о качестве при поставке продукции: сертификат соответствия КПП, декларация о соответствии КПП, паспорт качества. Один отрезок. Для строительства.
Кабель сигнально-блокировочный | 30х2х0,9 | СБЗПу | рассматриваются различные стандарты | BYN | 19 | 1915 | м | ФРАНКО-СКЛАД ПОКУПАТЕЛЯ Минский район | Оплата в течение 30 банковских дней по факту поставки | Наличие документов о качестве при поставке продукции: сертификат соответствия КПП, декларация о соответствии КПП, паспорт качества. Один отрезок. Для строительства.
Кабель сигнально-блокировочный | 4х2х0,9 | СБЗПу | рассматриваются различные стандарты | BYN | 1.19 | 1050 | м | ФРАНКО-СКЛАД ПОКУПАТЕЛЯ Минский район | Оплата в течение 30 банковских дней по факту поставки | Наличие документов о качестве при поставке продукции: сертификат соответствия КПП, декларация о соответствии КПП, паспорт качества. Один отрезок. Для строительства.
Кабель сигнально-блокировочный | 7х2х0,9 | СБЗПу | рассматриваются различные стандарты | BYN | 3 | 1820 | м | ФРАНКО-СКЛАД ПОКУПАТЕЛЯ Минский район | Оплата в течение 30 банковских дней по факту поставки | Наличие документов о качестве при поставке продукции: сертификат соответствия КПП, декларация о соответствии КПП, паспорт качества. Один отрезок. Для строительства.
Кабель сигнально-блокировочный | 7х2х0,9 | СБППэпЗБаШп | рассматриваются различные стандарты | BYN | 5 | 340 | м | ФРАНКО-СКЛАД ПОКУПАТЕЛЯ Минский район | Оплата в течение 30 банковских дней по факту поставки | Наличие документов о качестве при поставке продукции: сертификат соответствия КПП, декларация о соответствии КПП, паспорт качества. Один отрезок. Для строительства.
Кабель силовой | 1х10,0 - 0,66 кВ | АВВГ | рассматриваются различные стандарты | BYN | 2 | 1000 | м | ФРАНКО-СКЛАД ПРОДАВЦА Минск | Оплата в течение 15 банковских дней по факту поставки | Сертификат обязательно. Рассматриваются другие марки, размеры, стандарты
Кабель силовой | 1х10,0 - 0,66 кВ | АВВГнг(А)-LS | рассматриваются различные стандарты | BYN | 1 | 15000 | м | ФРАНКО-СКЛАД ПОКУПАТЕЛЯ Гродно | Оплата в течение 30 банковских дней по факту поставки | В бухтах по 500м. Дополнительная информация: При поставке предоставляется оригинал протокола испытаний на соответствие, указанному поставщиком ГОСТ аккредитованной независимой лаборатории РБ по следующим проверяемым параметрам: 1. Электрическое сопротивление токопроводящей жилы. 2. Механические свойства изоляции до старения.3. Механические свойства оболочки до старения.4. Геометрические параметры токопроводящей жилы 5. Геометрические параметры изоляции, включая промежуточные слои. 6. Геометрические параметры оболочки. При указании ссылки на ТУ обязательно необходимо указывать ссылку на конкретный ГОСТ. Предоставление при поставке сертификата ТРТС. При получении Покупатель произведет испытание кабеля в собственной лаборатории, в случае не прохождения испытаний, Продавец оплачивает произведенные испытания и производит замену кабеля. Оплата только после получения положительных результатов испытаний
Кабель силовой | 1х10,0 - 0,66 кВ | ВВГнг(A)-FRLS | рассматриваются различные стандарты | BYN | 3 | 2000 | м | ФРАНКО-СКЛАД ПОКУПАТЕЛЯ Минск | Предоплата 100% в течение 30 банковских дней с момента регистрации договора на бирже | Поставщик без письменного согласия Покупателя не вправе уступать свои требования к Покупателю третьим лицам, вытекающие из настоящего договора, в том числе налоговым и иным органам в счёт уплаты причитающихся с Поставщика налогов, сборов (пошлин) и иных обязательных платежей в бюджет и внебюджетные фонды, а также взыскиваемых с Поставщика сумм по исполнительным производствам судов. Сумма денежных средств, внесенных в качестве предоплаты, признается коммерческим займом. В случае просрочки исполнения обязательства по поставке товара за пользование коммерческим займом подлежат уплате проценты в трехкратном размере ставки рефинансирования Национального Банка Республики Беларусь, действующей на момент внесения предоплаты, от суммы внесенной предоплаты, за каждый день неисполнения обязательства. Проценты начисляются со дня получения предоплаты до момента поставки товаров. В случае просрочки исполнения Поставщиком своих обязательств по поставке товара либо недопоставки, Поставщик уплачивает Покупателю пеню в размере 0,1 % процента от стоимости не поставленного или недопоставленного в срок товара за каждый день просрочки, но не более 5% от стоимости не поставленного или недопоставленного в срок товара. За не поставку или недопоставку товара согласно условиям договора Поставщик уплачивает Покупателю штраф в размере 10% стоимости непоставленного или недопоставленного в срок товара. При поставке товара не в ассортименте, определенном условиями договора, Поставщик уплачивает штраф в размере 10% стоимости непоставленного товара в ассортименте. Если поставленный товар не соответствует по качеству стандартам, другой нормативно-технической документации, образцам (эталонам) или иным условиям договора, а также если поставлен некомплектный товар, Поставщик уплачивает Покупателю штраф в размере 25 процентов стоимости некачественного либо неукомплектованного товара. Если весь поставленный товар либо его часть не соответствует по качеству условиям договора, Поставщик производит замену некачественного товара за свой счет в течение 7 календарных дней . В случаях поставки ненадлежащего качества или некомплектного товара с поставщика взыскиваются неустойка (штраф) и причиненные такой поставкой убытки без зачета неустойки (штрафа). В случае несоблюдения сроков оплаты товара Покупатель уплачивает Поставщику пеню в размере 0,1 % от неоплаченной суммы за каждый день просрочки, но не более 5% от суммы неоплаченного платежа. Ответственность за формирование стоимости товара, в соответствии с требованиями действующего законодательства, несет Поставщик. В случае предъявления Покупателю со стороны государственных органов экономических санкций за неправильное, необоснованное формирование цен на поставляемые материалы, изделия, требований о завышении стоимости поставляемого товара, Поставщик возмещает в бесспорном порядке Покупателю все предъявленное последнему в течение 10 календарных дней с даты получения Покупателем соответствующего требования. В соответствии со ст. 30 Закона Республики Беларусь от 05.01.2009г. (ред. от 08.07.2015г.) «О товарных биржах» споры по исполнению биржевого договора рассматриваются в Экономическим судом г. Минска, по месту нахождения покупателя, в порядке, установленном хозяйственным процессуальным законодательством. Стороны договорились, что до обращения в Экономический суд г. Минска обязательным является направление претензии (письменного предложения о добровольном урегулирования спора). Срок рассмотрения претензии – 30 календарных дней.
Кабель силовой | 1х10,0 - 0,66 кВ | ВВГнг(A)-FRLS | рассматриваются различные стандарты | BYN | 3 | 2000 | м | ФРАНКО-СКЛАД ПОКУПАТЕЛЯ Минск | Предоплата 100% в течение 30 банковских дней с момента регистрации договора на бирже | Поставщик без письменного согласия Покупателя не вправе уступать свои требования к Покупателю третьим лицам, вытекающие из настоящего договора, в том числе налоговым и иным органам в счёт уплаты причитающихся с Поставщика налогов, сборов (пошлин) и иных обязательных платежей в бюджет и внебюджетные фонды, а также взыскиваемых с Поставщика сумм по исполнительным производствам судов. Сумма денежных средств, внесенных в качестве предоплаты, признается коммерческим займом. В случае просрочки исполнения обязательства по поставке товара за пользование коммерческим займом подлежат уплате проценты в трехкратном размере ставки рефинансирования Национального Банка Республики Беларусь, действующей на момент внесения предоплаты, от суммы внесенной предоплаты, за каждый день неисполнения обязательства. Проценты начисляются со дня получения предоплаты до момента поставки товаров. В случае просрочки исполнения Поставщиком своих обязательств по поставке товара либо недопоставки, Поставщик уплачивает Покупателю пеню в размере 0,1 % процента от стоимости не поставленного или недопоставленного в срок товара за каждый день просрочки, но не более 5% от стоимости не поставленного или недопоставленного в срок товара. За не поставку или недопоставку товара согласно условиям договора Поставщик уплачивает Покупателю штраф в размере 10% стоимости непоставленного или недопоставленного в срок товара. При поставке товара не в ассортименте, определенном условиями договора, Поставщик уплачивает штраф в размере 10% стоимости непоставленного товара в ассортименте. Если поставленный товар не соответствует по качеству стандартам, другой нормативно-технической документации, образцам (эталонам) или иным условиям договора, а также если поставлен некомплектный товар, Поставщик уплачивает Покупателю штраф в размере 25 процентов стоимости некачественного либо неукомплектованного товара. Если весь поставленный товар либо его часть не соответствует по качеству условиям договора, Поставщик производит замену некачественного товара за свой счет в течение 7 календарных дней . В случаях поставки ненадлежащего качества или некомплектного товара с поставщика взыскиваются неустойка (штраф) и причиненные такой поставкой убытки без зачета неустойки (штрафа). В случае несоблюдения сроков оплаты товара Покупатель уплачивает Поставщику пеню в размере 0,1 % от неоплаченной суммы за каждый день просрочки, но не более 5% от суммы неоплаченного платежа. Ответственность за формирование стоимости товара, в соответствии с требованиями действующего законодательства, несет Поставщик. В случае предъявления Покупателю со стороны государственных органов экономических санкций за неправильное, необоснованное формирование цен на поставляемые материалы, изделия, требований о завышении стоимости поставляемого товара, Поставщик возмещает в бесспорном порядке Покупателю все предъявленное последнему в течение 10 календарных дней с даты получения Покупателем соответствующего требования. В соответствии со ст. 30 Закона Республики Беларусь от 05.01.2009г. (ред. от 08.07.2015г.) «О товарных биржах» споры по исполнению биржевого договора рассматриваются в Экономическим судом г. Минска, по месту нахождения покупателя, в порядке, установленном хозяйственным процессуальным законодательством. Стороны договорились, что до обращения в Экономический суд г. Минска обязательным является направление претензии (письменного предложения о добровольном урегулирования спора). Срок рассмотрения претензии – 30 календарных дней.
Кабель силовой | 1х10,0 - 0,66 кВ | ВВГнг(А) | рассматриваются различные стандарты | BYN | 1 | 15000 | м | ФРАНКО-СКЛАД ПОКУПАТЕЛЯ Гродно | Оплата в течение 30 банковских дней по факту поставки | Одной длиной, при невозможности поставки согласовать с Покупателем.При поставке предоставляется оригинал протокола испытаний на соответствие, указанному поставщиком ГОСТ аккредитованной независимой лаборатории РБ по следующим проверяемым параметрам: 1. Электрическое сопротивление токопроводящей жилы. 2. Механические свойства изоляции до старения.3. Механические свойства оболочки до старения.4. Геометрические параметры токопроводящей жилы 5. Геометрические параметры изоляции, включая промежуточные слои. 6. Геометрические параметры оболочки. При указании ссылки на ТУ обязательно необходимо указывать ссылку на конкретный ГОСТ. Предоставление при поставке сертификата ТРТС. При получении Покупатель произведет испытание кабеля в собственной лаборатории, в случае не прохождения испытаний, Продавец оплачивает произведенные испытания и производит замену кабеля. Оплата только после получения положительных результатов испытаний
Кабель силовой | 1х10,0 - 0,66 кВ | ВВГнг(А) | рассматриваются различные стандарты | BYN | 9 | 5000 | м | ФРАНКО-СКЛАД ПОКУПАТЕЛЯ Минск | Предоплата 100% в течение 10 банковских дней с момента регистрации договора на бирже | Цена должна быть сформирована с учётом постановления № 116 от 30.12 2022 .О порядке регулирования цен на строительные материалы, изделия, конструкции». Поставщик без письменного согласия Покупателя не вправе уступать свои требования к Покупателю третьим лицам, вытекающие из настоящего договора, в том числе налоговым и иным органам в счёт уплаты причитающихся с Поставщика налогов, сборов (пошлин) и иных обязательных платежей в бюджет и внебюджетные фонды, а также взыскиваемых с Поставщика сумм по исполнительным производствам судов. Сумма денежных средств, внесенных в качестве предоплаты, признается коммерческим займом. В случае просрочки исполнения обязательства по поставке товара за пользование коммерческим займом подлежат уплате проценты в трехкратном размере ставки рефинансирования Национального Банка Республики Беларусь, действующей на момент внесения предоплаты, от суммы внесенной предоплаты, за каждый день неисполнения обязательства. Проценты начисляются со дня получения предоплаты до момента поставки товаров. В случае просрочки исполнения Поставщиком своих обязательств по поставке товара либо недопоставки, Поставщик уплачивает Покупателю пеню в размере 0,1 % процента от стоимости не поставленного или недопоставленного в срок товара за каждый день просрочки, но не более 5% от стоимости не поставленного или недопоставленного в срок товара. За не поставку или недопоставку товара согласно условиям договора Поставщик уплачивает Покупателю штраф в размере 10% стоимости непоставленного или недопоставленного в срок товара. При поставке товара не в ассортименте, определенном условиями договора, Поставщик уплачивает штраф в размере 10% стоимости непоставленного товара в ассортименте. Если поставленный товар не соответствует по качеству стандартам, другой нормативно-технической документации, образцам (эталонам) или иным условиям договора, а также если поставлен некомплектный товар, Поставщик уплачивает Покупателю штраф в размере 25 процентов стоимости некачественного либо неукомплектованного товара. Если весь поставленный товар либо его часть не соответствует по качеству условиям договора, Поставщик производит замену некачественного товара за свой счет в течение 7 календарных дней . В случаях поставки ненадлежащего качества или некомплектного товара с поставщика взыскиваются неустойка (штраф) и причиненные такой поставкой убытки без зачета неустойки (штрафа). В случае несоблюдения сроков оплаты товара Покупатель уплачивает Поставщику пеню в размере 0,1 % от неоплаченной суммы за каждый день просрочки, но не более 5% от суммы неоплаченного платежа. Ответственность за формирование стоимости товара, в соответствии с требованиями действующего законодательства, несет Поставщик. В случае предъявления Покупателю со стороны государственных органов экономических санкций за неправильное, необоснованное формирование цен на поставляемые материалы, изделия, требований о завышении стоимости поставляемого товара, Поставщик возмещает в бесспорном порядке Покупателю все предъявленное последнему в течение 10 календарных дней с даты получения Покупателем соответствующего требования. В соответствии со ст. 30 Закона Республики Беларусь от 05.01.2009г. (ред. от 08.07.2015г.) «О товарных биржах» споры по исполнению биржевого договора рассматриваются в Экономическим судом г. Минска, по месту нахождения покупателя, в порядке, установленном хозяйственным процессуальным законодательством. Стороны договорились, что до обращения в Экономический суд г. Минска обязательным является направление претензии (письменного предложения о добровольном урегулирования спора). Срок рассмотрения претензии – 30 календарных дней.
Кабель силовой | 1х10,0 - 0,66 кВ | ВВГнг(А) | рассматриваются различные стандарты | BYN | 9 | 5000 | м | ФРАНКО-СКЛАД ПОКУПАТЕЛЯ Минск | Предоплата 100% в течение 10 банковских дней с момента регистрации договора на бирже | Цена должна быть сформирована с учётом постановления № 116 от 30.12 2022 .О порядке регулирования цен на строительные материалы, изделия, конструкции». Поставщик без письменного согласия Покупателя не вправе уступать свои требования к Покупателю третьим лицам, вытекающие из настоящего договора, в том числе налоговым и иным органам в счёт уплаты причитающихся с Поставщика налогов, сборов (пошлин) и иных обязательных платежей в бюджет и внебюджетные фонды, а также взыскиваемых с Поставщика сумм по исполнительным производствам судов. Сумма денежных средств, внесенных в качестве предоплаты, признается коммерческим займом. В случае просрочки исполнения обязательства по поставке товара за пользование коммерческим займом подлежат уплате проценты в трехкратном размере ставки рефинансирования Национального Банка Республики Беларусь, действующей на момент внесения предоплаты, от суммы внесенной предоплаты, за каждый день неисполнения обязательства. Проценты начисляются со дня получения предоплаты до момента поставки товаров. В случае просрочки исполнения Поставщиком своих обязательств по поставке товара либо недопоставки, Поставщик уплачивает Покупателю пеню в размере 0,1 % процента от стоимости не поставленного или недопоставленного в срок товара за каждый день просрочки, но не более 5% от стоимости не поставленного или недопоставленного в срок товара. За не поставку или недопоставку товара согласно условиям договора Поставщик уплачивает Покупателю штраф в размере 10% стоимости непоставленного или недопоставленного в срок товара. При поставке товара не в ассортименте, определенном условиями договора, Поставщик уплачивает штраф в размере 10% стоимости непоставленного товара в ассортименте. Если поставленный товар не соответствует по качеству стандартам, другой нормативно-технической документации, образцам (эталонам) или иным условиям договора, а также если поставлен некомплектный товар, Поставщик уплачивает Покупателю штраф в размере 25 процентов стоимости некачественного либо неукомплектованного товара. Если весь поставленный товар либо его часть не соответствует по качеству условиям договора, Поставщик производит замену некачественного товара за свой счет в течение 7 календарных дней . В случаях поставки ненадлежащего качества или некомплектного товара с поставщика взыскиваются неустойка (штраф) и причиненные такой поставкой убытки без зачета неустойки (штрафа). В случае несоблюдения сроков оплаты товара Покупатель уплачивает Поставщику пеню в размере 0,1 % от неоплаченной суммы за каждый день просрочки, но не более 5% от суммы неоплаченного платежа. Ответственность за формирование стоимости товара, в соответствии с требованиями действующего законодательства, несет Поставщик. В случае предъявления Покупателю со стороны государственных органов экономических санкций за неправильное, необоснованное формирование цен на поставляемые материалы, изделия, требований о завышении стоимости поставляемого товара, Поставщик возмещает в бесспорном порядке Покупателю все предъявленное последнему в течение 10 календарных дней с даты получения Покупателем соответствующего требования. В соответствии со ст. 30 Закона Республики Беларусь от 05.01.2009г. (ред. от 08.07.2015г.) «О товарных биржах» споры по исполнению биржевого договора рассматриваются в Экономическим судом г. Минска, по месту нахождения покупателя, в порядке, установленном хозяйственным процессуальным законодательством. Стороны договорились, что до обращения в Экономический суд г. Минска обязательным является направление претензии (письменного предложения о добровольном урегулирования спора). Срок рассмотрения претензии – 30 календарных дней.
Кабель силовой | 1х10,0 - 0,66 кВ | ВВГнг(А) | рассматриваются различные стандарты | BYN | 2 | 1000 | м | ФРАНКО-СКЛАД ПОКУПАТЕЛЯ Гомель | Оплата в течение 20 банковских дней по факту поставки
Кабель силовой | 1х10,0 - 0,66 кВ | ВВГнг(А)-LS | рассматриваются различные стандарты | BYN | 1 | 20000 | м | ФРАНКО-СКЛАД ПОКУПАТЕЛЯ Гродно | Оплата в течение 20 банковских дней по факту поставки | ГОСТ 31996-2012 Для использования при строительстве объектов.Принимается на склад с сертификатом, паспортом качества. Импортного производства принимается на склад с протоколом испытания из независимой лаборатории РБ.
Кабель силовой | 1х10,0 - 0,66 кВ | ВВГнг(А)-LS | рассматриваются различные стандарты | BYN | 8 | 5000 | м | ФРАНКО-СКЛАД ПОКУПАТЕЛЯ Минск | Предоплата 100% в течение 10 банковских дней с момента регистрации договора на бирже | Цена должна быть сформирована с учётом постановления № 116 от 30.12 2022 .О порядке регулирования цен на строительные материалы, изделия, конструкции». Поставщик без письменного согласия Покупателя не вправе уступать свои требования к Покупателю третьим лицам, вытекающие из настоящего договора, в том числе налоговым и иным органам в счёт уплаты причитающихся с Поставщика налогов, сборов (пошлин) и иных обязательных платежей в бюджет и внебюджетные фонды, а также взыскиваемых с Поставщика сумм по исполнительным производствам судов. Сумма денежных средств, внесенных в качестве предоплаты, признается коммерческим займом. В случае просрочки исполнения обязательства по поставке товара за пользование коммерческим займом подлежат уплате проценты в трехкратном размере ставки рефинансирования Национального Банка Республики Беларусь, действующей на момент внесения предоплаты, от суммы внесенной предоплаты, за каждый день неисполнения обязательства. Проценты начисляются со дня получения предоплаты до момента поставки товаров. В случае просрочки исполнения Поставщиком своих обязательств по поставке товара либо недопоставки, Поставщик уплачивает Покупателю пеню в размере 0,1 % процента от стоимости не поставленного или недопоставленного в срок товара за каждый день просрочки, но не более 5% от стоимости не поставленного или недопоставленного в срок товара. За не поставку или недопоставку товара согласно условиям договора Поставщик уплачивает Покупателю штраф в размере 10% стоимости непоставленного или недопоставленного в срок товара. При поставке товара не в ассортименте, определенном условиями договора, Поставщик уплачивает штраф в размере 10% стоимости непоставленного товара в ассортименте. Если поставленный товар не соответствует по качеству стандартам, другой нормативно-технической документации, образцам (эталонам) или иным условиям договора, а также если поставлен некомплектный товар, Поставщик уплачивает Покупателю штраф в размере 25 процентов стоимости некачественного либо неукомплектованного товара. Если весь поставленный товар либо его часть не соответствует по качеству условиям договора, Поставщик производит замену некачественного товара за свой счет в течение 7 календарных дней . В случаях поставки ненадлежащего качества или некомплектного товара с поставщика взыскиваются неустойка (штраф) и причиненные такой поставкой убытки без зачета неустойки (штрафа). В случае несоблюдения сроков оплаты товара Покупатель уплачивает Поставщику пеню в размере 0,1 % от неоплаченной суммы за каждый день просрочки, но не более 5% от суммы неоплаченного платежа. Ответственность за формирование стоимости товара, в соответствии с требованиями действующего законодательства, несет Поставщик. В случае предъявления Покупателю со стороны государственных органов экономических санкций за неправильное, необоснованное формирование цен на поставляемые материалы, изделия, требований о завышении стоимости поставляемого товара, Поставщик возмещает в бесспорном порядке Покупателю все предъявленное последнему в течение 10 календарных дней с даты получения Покупателем соответствующего требования. В соответствии со ст. 30 Закона Республики Беларусь от 05.01.2009г. (ред. от 08.07.2015г.) «О товарных биржах» споры по исполнению биржевого договора рассматриваются в Экономическим судом г. Минска, по месту нахождения покупателя, в порядке, установленном хозяйственным процессуальным законодательством. Стороны договорились, что до обращения в Экономический суд г. Минска обязательным является направление претензии (письменного предложения о добровольном урегулирования спора). Срок рассмотрения претензии – 30 календарных дней.
Кабель силовой | 1х10,0 - 0,66 кВ | ВВГнг(А)-LS | рассматриваются различные стандарты | BYN | 20 | 500 | м | ФРАНКО-СКЛАД ПРОДАВЦА Минск | Оплата в течение 40 банковских дней по факту поставки | ). Цена должна быть сформирована с учётом постановления от 30 июля 2021 г. № 73 «О порядке регулирования цен на строительные материалы, изделия, конструкции». Поставщик без письменного согласия Покупателя не вправе уступать свои требования к Покупателю третьим лицам, вытекающие из настоящего договора, в том числе налоговым и иным органам в счёт уплаты причитающихся с Поставщика налогов, сборов (пошлин) и иных обязательных платежей в бюджет и внебюджетные фонды, а также взыскиваемых с Поставщика сумм по исполнительным производствам судов. Сумма денежных средств, внесенных в качестве предоплаты, признается коммерческим займом. В случае просрочки исполнения обязательства по поставке товара за пользование коммерческим займом подлежат уплате проценты в трехкратном размере ставки рефинансирования Национального Банка Республики Беларусь, действующей на момент внесения предоплаты, от суммы внесенной предоплаты, за каждый день неисполнения обязательства. Проценты начисляются со дня получения предоплаты до момента поставки товаров. В случае просрочки исполнения Поставщиком своих обязательств по поставке товара либо недопоставки, Поставщик уплачивает Покупателю пеню в размере 0,1 % процента от стоимости не поставленного или недопоставленного в срок товара за каждый день просрочки, но не более 5% от стоимости не поставленного или недопоставленного в срок товара. За не поставку или недопоставку товара согласно условиям договора Поставщик уплачивает Покупателю штраф в размере 10% стоимости непоставленного или недопоставленного в срок товара. При поставке товара не в ассортименте, определенном условиями договора, Поставщик уплачивает штраф в размере 10% стоимости непоставленного товара в ассортименте. Если поставленный товар не соответствует по качеству стандартам, другой нормативно-технической документации, образцам (эталонам) или иным условиям договора, а также если поставлен некомплектный товар, Поставщик уплачивает Покупателю штраф в размере 25 процентов стоимости некачественного либо неукомплектованного товара. Если весь поставленный товар либо его часть не соответствует по качеству условиям договора, Поставщик производит замену некачественного товара за свой счет в течение 7 календарных дней . В случаях поставки ненадлежащего качества или некомплектного товара с поставщика взыскиваются неустойка (штраф) и причиненные такой поставкой убытки без зачета неустойки (штрафа). В случае несоблюдения сроков оплаты товара Покупатель уплачивает Поставщику пеню в размере 0,1 % от неоплаченной суммы за каждый день просрочки, но не более 5% от суммы неоплаченного платежа. Ответственность за формирование стоимости товара, в соответствии с требованиями действующего законодательства, несет Поставщик. В случае предъявления Покупателю со стороны государственных органов экономических санкций за неправильное, необоснованное формирование цен на поставляемые материалы, изделия, требований о завышении стоимости поставляемого товара, Поставщик возмещает в бесспорном порядке Покупателю все предъявленное последнему в течение 10 календарных дней с даты получения Покупателем соответствующего требования. В соответствии со ст. 30 Закона Республики Беларусь от 05.01.2009г. (ред. от 08.07.2015г.) «О товарных биржах» споры по исполнению биржевого договора рассматриваются в Экономическим судом г. Минска, по месту нахождения покупателя, в порядке, установленном хозяйственным процессуальным законодательством. Стороны договорились, что до обращения в Экономический суд г. Минска обязательным является направление претензии (письменного предложения о добровольном урегулирования спора). Срок рассмотрения претензии – 30 календарных дней.
Кабель силовой | 1х10,0 - 0,66 кВ | ВВГнг(А)-LS | рассматриваются различные стандарты | BYN | 8 | 5000 | м | ФРАНКО-СКЛАД ПОКУПАТЕЛЯ Минск | Предоплата 100% в течение 10 банковских дней с момента регистрации договора на бирже | Цена должна быть сформирована с учётом постановления № 116 от 30.12 2022 .О порядке регулирования цен на строительные материалы, изделия, конструкции». Поставщик без письменного согласия Покупателя не вправе уступать свои требования к Покупателю третьим лицам, вытекающие из настоящего договора, в том числе налоговым и иным органам в счёт уплаты причитающихся с Поставщика налогов, сборов (пошлин) и иных обязательных платежей в бюджет и внебюджетные фонды, а также взыскиваемых с Поставщика сумм по исполнительным производствам судов. Сумма денежных средств, внесенных в качестве предоплаты, признается коммерческим займом. В случае просрочки исполнения обязательства по поставке товара за пользование коммерческим займом подлежат уплате проценты в трехкратном размере ставки рефинансирования Национального Банка Республики Беларусь, действующей на момент внесения предоплаты, от суммы внесенной предоплаты, за каждый день неисполнения обязательства. Проценты начисляются со дня получения предоплаты до момента поставки товаров. В случае просрочки исполнения Поставщиком своих обязательств по поставке товара либо недопоставки, Поставщик уплачивает Покупателю пеню в размере 0,1 % процента от стоимости не поставленного или недопоставленного в срок товара за каждый день просрочки, но не более 5% от стоимости не поставленного или недопоставленного в срок товара. За не поставку или недопоставку товара согласно условиям договора Поставщик уплачивает Покупателю штраф в размере 10% стоимости непоставленного или недопоставленного в срок товара. При поставке товара не в ассортименте, определенном условиями договора, Поставщик уплачивает штраф в размере 10% стоимости непоставленного товара в ассортименте. Если поставленный товар не соответствует по качеству стандартам, другой нормативно-технической документации, образцам (эталонам) или иным условиям договора, а также если поставлен некомплектный товар, Поставщик уплачивает Покупателю штраф в размере 25 процентов стоимости некачественного либо неукомплектованного товара. Если весь поставленный товар либо его часть не соответствует по качеству условиям договора, Поставщик производит замену некачественного товара за свой счет в течение 7 календарных дней . В случаях поставки ненадлежащего качества или некомплектного товара с поставщика взыскиваются неустойка (штраф) и причиненные такой поставкой убытки без зачета неустойки (штрафа). В случае несоблюдения сроков оплаты товара Покупатель уплачивает Поставщику пеню в размере 0,1 % от неоплаченной суммы за каждый день просрочки, но не более 5% от суммы неоплаченного платежа. Ответственность за формирование стоимости товара, в соответствии с требованиями действующего законодательства, несет Поставщик. В случае предъявления Покупателю со стороны государственных органов экономических санкций за неправильное, необоснованное формирование цен на поставляемые материалы, изделия, требований о завышении стоимости поставляемого товара, Поставщик возмещает в бесспорном порядке Покупателю все предъявленное последнему в течение 10 календарных дней с даты получения Покупателем соответствующего требования. В соответствии со ст. 30 Закона Республики Беларусь от 05.01.2009г. (ред. от 08.07.2015г.) «О товарных биржах» споры по исполнению биржевого договора рассматриваются в Экономическим судом г. Минска, по месту нахождения покупателя, в порядке, установленном хозяйственным процессуальным законодательством. Стороны договорились, что до обращения в Экономический суд г. Минска обязательным является направление претензии (письменного предложения о добровольном урегулирования спора). Срок рассмотрения претензии – 30 календарных дней.
Кабель силовой | 1х10,0 - 0,66 кВ | ВВГнг(А)-LS | рассматриваются различные стандарты | BYN | 20 | 500 | м | ФРАНКО-СКЛАД ПРОДАВЦА Минск | Оплата в течение 40 банковских дней по факту поставки | ). Цена должна быть сформирована с учётом постановления от 30 июля 2021 г. № 73 «О порядке регулирования цен на строительные материалы, изделия, конструкции». Поставщик без письменного согласия Покупателя не вправе уступать свои требования к Покупателю третьим лицам, вытекающие из настоящего договора, в том числе налоговым и иным органам в счёт уплаты причитающихся с Поставщика налогов, сборов (пошлин) и иных обязательных платежей в бюджет и внебюджетные фонды, а также взыскиваемых с Поставщика сумм по исполнительным производствам судов. Сумма денежных средств, внесенных в качестве предоплаты, признается коммерческим займом. В случае просрочки исполнения обязательства по поставке товара за пользование коммерческим займом подлежат уплате проценты в трехкратном размере ставки рефинансирования Национального Банка Республики Беларусь, действующей на момент внесения предоплаты, от суммы внесенной предоплаты, за каждый день неисполнения обязательства. Проценты начисляются со дня получения предоплаты до момента поставки товаров. В случае просрочки исполнения Поставщиком своих обязательств по поставке товара либо недопоставки, Поставщик уплачивает Покупателю пеню в размере 0,1 % процента от стоимости не поставленного или недопоставленного в срок товара за каждый день просрочки, но не более 5% от стоимости не поставленного или недопоставленного в срок товара. За не поставку или недопоставку товара согласно условиям договора Поставщик уплачивает Покупателю штраф в размере 10% стоимости непоставленного или недопоставленного в срок товара. При поставке товара не в ассортименте, определенном условиями договора, Поставщик уплачивает штраф в размере 10% стоимости непоставленного товара в ассортименте. Если поставленный товар не соответствует по качеству стандартам, другой нормативно-технической документации, образцам (эталонам) или иным условиям договора, а также если поставлен некомплектный товар, Поставщик уплачивает Покупателю штраф в размере 25 процентов стоимости некачественного либо неукомплектованного товара. Если весь поставленный товар либо его часть не соответствует по качеству условиям договора, Поставщик производит замену некачественного товара за свой счет в течение 7 календарных дней . В случаях поставки ненадлежащего качества или некомплектного товара с поставщика взыскиваются неустойка (штраф) и причиненные такой поставкой убытки без зачета неустойки (штрафа). В случае несоблюдения сроков оплаты товара Покупатель уплачивает Поставщику пеню в размере 0,1 % от неоплаченной суммы за каждый день просрочки, но не более 5% от суммы неоплаченного платежа. Ответственность за формирование стоимости товара, в соответствии с требованиями действующего законодательства, несет Поставщик. В случае предъявления Покупателю со стороны государственных органов экономических санкций за неправильное, необоснованное формирование цен на поставляемые материалы, изделия, требований о завышении стоимости поставляемого товара, Поставщик возмещает в бесспорном порядке Покупателю все предъявленное последнему в течение 10 календарных дней с даты получения Покупателем соответствующего требования. В соответствии со ст. 30 Закона Республики Беларусь от 05.01.2009г. (ред. от 08.07.2015г.) «О товарных биржах» споры по исполнению биржевого договора рассматриваются в Экономическим судом г. Минска, по месту нахождения покупателя, в порядке, установленном хозяйственным процессуальным законодательством. Стороны договорились, что до обращения в Экономический суд г. Минска обязательным является направление претензии (письменного предложения о добровольном урегулирования спора). Срок рассмотрения претензии – 30 календарных дней.
Кабель силовой | 1х10,0 - 0,66 кВ | ВВГнг(А)-LS | рассматриваются различные стандарты | BYN | 5 | 500 | м | ФРАНКО-СКЛАД ПОКУПАТЕЛЯ Гомель | Оплата в течение 20 банковских дней по факту поставки
Кабель силовой | 1х10,0 - 0,66 кВ | ВВГЭнг(А)-LS | рассматриваются различные стандарты | BYN | 8 | 2000 | м | ФРАНКО-СКЛАД ПРОДАВЦА Минск | Предоплата 100% в течение 30 банковских дней с момента регистрации договора на бирже | Поставщик обязуется поставить продукцию одной длиной, а также вместе с ТТН предоставить для каждого акты соответствия кабеля ГОСТ от службы кабельных линий МинКС, либо акты другой аккредитованной лаборатории (за исключением собственных заводов изготовителей). Поставщик без письменного согласия Покупателя не вправе уступать свои требования к Покупателю третьим лицам, вытекающие из настоящего договора, в том числе налоговым и иным органам в счёт уплаты причитающихся с Поставщика налогов, сборов (пошлин) и иных обязательных платежей в бюджет и внебюджетные фонды, а также взыскиваемых с Поставщика сумм по исполнительным производствам судов. Сумма денежных средств, внесенных в качестве предоплаты, признается коммерческим займом. В случае просрочки исполнения обязательства по поставке товара за пользование коммерческим займом подлежат уплате проценты в трехкратном размере ставки рефинансирования Национального Банка Республики Беларусь, действующей на момент внесения предоплаты, от суммы внесенной предоплаты, за каждый день неисполнения обязательства. Проценты начисляются со дня получения предоплаты до момента поставки товаров. В случае просрочки исполнения Поставщиком своих обязательств по поставке товара либо недопоставки, Поставщик уплачивает Покупателю пеню в размере 0,1 % процента от стоимости не поставленного или недопоставленного в срок товара за каждый день просрочки, но не более 5% от стоимости не поставленного или недопоставленного в срок товара. За не поставку или недопоставку товара согласно условиям договора Поставщик уплачивает Покупателю штраф в размере 10% стоимости непоставленного или недопоставленного в срок товара. При поставке товара не в ассортименте, определенном условиями договора, Поставщик уплачивает штраф в размере 10% стоимости непоставленного товара в ассортименте. Если поставленный товар не соответствует по качеству стандартам, другой нормативно-технической документации, образцам (эталонам) или иным условиям договора, а также если поставлен некомплектный товар, Поставщик уплачивает Покупателю штраф в размере 25 процентов стоимости некачественного либо неукомплектованного товара. Если весь поставленный товар либо его часть не соответствует по качеству условиям договора, Поставщик производит замену некачественного товара за свой счет в течение 7 календарных дней . В случаях поставки ненадлежащего качества или некомплектного товара с поставщика взыскиваются неустойка (штраф) и причиненные такой поставкой убытки без зачета неустойки (штрафа). В случае несоблюдения сроков оплаты товара Покупатель уплачивает Поставщику пеню в размере 0,1 % от неоплаченной суммы за каждый день просрочки, но не более 5% от суммы неоплаченного платежа. Ответственность за формирование стоимости товара, в соответствии с требованиями действующего законодательства, несет Поставщик. В случае предъявления Покупателю со стороны государственных органов экономических санкций за неправильное, необоснованное формирование цен на поставляемые материалы, изделия, требований о завышении стоимости поставляемого товара, Поставщик возмещает в бесспорном порядке Покупателю все предъявленное последнему в течение 10 календарных дней с даты получения Покупателем соответствующего требования. В соответствии со ст. 30 Закона Республики Беларусь от 05.01.2009г. (ред. от 08.07.2015г.) «О товарных биржах» споры по исполнению биржевого договора рассматриваются в Экономическим судом г. Минска, по месту нахождения покупателя, в порядке, установленном хозяйственным процессуальным законодательством. Стороны договорились, что до обращения в Экономический суд г. Минска обязательным является направление претензии (письменного предложения о добровольном урегулирования спора). Срок рассмотрения претензии – 30 календарных дней.
Кабель силовой | 1х10,0 - 0,66 кВ | ВВГЭнг(А)-LS | рассматриваются различные стандарты | BYN | 8 | 2000 | м | ФРАНКО-СКЛАД ПРОДАВЦА Минск | Предоплата 100% в течение 30 банковских дней с момента регистрации договора на бирже | Поставщик обязуется поставить продукцию одной длиной, а также вместе с ТТН предоставить для каждого акты соответствия кабеля ГОСТ от службы кабельных линий МинКС, либо акты другой аккредитованной лаборатории (за исключением собственных заводов изготовителей). Поставщик без письменного согласия Покупателя не вправе уступать свои требования к Покупателю третьим лицам, вытекающие из настоящего договора, в том числе налоговым и иным органам в счёт уплаты причитающихся с Поставщика налогов, сборов (пошлин) и иных обязательных платежей в бюджет и внебюджетные фонды, а также взыскиваемых с Поставщика сумм по исполнительным производствам судов. Сумма денежных средств, внесенных в качестве предоплаты, признается коммерческим займом. В случае просрочки исполнения обязательства по поставке товара за пользование коммерческим займом подлежат уплате проценты в трехкратном размере ставки рефинансирования Национального Банка Республики Беларусь, действующей на момент внесения предоплаты, от суммы внесенной предоплаты, за каждый день неисполнения обязательства. Проценты начисляются со дня получения предоплаты до момента поставки товаров. В случае просрочки исполнения Поставщиком своих обязательств по поставке товара либо недопоставки, Поставщик уплачивает Покупателю пеню в размере 0,1 % процента от стоимости не поставленного или недопоставленного в срок товара за каждый день просрочки, но не более 5% от стоимости не поставленного или недопоставленного в срок товара. За не поставку или недопоставку товара согласно условиям договора Поставщик уплачивает Покупателю штраф в размере 10% стоимости непоставленного или недопоставленного в срок товара. При поставке товара не в ассортименте, определенном условиями договора, Поставщик уплачивает штраф в размере 10% стоимости непоставленного товара в ассортименте. Если поставленный товар не соответствует по качеству стандартам, другой нормативно-технической документации, образцам (эталонам) или иным условиям договора, а также если поставлен некомплектный товар, Поставщик уплачивает Покупателю штраф в размере 25 процентов стоимости некачественного либо неукомплектованного товара. Если весь поставленный товар либо его часть не соответствует по качеству условиям договора, Поставщик производит замену некачественного товара за свой счет в течение 7 календарных дней . В случаях поставки ненадлежащего качества или некомплектного товара с поставщика взыскиваются неустойка (штраф) и причиненные такой поставкой убытки без зачета неустойки (штрафа). В случае несоблюдения сроков оплаты товара Покупатель уплачивает Поставщику пеню в размере 0,1 % от неоплаченной суммы за каждый день просрочки, но не более 5% от суммы неоплаченного платежа. Ответственность за формирование стоимости товара, в соответствии с требованиями действующего законодательства, несет Поставщик. В случае предъявления Покупателю со стороны государственных органов экономических санкций за неправильное, необоснованное формирование цен на поставляемые материалы, изделия, требований о завышении стоимости поставляемого товара, Поставщик возмещает в бесспорном порядке Покупателю все предъявленное последнему в течение 10 календарных дней с даты получения Покупателем соответствующего требования. В соответствии со ст. 30 Закона Республики Беларусь от 05.01.2009г. (ред. от 08.07.2015г.) «О товарных биржах» споры по исполнению биржевого договора рассматриваются в Экономическим судом г. Минска, по месту нахождения покупателя, в порядке, установленном хозяйственным процессуальным законодательством. Стороны договорились, что до обращения в Экономический суд г. Минска обязательным является направление претензии (письменного предложения о добровольном урегулирования спора). Срок рассмотрения претензии – 30 календарных дней.
Кабель силовой | 1х10,0 - 0,66 кВ | ВВГЭнг(А)-LS | рассматриваются различные стандарты | BYN | 5 | 1000 | м | ФРАНКО-СКЛАД ПОКУПАТЕЛЯ Гомель | Оплата в течение 20 банковских дней по факту поставки
Кабель силовой | 1х10,0 - 1,00 кВ | АВВГнг(А)-LS | рассматриваются различные стандарты | BYN | 1 | 15000 | м | ФРАНКО-СКЛАД ПОКУПАТЕЛЯ Гродно | Оплата в течение 30 банковских дней по факту поставки | В бухтах по 500м. Дополнительная информация: При поставке предоставляется оригинал протокола испытаний на соответствие, указанному поставщиком ГОСТ аккредитованной независимой лаборатории РБ по следующим проверяемым параметрам: 1. Электрическое сопротивление токопроводящей жилы. 2. Механические свойства изоляции до старения.3. Механические свойства оболочки до старения.4. Геометрические параметры токопроводящей жилы 5. Геометрические параметры изоляции, включая промежуточные слои. 6. Геометрические параметры оболочки. При указании ссылки на ТУ обязательно необходимо указывать ссылку на конкретный ГОСТ. Предоставление при поставке сертификата ТРТС. При получении Покупатель произведет испытание кабеля в собственной лаборатории, в случае не прохождения испытаний, Продавец оплачивает произведенные испытания и производит замену кабеля. Оплата только после получения положительных результатов испытаний
Кабель силовой | 1х10,0 - 1,00 кВ | ВВГнг(А) | рассматриваются различные стандарты | BYN | 1 | 15000 | м | ФРАНКО-СКЛАД ПОКУПАТЕЛЯ Гродно | Оплата в течение 30 банковских дней по факту поставки | Одной длиной, при невозможности поставки согласовать с Покупателем.При поставке предоставляется оригинал протокола испытаний на соответствие, указанному поставщиком ГОСТ аккредитованной независимой лаборатории РБ по следующим проверяемым параметрам: 1. Электрическое сопротивление токопроводящей жилы. 2. Механические свойства изоляции до старения.3. Механические свойства оболочки до старения.4. Геометрические параметры токопроводящей жилы 5. Геометрические параметры изоляции, включая промежуточные слои. 6. Геометрические параметры оболочки. При указании ссылки на ТУ обязательно необходимо указывать ссылку на конкретный ГОСТ. Предоставление при поставке сертификата ТРТС. При получении Покупатель произведет испытание кабеля в собственной лаборатории, в случае не прохождения испытаний, Продавец оплачивает произведенные испытания и производит замену кабеля. Оплата только после получения положительных результатов испытаний
Кабель силовой | 1х120,0 - 0,66 кВ | АВВГнг(А) | рассматриваются различные стандарты | BYN | 2 | 996 | м | ФРАНКО-СКЛАД ПОКУПАТЕЛЯ Могилев | Оплата в течение 10 банковских дней по факту поставки | Рассматриваются аналогичный по свойствам кабель и марка.Кабель должен соответствовать ГОСТ.Обязательное предоставление следующих документов: сертификат соответствия, паспорт качества, протоколы испытаний кабельно-проводниковой продукции, проведенные в аккредитованных испытательных лабораториях РБ.
Кабель силовой | 1х120,0 - 0,66 кВ | АВВГнг(А)-LS | рассматриваются различные стандарты | BYN | 1.58 | 1000 | м | ФРАНКО-СКЛАД ПОКУПАТЕЛЯ Минск | Предоплата 100% в течение 30 банковских дней с момента регистрации договора на бирже | Поставщик без письменного согласия Покупателя не вправе уступать свои требования к Покупателю третьим лицам, вытекающие из настоящего договора, в том числе налоговым и иным органам в счёт уплаты причитающихся с Поставщика налогов, сборов (пошлин) и иных обязательных платежей в бюджет и внебюджетные фонды, а также взыскиваемых с Поставщика сумм по исполнительным производствам судов. Сумма денежных средств, внесенных в качестве предоплаты, признается коммерческим займом. В случае просрочки исполнения обязательства по поставке товара за пользование коммерческим займом подлежат уплате проценты в трехкратном размере ставки рефинансирования Национального Банка Республики Беларусь, действующей на момент внесения предоплаты, от суммы внесенной предоплаты, за каждый день неисполнения обязательства. Проценты начисляются со дня получения предоплаты до момента поставки товаров. В случае просрочки исполнения Поставщиком своих обязательств по поставке товара либо недопоставки, Поставщик уплачивает Покупателю пеню в размере 0,1 % процента от стоимости не поставленного или недопоставленного в срок товара за каждый день просрочки, но не более 5% от стоимости не поставленного или недопоставленного в срок товара. За не поставку или недопоставку товара согласно условиям договора Поставщик уплачивает Покупателю штраф в размере 10% стоимости непоставленного или недопоставленного в срок товара. При поставке товара не в ассортименте, определенном условиями договора, Поставщик уплачивает штраф в размере 10% стоимости непоставленного товара в ассортименте. Если поставленный товар не соответствует по качеству стандартам, другой нормативно-технической документации, образцам (эталонам) или иным условиям договора, а также если поставлен некомплектный товар, Поставщик уплачивает Покупателю штраф в размере 25 процентов стоимости некачественного либо неукомплектованного товара. Если весь поставленный товар либо его часть не соответствует по качеству условиям договора, Поставщик производит замену некачественного товара за свой счет в течение 7 календарных дней . В случаях поставки ненадлежащего качества или некомплектного товара с поставщика взыскиваются неустойка (штраф) и причиненные такой поставкой убытки без зачета неустойки (штрафа). В случае несоблюдения сроков оплаты товара Покупатель уплачивает Поставщику пеню в размере 0,1 % от неоплаченной суммы за каждый день просрочки, но не более 5% от суммы неоплаченного платежа. Ответственность за формирование стоимости товара, в соответствии с требованиями действующего законодательства, несет Поставщик. В случае предъявления Покупателю со стороны государственных органов экономических санкций за неправильное, необоснованное формирование цен на поставляемые материалы, изделия, требований о завышении стоимости поставляемого товара, Поставщик возмещает в бесспорном порядке Покупателю все предъявленное последнему в течение 10 календарных дней с даты получения Покупателем соответствующего требования. В соответствии со ст. 30 Закона Республики Беларусь от 05.01.2009г. (ред. от 08.07.2015г.) «О товарных биржах» споры по исполнению биржевого договора рассматриваются в Экономическим судом г. Минска, по месту нахождения покупателя, в порядке, установленном хозяйственным процессуальным законодательством. Стороны договорились, что до обращения в Экономический суд г. Минска обязательным является направление претензии (письменного предложения о добровольном урегулирования спора). Срок рассмотрения претензии – 30 календарных дней.
Кабель силовой | 1х120,0 - 0,66 кВ | АВВГнг(А)-LS | рассматриваются различные стандарты | BYN | 1.58 | 1000 | м | ФРАНКО-СКЛАД ПОКУПАТЕЛЯ Минск | Предоплата 100% в течение 30 банковских дней с момента регистрации договора на бирже | Поставщик без письменного согласия Покупателя не вправе уступать свои требования к Покупателю третьим лицам, вытекающие из настоящего договора, в том числе налоговым и иным органам в счёт уплаты причитающихся с Поставщика налогов, сборов (пошлин) и иных обязательных платежей в бюджет и внебюджетные фонды, а также взыскиваемых с Поставщика сумм по исполнительным производствам судов. Сумма денежных средств, внесенных в качестве предоплаты, признается коммерческим займом. В случае просрочки исполнения обязательства по поставке товара за пользование коммерческим займом подлежат уплате проценты в трехкратном размере ставки рефинансирования Национального Банка Республики Беларусь, действующей на момент внесения предоплаты, от суммы внесенной предоплаты, за каждый день неисполнения обязательства. Проценты начисляются со дня получения предоплаты до момента поставки товаров. В случае просрочки исполнения Поставщиком своих обязательств по поставке товара либо недопоставки, Поставщик уплачивает Покупателю пеню в размере 0,1 % процента от стоимости не поставленного или недопоставленного в срок товара за каждый день просрочки, но не более 5% от стоимости не поставленного или недопоставленного в срок товара. За не поставку или недопоставку товара согласно условиям договора Поставщик уплачивает Покупателю штраф в размере 10% стоимости непоставленного или недопоставленного в срок товара. При поставке товара не в ассортименте, определенном условиями договора, Поставщик уплачивает штраф в размере 10% стоимости непоставленного товара в ассортименте. Если поставленный товар не соответствует по качеству стандартам, другой нормативно-технической документации, образцам (эталонам) или иным условиям договора, а также если поставлен некомплектный товар, Поставщик уплачивает Покупателю штраф в размере 25 процентов стоимости некачественного либо неукомплектованного товара. Если весь поставленный товар либо его часть не соответствует по качеству условиям договора, Поставщик производит замену некачественного товара за свой счет в течение 7 календарных дней . В случаях поставки ненадлежащего качества или некомплектного товара с поставщика взыскиваются неустойка (штраф) и причиненные такой поставкой убытки без зачета неустойки (штрафа). В случае несоблюдения сроков оплаты товара Покупатель уплачивает Поставщику пеню в размере 0,1 % от неоплаченной суммы за каждый день просрочки, но не более 5% от суммы неоплаченного платежа. Ответственность за формирование стоимости товара, в соответствии с требованиями действующего законодательства, несет Поставщик. В случае предъявления Покупателю со стороны государственных органов экономических санкций за неправильное, необоснованное формирование цен на поставляемые материалы, изделия, требований о завышении стоимости поставляемого товара, Поставщик возмещает в бесспорном порядке Покупателю все предъявленное последнему в течение 10 календарных дней с даты получения Покупателем соответствующего требования. В соответствии со ст. 30 Закона Республики Беларусь от 05.01.2009г. (ред. от 08.07.2015г.) «О товарных биржах» споры по исполнению биржевого договора рассматриваются в Экономическим судом г. Минска, по месту нахождения покупателя, в порядке, установленном хозяйственным процессуальным законодательством. Стороны договорились, что до обращения в Экономический суд г. Минска обязательным является направление претензии (письменного предложения о добровольном урегулирования спора). Срок рассмотрения претензии – 30 календарных дней.
Кабель силовой | 1х120,0 - 0,66 кВ | АВВГнг(А)-LSLTx | рассматриваются различные стандарты | BYN | 1 | 1000 | м | ФРАНКО-СКЛАД ПРОДАВЦА Минский район | Оплата в течение 20 банковских дней по факту поставки | Рассматриваються аналоги. Рассматриваются в соотвествии с ГОСТ 31996-2012 На объект: Реконструкция хирургического корпуса с пристройкой под установку аппарата МРТ по адресу г.Новогрудок, ул. Волчецкого д53.
Кабель силовой | 1х120,0 - 0,66 кВ | ВВГнг(А) | рассматриваются различные стандарты | BYN | 80 | 500 | м | ФРАНКО-СКЛАД ПОКУПАТЕЛЯ Минск | Предоплата 100% в течение 30 банковских дней с момента регистрации договора на бирже | Поставщик без письменного согласия Покупателя не вправе уступать свои требования к Покупателю третьим лицам, вытекающие из настоящего договора, в том числе налоговым и иным органам в счёт уплаты причитающихся с Поставщика налогов, сборов (пошлин) и иных обязательных платежей в бюджет и внебюджетные фонды, а также взыскиваемых с Поставщика сумм по исполнительным производствам судов. Сумма денежных средств, внесенных в качестве предоплаты, признается коммерческим займом. В случае просрочки исполнения обязательства по поставке товара за пользование коммерческим займом подлежат уплате проценты в трехкратном размере ставки рефинансирования Национального Банка Республики Беларусь, действующей на момент внесения предоплаты, от суммы внесенной предоплаты, за каждый день неисполнения обязательства. Проценты начисляются со дня получения предоплаты до момента поставки товаров. В случае просрочки исполнения Поставщиком своих обязательств по поставке товара либо недопоставки, Поставщик уплачивает Покупателю пеню в размере 0,1 % процента от стоимости не поставленного или недопоставленного в срок товара за каждый день просрочки, но не более 5% от стоимости не поставленного или недопоставленного в срок товара. За не поставку или недопоставку товара согласно условиям договора Поставщик уплачивает Покупателю штраф в размере 10% стоимости непоставленного или недопоставленного в срок товара. При поставке товара не в ассортименте, определенном условиями договора, Поставщик уплачивает штраф в размере 10% стоимости непоставленного товара в ассортименте. Если поставленный товар не соответствует по качеству стандартам, другой нормативно-технической документации, образцам (эталонам) или иным условиям договора, а также если поставлен некомплектный товар, Поставщик уплачивает Покупателю штраф в размере 25 процентов стоимости некачественного либо неукомплектованного товара. Если весь поставленный товар либо его часть не соответствует по качеству условиям договора, Поставщик производит замену некачественного товара за свой счет в течение 7 календарных дней . В случаях поставки ненадлежащего качества или некомплектного товара с поставщика взыскиваются неустойка (штраф) и причиненные такой поставкой убытки без зачета неустойки (штрафа). В случае несоблюдения сроков оплаты товара Покупатель уплачивает Поставщику пеню в размере 0,1 % от неоплаченной суммы за каждый день просрочки, но не более 5% от суммы неоплаченного платежа. Ответственность за формирование стоимости товара, в соответствии с требованиями действующего законодательства, несет Поставщик. В случае предъявления Покупателю со стороны государственных органов экономических санкций за неправильное, необоснованное формирование цен на поставляемые материалы, изделия, требований о завышении стоимости поставляемого товара, Поставщик возмещает в бесспорном порядке Покупателю все предъявленное последнему в течение 10 календарных дней с даты получения Покупателем соответствующего требования. В соответствии со ст. 30 Закона Республики Беларусь от 05.01.2009г. (ред. от 08.07.2015г.) «О товарных биржах» споры по исполнению биржевого договора рассматриваются в Экономическим судом г. Минска, по месту нахождения покупателя, в порядке, установленном хозяйственным процессуальным законодательством. Стороны договорились, что до обращения в Экономический суд г. Минска обязательным является направление претензии (письменного предложения о добровольном урегулирования спора). Срок рассмотрения претензии – 30 календарных дней.
Кабель силовой | 1х120,0 - 0,66 кВ | ВВГнг(А) | рассматриваются различные стандарты | BYN | 80 | 500 | м | ФРАНКО-СКЛАД ПОКУПАТЕЛЯ Минск | Предоплата 100% в течение 30 банковских дней с момента регистрации договора на бирже | Поставщик без письменного согласия Покупателя не вправе уступать свои требования к Покупателю третьим лицам, вытекающие из настоящего договора, в том числе налоговым и иным органам в счёт уплаты причитающихся с Поставщика налогов, сборов (пошлин) и иных обязательных платежей в бюджет и внебюджетные фонды, а также взыскиваемых с Поставщика сумм по исполнительным производствам судов. Сумма денежных средств, внесенных в качестве предоплаты, признается коммерческим займом. В случае просрочки исполнения обязательства по поставке товара за пользование коммерческим займом подлежат уплате проценты в трехкратном размере ставки рефинансирования Национального Банка Республики Беларусь, действующей на момент внесения предоплаты, от суммы внесенной предоплаты, за каждый день неисполнения обязательства. Проценты начисляются со дня получения предоплаты до момента поставки товаров. В случае просрочки исполнения Поставщиком своих обязательств по поставке товара либо недопоставки, Поставщик уплачивает Покупателю пеню в размере 0,1 % процента от стоимости не поставленного или недопоставленного в срок товара за каждый день просрочки, но не более 5% от стоимости не поставленного или недопоставленного в срок товара. За не поставку или недопоставку товара согласно условиям договора Поставщик уплачивает Покупателю штраф в размере 10% стоимости непоставленного или недопоставленного в срок товара. При поставке товара не в ассортименте, определенном условиями договора, Поставщик уплачивает штраф в размере 10% стоимости непоставленного товара в ассортименте. Если поставленный товар не соответствует по качеству стандартам, другой нормативно-технической документации, образцам (эталонам) или иным условиям договора, а также если поставлен некомплектный товар, Поставщик уплачивает Покупателю штраф в размере 25 процентов стоимости некачественного либо неукомплектованного товара. Если весь поставленный товар либо его часть не соответствует по качеству условиям договора, Поставщик производит замену некачественного товара за свой счет в течение 7 календарных дней . В случаях поставки ненадлежащего качества или некомплектного товара с поставщика взыскиваются неустойка (штраф) и причиненные такой поставкой убытки без зачета неустойки (штрафа). В случае несоблюдения сроков оплаты товара Покупатель уплачивает Поставщику пеню в размере 0,1 % от неоплаченной суммы за каждый день просрочки, но не более 5% от суммы неоплаченного платежа. Ответственность за формирование стоимости товара, в соответствии с требованиями действующего законодательства, несет Поставщик. В случае предъявления Покупателю со стороны государственных органов экономических санкций за неправильное, необоснованное формирование цен на поставляемые материалы, изделия, требований о завышении стоимости поставляемого товара, Поставщик возмещает в бесспорном порядке Покупателю все предъявленное последнему в течение 10 календарных дней с даты получения Покупателем соответствующего требования. В соответствии со ст. 30 Закона Республики Беларусь от 05.01.2009г. (ред. от 08.07.2015г.) «О товарных биржах» споры по исполнению биржевого договора рассматриваются в Экономическим судом г. Минска, по месту нахождения покупателя, в порядке, установленном хозяйственным процессуальным законодательством. Стороны договорились, что до обращения в Экономический суд г. Минска обязательным является направление претензии (письменного предложения о добровольном урегулирования спора). Срок рассмотрения претензии – 30 календарных дней.
Кабель силовой | 1х120,0 - 0,66 кВ | ВВГнг(А)-LS | рассматриваются различные стандарты | BYN | 1 | 5000 | м | ФРАНКО-СКЛАД ПОКУПАТЕЛЯ Гродно | Оплата в течение 20 банковских дней по факту поставки | ГОСТ 31996-2012 Для использования при строительстве объектов.Принимается на склад с сертификатом, паспортом качества. Импортного производства принимается на склад с протоколом испытания из независимой лаборатории РБ. Одной длиной. Желто-зеленый
Кабель силовой | 1х120,0 - 0,66 кВ | ВВГнг(А)-LS | рассматриваются различные стандарты | BYN | 40 | 10 | м | ФРАНКО-СКЛАД ПОКУПАТЕЛЯ Кормянский район | Предоплата 100% в течение 30 банковских дней с момента регистрации договора на бирже | желто-зеленый, одним куском, толеранс 0, оклонений по мертажу не допускается, соответствие ГОСТ 31996-2012
Кабель силовой | 1х120,0 - 0,66 кВ | ВВГнг(А)-LS | рассматриваются различные стандарты | BYN | 80 | 500 | м | ФРАНКО-СКЛАД ПОКУПАТЕЛЯ Минск | Предоплата 100% в течение 30 банковских дней с момента регистрации договора на бирже | Поставщик без письменного согласия Покупателя не вправе уступать свои требования к Покупателю третьим лицам, вытекающие из настоящего договора, в том числе налоговым и иным органам в счёт уплаты причитающихся с Поставщика налогов, сборов (пошлин) и иных обязательных платежей в бюджет и внебюджетные фонды, а также взыскиваемых с Поставщика сумм по исполнительным производствам судов. Сумма денежных средств, внесенных в качестве предоплаты, признается коммерческим займом. В случае просрочки исполнения обязательства по поставке товара за пользование коммерческим займом подлежат уплате проценты в трехкратном размере ставки рефинансирования Национального Банка Республики Беларусь, действующей на момент внесения предоплаты, от суммы внесенной предоплаты, за каждый день неисполнения обязательства. Проценты начисляются со дня получения предоплаты до момента поставки товаров. В случае просрочки исполнения Поставщиком своих обязательств по поставке товара либо недопоставки, Поставщик уплачивает Покупателю пеню в размере 0,1 % процента от стоимости не поставленного или недопоставленного в срок товара за каждый день просрочки, но не более 5% от стоимости не поставленного или недопоставленного в срок товара. За не поставку или недопоставку товара согласно условиям договора Поставщик уплачивает Покупателю штраф в размере 10% стоимости непоставленного или недопоставленного в срок товара. При поставке товара не в ассортименте, определенном условиями договора, Поставщик уплачивает штраф в размере 10% стоимости непоставленного товара в ассортименте. Если поставленный товар не соответствует по качеству стандартам, другой нормативно-технической документации, образцам (эталонам) или иным условиям договора, а также если поставлен некомплектный товар, Поставщик уплачивает Покупателю штраф в размере 25 процентов стоимости некачественного либо неукомплектованного товара. Если весь поставленный товар либо его часть не соответствует по качеству условиям договора, Поставщик производит замену некачественного товара за свой счет в течение 7 календарных дней . В случаях поставки ненадлежащего качества или некомплектного товара с поставщика взыскиваются неустойка (штраф) и причиненные такой поставкой убытки без зачета неустойки (штрафа). В случае несоблюдения сроков оплаты товара Покупатель уплачивает Поставщику пеню в размере 0,1 % от неоплаченной суммы за каждый день просрочки, но не более 5% от суммы неоплаченного платежа. Ответственность за формирование стоимости товара, в соответствии с требованиями действующего законодательства, несет Поставщик. В случае предъявления Покупателю со стороны государственных органов экономических санкций за неправильное, необоснованное формирование цен на поставляемые материалы, изделия, требований о завышении стоимости поставляемого товара, Поставщик возмещает в бесспорном порядке Покупателю все предъявленное последнему в течение 10 календарных дней с даты получения Покупателем соответствующего требования. В соответствии со ст. 30 Закона Республики Беларусь от 05.01.2009г. (ред. от 08.07.2015г.) «О товарных биржах» споры по исполнению биржевого договора рассматриваются в Экономическим судом г. Минска, по месту нахождения покупателя, в порядке, установленном хозяйственным процессуальным законодательством. Стороны договорились, что до обращения в Экономический суд г. Минска обязательным является направление претензии (письменного предложения о добровольном урегулирования спора). Срок рассмотрения претензии – 30 календарных дней.
Кабель силовой | 1х120,0 - 0,66 кВ | ВВГнг(А)-LS | рассматриваются различные стандарты | BYN | 80 | 500 | м | ФРАНКО-СКЛАД ПОКУПАТЕЛЯ Минск | Предоплата 100% в течение 30 банковских дней с момента регистрации договора на бирже | Поставщик без письменного согласия Покупателя не вправе уступать свои требования к Покупателю третьим лицам, вытекающие из настоящего договора, в том числе налоговым и иным органам в счёт уплаты причитающихся с Поставщика налогов, сборов (пошлин) и иных обязательных платежей в бюджет и внебюджетные фонды, а также взыскиваемых с Поставщика сумм по исполнительным производствам судов. Сумма денежных средств, внесенных в качестве предоплаты, признается коммерческим займом. В случае просрочки исполнения обязательства по поставке товара за пользование коммерческим займом подлежат уплате проценты в трехкратном размере ставки рефинансирования Национального Банка Республики Беларусь, действующей на момент внесения предоплаты, от суммы внесенной предоплаты, за каждый день неисполнения обязательства. Проценты начисляются со дня получения предоплаты до момента поставки товаров. В случае просрочки исполнения Поставщиком своих обязательств по поставке товара либо недопоставки, Поставщик уплачивает Покупателю пеню в размере 0,1 % процента от стоимости не поставленного или недопоставленного в срок товара за каждый день просрочки, но не более 5% от стоимости не поставленного или недопоставленного в срок товара. За не поставку или недопоставку товара согласно условиям договора Поставщик уплачивает Покупателю штраф в размере 10% стоимости непоставленного или недопоставленного в срок товара. При поставке товара не в ассортименте, определенном условиями договора, Поставщик уплачивает штраф в размере 10% стоимости непоставленного товара в ассортименте. Если поставленный товар не соответствует по качеству стандартам, другой нормативно-технической документации, образцам (эталонам) или иным условиям договора, а также если поставлен некомплектный товар, Поставщик уплачивает Покупателю штраф в размере 25 процентов стоимости некачественного либо неукомплектованного товара. Если весь поставленный товар либо его часть не соответствует по качеству условиям договора, Поставщик производит замену некачественного товара за свой счет в течение 7 календарных дней . В случаях поставки ненадлежащего качества или некомплектного товара с поставщика взыскиваются неустойка (штраф) и причиненные такой поставкой убытки без зачета неустойки (штрафа). В случае несоблюдения сроков оплаты товара Покупатель уплачивает Поставщику пеню в размере 0,1 % от неоплаченной суммы за каждый день просрочки, но не более 5% от суммы неоплаченного платежа. Ответственность за формирование стоимости товара, в соответствии с требованиями действующего законодательства, несет Поставщик. В случае предъявления Покупателю со стороны государственных органов экономических санкций за неправильное, необоснованное формирование цен на поставляемые материалы, изделия, требований о завышении стоимости поставляемого товара, Поставщик возмещает в бесспорном порядке Покупателю все предъявленное последнему в течение 10 календарных дней с даты получения Покупателем соответствующего требования. В соответствии со ст. 30 Закона Республики Беларусь от 05.01.2009г. (ред. от 08.07.2015г.) «О товарных биржах» споры по исполнению биржевого договора рассматриваются в Экономическим судом г. Минска, по месту нахождения покупателя, в порядке, установленном хозяйственным процессуальным законодательством. Стороны договорились, что до обращения в Экономический суд г. Минска обязательным является направление претензии (письменного предложения о добровольном урегулирования спора). Срок рассмотрения претензии – 30 календарных дней.
Кабель силовой | 1х120,0 - 1,00 кВ | АВВГнг(А) | рассматриваются различные стандарты | BYN | 2 | 3000 | м | ФРАНКО-СКЛАД ПОКУПАТЕЛЯ Бобруйск | Предоплата 100% в течение 10 банковских дней с момента регистрации договора на бирже | МНОГОПРОВОЛОЧНЫЙ . КАБЕЛЬ ДОЛЖЕН СООТВЕТСВОВАТЬ гост 31996-2012
Кабель силовой | 1х120,0 - 1,00 кВ | АВВГнг(А) | рассматриваются различные стандарты | BYN | 3 | 996 | м | ФРАНКО-СКЛАД ПОКУПАТЕЛЯ Могилев | Оплата в течение 20 банковских дней по факту поставки | Рассматриваются аналогичный по свойствам кабель и марка.Кабель должен соответствовать ГОСТ.Обязательное предоставление следующих документов: сертификат соответствия, паспорт качества, протоколы испытаний кабельно-проводниковой продукции, проведенные в аккредитованных испытательных лабораториях РБ.
Кабель силовой | 1х120,0 - 1,00 кВ | АВВГнг(А)-LS | рассматриваются различные стандарты | BYN | 1 | 15000 | м | ФРАНКО-СКЛАД ПОКУПАТЕЛЯ Гродно | Оплата в течение 30 банковских дней по факту поставки | В бухтах по 500м. Дополнительная информация: При поставке предоставляется оригинал протокола испытаний на соответствие, указанному поставщиком ГОСТ аккредитованной независимой лаборатории РБ по следующим проверяемым параметрам: 1. Электрическое сопротивление токопроводящей жилы. 2. Механические свойства изоляции до старения.3. Механические свойства оболочки до старения.4. Геометрические параметры токопроводящей жилы 5. Геометрические параметры изоляции, включая промежуточные слои. 6. Геометрические параметры оболочки. При указании ссылки на ТУ обязательно необходимо указывать ссылку на конкретный ГОСТ. Предоставление при поставке сертификата ТРТС. При получении Покупатель произведет испытание кабеля в собственной лаборатории, в случае не прохождения испытаний, Продавец оплачивает произведенные испытания и производит замену кабеля. Оплата только после получения положительных результатов испытаний
Кабель силовой | 1х120,0 - 1,00 кВ | АВВГнг(А)-LS | рассматриваются различные стандарты | BYN | 1 | 96 | м | ФРАНКО-СКЛАД ПРОДАВЦА Минский район | Оплата в течение 15 банковских дней по факту поставки | Многопроволочный.Одним куском. Для объкта строительства.
Кабель силовой | 1х120,0 - 1,00 кВ | АВВГнг(А)-LSLTx | рассматриваются различные стандарты | BYN | 1 | 1000 | м | ФРАНКО-СКЛАД ПРОДАВЦА Минский район | Оплата в течение 20 банковских дней по факту поставки | Рассматриваються аналоги. Рассматриваются в соотвествии с ГОСТ 31996-2012 На объект: Реконструкция хирургического корпуса с пристройкой под установку аппарата МРТ по адресу г.Новогрудок, ул. Волчецкого д53.
Кабель силовой | 1х120,0 - 1,00 кВ | ВВГнг(А) | рассматриваются различные стандарты | BYN | 80 | 500 | м | ФРАНКО-СКЛАД ПОКУПАТЕЛЯ Минск | Предоплата 100% в течение 30 банковских дней с момента регистрации договора на бирже | Поставщик без письменного согласия Покупателя не вправе уступать свои требования к Покупателю третьим лицам, вытекающие из настоящего договора, в том числе налоговым и иным органам в счёт уплаты причитающихся с Поставщика налогов, сборов (пошлин) и иных обязательных платежей в бюджет и внебюджетные фонды, а также взыскиваемых с Поставщика сумм по исполнительным производствам судов. Сумма денежных средств, внесенных в качестве предоплаты, признается коммерческим займом. В случае просрочки исполнения обязательства по поставке товара за пользование коммерческим займом подлежат уплате проценты в трехкратном размере ставки рефинансирования Национального Банка Республики Беларусь, действующей на момент внесения предоплаты, от суммы внесенной предоплаты, за каждый день неисполнения обязательства. Проценты начисляются со дня получения предоплаты до момента поставки товаров. В случае просрочки исполнения Поставщиком своих обязательств по поставке товара либо недопоставки, Поставщик уплачивает Покупателю пеню в размере 0,1 % процента от стоимости не поставленного или недопоставленного в срок товара за каждый день просрочки, но не более 5% от стоимости не поставленного или недопоставленного в срок товара. За не поставку или недопоставку товара согласно условиям договора Поставщик уплачивает Покупателю штраф в размере 10% стоимости непоставленного или недопоставленного в срок товара. При поставке товара не в ассортименте, определенном условиями договора, Поставщик уплачивает штраф в размере 10% стоимости непоставленного товара в ассортименте. Если поставленный товар не соответствует по качеству стандартам, другой нормативно-технической документации, образцам (эталонам) или иным условиям договора, а также если поставлен некомплектный товар, Поставщик уплачивает Покупателю штраф в размере 25 процентов стоимости некачественного либо неукомплектованного товара. Если весь поставленный товар либо его часть не соответствует по качеству условиям договора, Поставщик производит замену некачественного товара за свой счет в течение 7 календарных дней . В случаях поставки ненадлежащего качества или некомплектного товара с поставщика взыскиваются неустойка (штраф) и причиненные такой поставкой убытки без зачета неустойки (штрафа). В случае несоблюдения сроков оплаты товара Покупатель уплачивает Поставщику пеню в размере 0,1 % от неоплаченной суммы за каждый день просрочки, но не более 5% от суммы неоплаченного платежа. Ответственность за формирование стоимости товара, в соответствии с требованиями действующего законодательства, несет Поставщик. В случае предъявления Покупателю со стороны государственных органов экономических санкций за неправильное, необоснованное формирование цен на поставляемые материалы, изделия, требований о завышении стоимости поставляемого товара, Поставщик возмещает в бесспорном порядке Покупателю все предъявленное последнему в течение 10 календарных дней с даты получения Покупателем соответствующего требования. В соответствии со ст. 30 Закона Республики Беларусь от 05.01.2009г. (ред. от 08.07.2015г.) «О товарных биржах» споры по исполнению биржевого договора рассматриваются в Экономическим судом г. Минска, по месту нахождения покупателя, в порядке, установленном хозяйственным процессуальным законодательством. Стороны договорились, что до обращения в Экономический суд г. Минска обязательным является направление претензии (письменного предложения о добровольном урегулирования спора). Срок рассмотрения претензии – 30 календарных дней.
Кабель силовой | 1х120,0 - 1,00 кВ | ВВГнг(А) | рассматриваются различные стандарты | BYN | 80 | 500 | м | ФРАНКО-СКЛАД ПОКУПАТЕЛЯ Минск | Предоплата 100% в течение 30 банковских дней с момента регистрации договора на бирже | Поставщик без письменного согласия Покупателя не вправе уступать свои требования к Покупателю третьим лицам, вытекающие из настоящего договора, в том числе налоговым и иным органам в счёт уплаты причитающихся с Поставщика налогов, сборов (пошлин) и иных обязательных платежей в бюджет и внебюджетные фонды, а также взыскиваемых с Поставщика сумм по исполнительным производствам судов. Сумма денежных средств, внесенных в качестве предоплаты, признается коммерческим займом. В случае просрочки исполнения обязательства по поставке товара за пользование коммерческим займом подлежат уплате проценты в трехкратном размере ставки рефинансирования Национального Банка Республики Беларусь, действующей на момент внесения предоплаты, от суммы внесенной предоплаты, за каждый день неисполнения обязательства. Проценты начисляются со дня получения предоплаты до момента поставки товаров. В случае просрочки исполнения Поставщиком своих обязательств по поставке товара либо недопоставки, Поставщик уплачивает Покупателю пеню в размере 0,1 % процента от стоимости не поставленного или недопоставленного в срок товара за каждый день просрочки, но не более 5% от стоимости не поставленного или недопоставленного в срок товара. За не поставку или недопоставку товара согласно условиям договора Поставщик уплачивает Покупателю штраф в размере 10% стоимости непоставленного или недопоставленного в срок товара. При поставке товара не в ассортименте, определенном условиями договора, Поставщик уплачивает штраф в размере 10% стоимости непоставленного товара в ассортименте. Если поставленный товар не соответствует по качеству стандартам, другой нормативно-технической документации, образцам (эталонам) или иным условиям договора, а также если поставлен некомплектный товар, Поставщик уплачивает Покупателю штраф в размере 25 процентов стоимости некачественного либо неукомплектованного товара. Если весь поставленный товар либо его часть не соответствует по качеству условиям договора, Поставщик производит замену некачественного товара за свой счет в течение 7 календарных дней . В случаях поставки ненадлежащего качества или некомплектного товара с поставщика взыскиваются неустойка (штраф) и причиненные такой поставкой убытки без зачета неустойки (штрафа). В случае несоблюдения сроков оплаты товара Покупатель уплачивает Поставщику пеню в размере 0,1 % от неоплаченной суммы за каждый день просрочки, но не более 5% от суммы неоплаченного платежа. Ответственность за формирование стоимости товара, в соответствии с требованиями действующего законодательства, несет Поставщик. В случае предъявления Покупателю со стороны государственных органов экономических санкций за неправильное, необоснованное формирование цен на поставляемые материалы, изделия, требований о завышении стоимости поставляемого товара, Поставщик возмещает в бесспорном порядке Покупателю все предъявленное последнему в течение 10 календарных дней с даты получения Покупателем соответствующего требования. В соответствии со ст. 30 Закона Республики Беларусь от 05.01.2009г. (ред. от 08.07.2015г.) «О товарных биржах» споры по исполнению биржевого договора рассматриваются в Экономическим судом г. Минска, по месту нахождения покупателя, в порядке, установленном хозяйственным процессуальным законодательством. Стороны договорились, что до обращения в Экономический суд г. Минска обязательным является направление претензии (письменного предложения о добровольном урегулирования спора). Срок рассмотрения претензии – 30 календарных дней.
Кабель силовой | 1х120,0 - 1,00 кВ | ВВГнг(А)-LS | рассматриваются различные стандарты | BYN | 40 | 10 | м | ФРАНКО-СКЛАД ПОКУПАТЕЛЯ Кормянский район | Предоплата 100% в течение 30 банковских дней с момента регистрации договора на бирже | желто-зеленый, одним куском, толеранс 0, оклонений по мертажу не допускается, соответствие ГОСТ 31996-2012
Кабель силовой | 1х120,0 - 1,00 кВ | ВВГнг(А)-LS | рассматриваются различные стандарты | BYN | 40 | 1000 | м | ФРАНКО-СКЛАД ПРОДАВЦА Минск | Оплата в течение 40 банковских дней по факту поставки | ). Цена должна быть сформирована с учётом постановления от 30 июля 2021 г. № 73 «О порядке регулирования цен на строительные материалы, изделия, конструкции». Поставщик без письменного согласия Покупателя не вправе уступать свои требования к Покупателю третьим лицам, вытекающие из настоящего договора, в том числе налоговым и иным органам в счёт уплаты причитающихся с Поставщика налогов, сборов (пошлин) и иных обязательных платежей в бюджет и внебюджетные фонды, а также взыскиваемых с Поставщика сумм по исполнительным производствам судов. Сумма денежных средств, внесенных в качестве предоплаты, признается коммерческим займом. В случае просрочки исполнения обязательства по поставке товара за пользование коммерческим займом подлежат уплате проценты в трехкратном размере ставки рефинансирования Национального Банка Республики Беларусь, действующей на момент внесения предоплаты, от суммы внесенной предоплаты, за каждый день неисполнения обязательства. Проценты начисляются со дня получения предоплаты до момента поставки товаров. В случае просрочки исполнения Поставщиком своих обязательств по поставке товара либо недопоставки, Поставщик уплачивает Покупателю пеню в размере 0,1 % процента от стоимости не поставленного или недопоставленного в срок товара за каждый день просрочки, но не более 5% от стоимости не поставленного или недопоставленного в срок товара. За не поставку или недопоставку товара согласно условиям договора Поставщик уплачивает Покупателю штраф в размере 10% стоимости непоставленного или недопоставленного в срок товара. При поставке товара не в ассортименте, определенном условиями договора, Поставщик уплачивает штраф в размере 10% стоимости непоставленного товара в ассортименте. Если поставленный товар не соответствует по качеству стандартам, другой нормативно-технической документации, образцам (эталонам) или иным условиям договора, а также если поставлен некомплектный товар, Поставщик уплачивает Покупателю штраф в размере 25 процентов стоимости некачественного либо неукомплектованного товара. Если весь поставленный товар либо его часть не соответствует по качеству условиям договора, Поставщик производит замену некачественного товара за свой счет в течение 7 календарных дней . В случаях поставки ненадлежащего качества или некомплектного товара с поставщика взыскиваются неустойка (штраф) и причиненные такой поставкой убытки без зачета неустойки (штрафа). В случае несоблюдения сроков оплаты товара Покупатель уплачивает Поставщику пеню в размере 0,1 % от неоплаченной суммы за каждый день просрочки, но не более 5% от суммы неоплаченного платежа. Ответственность за формирование стоимости товара, в соответствии с требованиями действующего законодательства, несет Поставщик. В случае предъявления Покупателю со стороны государственных органов экономических санкций за неправильное, необоснованное формирование цен на поставляемые материалы, изделия, требований о завышении стоимости поставляемого товара, Поставщик возмещает в бесспорном порядке Покупателю все предъявленное последнему в течение 10 календарных дней с даты получения Покупателем соответствующего требования. В соответствии со ст. 30 Закона Республики Беларусь от 05.01.2009г. (ред. от 08.07.2015г.) «О товарных биржах» споры по исполнению биржевого договора рассматриваются в Экономическим судом г. Минска, по месту нахождения покупателя, в порядке, установленном хозяйственным процессуальным законодательством. Стороны договорились, что до обращения в Экономический суд г. Минска обязательным является направление претензии (письменного предложения о добровольном урегулирования спора). Срок рассмотрения претензии – 30 календарных дней.
Кабель силовой | 1х120,0 - 1,00 кВ | ВВГнг(А)-LS | рассматриваются различные стандарты | BYN | 80 | 500 | м | ФРАНКО-СКЛАД ПОКУПАТЕЛЯ Минск | Предоплата 100% в течение 30 банковских дней с момента регистрации договора на бирже | Поставщик без письменного согласия Покупателя не вправе уступать свои требования к Покупателю третьим лицам, вытекающие из настоящего договора, в том числе налоговым и иным органам в счёт уплаты причитающихся с Поставщика налогов, сборов (пошлин) и иных обязательных платежей в бюджет и внебюджетные фонды, а также взыскиваемых с Поставщика сумм по исполнительным производствам судов. Сумма денежных средств, внесенных в качестве предоплаты, признается коммерческим займом. В случае просрочки исполнения обязательства по поставке товара за пользование коммерческим займом подлежат уплате проценты в трехкратном размере ставки рефинансирования Национального Банка Республики Беларусь, действующей на момент внесения предоплаты, от суммы внесенной предоплаты, за каждый день неисполнения обязательства. Проценты начисляются со дня получения предоплаты до момента поставки товаров. В случае просрочки исполнения Поставщиком своих обязательств по поставке товара либо недопоставки, Поставщик уплачивает Покупателю пеню в размере 0,1 % процента от стоимости не поставленного или недопоставленного в срок товара за каждый день просрочки, но не более 5% от стоимости не поставленного или недопоставленного в срок товара. За не поставку или недопоставку товара согласно условиям договора Поставщик уплачивает Покупателю штраф в размере 10% стоимости непоставленного или недопоставленного в срок товара. При поставке товара не в ассортименте, определенном условиями договора, Поставщик уплачивает штраф в размере 10% стоимости непоставленного товара в ассортименте. Если поставленный товар не соответствует по качеству стандартам, другой нормативно-технической документации, образцам (эталонам) или иным условиям договора, а также если поставлен некомплектный товар, Поставщик уплачивает Покупателю штраф в размере 25 процентов стоимости некачественного либо неукомплектованного товара. Если весь поставленный товар либо его часть не соответствует по качеству условиям договора, Поставщик производит замену некачественного товара за свой счет в течение 7 календарных дней . В случаях поставки ненадлежащего качества или некомплектного товара с поставщика взыскиваются неустойка (штраф) и причиненные такой поставкой убытки без зачета неустойки (штрафа). В случае несоблюдения сроков оплаты товара Покупатель уплачивает Поставщику пеню в размере 0,1 % от неоплаченной суммы за каждый день просрочки, но не более 5% от суммы неоплаченного платежа. Ответственность за формирование стоимости товара, в соответствии с требованиями действующего законодательства, несет Поставщик. В случае предъявления Покупателю со стороны государственных органов экономических санкций за неправильное, необоснованное формирование цен на поставляемые материалы, изделия, требований о завышении стоимости поставляемого товара, Поставщик возмещает в бесспорном порядке Покупателю все предъявленное последнему в течение 10 календарных дней с даты получения Покупателем соответствующего требования. В соответствии со ст. 30 Закона Республики Беларусь от 05.01.2009г. (ред. от 08.07.2015г.) «О товарных биржах» споры по исполнению биржевого договора рассматриваются в Экономическим судом г. Минска, по месту нахождения покупателя, в порядке, установленном хозяйственным процессуальным законодательством. Стороны договорились, что до обращения в Экономический суд г. Минска обязательным является направление претензии (письменного предложения о добровольном урегулирования спора). Срок рассмотрения претензии – 30 календарных дней.
Кабель силовой | 1х120,0 - 1,00 кВ | ВВГнг(А)-LS | рассматриваются различные стандарты | BYN | 40 | 1000 | м | ФРАНКО-СКЛАД ПРОДАВЦА Минск | Оплата в течение 40 банковских дней по факту поставки | ). Цена должна быть сформирована с учётом постановления от 30 июля 2021 г. № 73 «О порядке регулирования цен на строительные материалы, изделия, конструкции». Поставщик без письменного согласия Покупателя не вправе уступать свои требования к Покупателю третьим лицам, вытекающие из настоящего договора, в том числе налоговым и иным органам в счёт уплаты причитающихся с Поставщика налогов, сборов (пошлин) и иных обязательных платежей в бюджет и внебюджетные фонды, а также взыскиваемых с Поставщика сумм по исполнительным производствам судов. Сумма денежных средств, внесенных в качестве предоплаты, признается коммерческим займом. В случае просрочки исполнения обязательства по поставке товара за пользование коммерческим займом подлежат уплате проценты в трехкратном размере ставки рефинансирования Национального Банка Республики Беларусь, действующей на момент внесения предоплаты, от суммы внесенной предоплаты, за каждый день неисполнения обязательства. Проценты начисляются со дня получения предоплаты до момента поставки товаров. В случае просрочки исполнения Поставщиком своих обязательств по поставке товара либо недопоставки, Поставщик уплачивает Покупателю пеню в размере 0,1 % процента от стоимости не поставленного или недопоставленного в срок товара за каждый день просрочки, но не более 5% от стоимости не поставленного или недопоставленного в срок товара. За не поставку или недопоставку товара согласно условиям договора Поставщик уплачивает Покупателю штраф в размере 10% стоимости непоставленного или недопоставленного в срок товара. При поставке товара не в ассортименте, определенном условиями договора, Поставщик уплачивает штраф в размере 10% стоимости непоставленного товара в ассортименте. Если поставленный товар не соответствует по качеству стандартам, другой нормативно-технической документации, образцам (эталонам) или иным условиям договора, а также если поставлен некомплектный товар, Поставщик уплачивает Покупателю штраф в размере 25 процентов стоимости некачественного либо неукомплектованного товара. Если весь поставленный товар либо его часть не соответствует по качеству условиям договора, Поставщик производит замену некачественного товара за свой счет в течение 7 календарных дней . В случаях поставки ненадлежащего качества или некомплектного товара с поставщика взыскиваются неустойка (штраф) и причиненные такой поставкой убытки без зачета неустойки (штрафа). В случае несоблюдения сроков оплаты товара Покупатель уплачивает Поставщику пеню в размере 0,1 % от неоплаченной суммы за каждый день просрочки, но не более 5% от суммы неоплаченного платежа. Ответственность за формирование стоимости товара, в соответствии с требованиями действующего законодательства, несет Поставщик. В случае предъявления Покупателю со стороны государственных органов экономических санкций за неправильное, необоснованное формирование цен на поставляемые материалы, изделия, требований о завышении стоимости поставляемого товара, Поставщик возмещает в бесспорном порядке Покупателю все предъявленное последнему в течение 10 календарных дней с даты получения Покупателем соответствующего требования. В соответствии со ст. 30 Закона Республики Беларусь от 05.01.2009г. (ред. от 08.07.2015г.) «О товарных биржах» споры по исполнению биржевого договора рассматриваются в Экономическим судом г. Минска, по месту нахождения покупателя, в порядке, установленном хозяйственным процессуальным законодательством. Стороны договорились, что до обращения в Экономический суд г. Минска обязательным является направление претензии (письменного предложения о добровольном урегулирования спора). Срок рассмотрения претензии – 30 календарных дней.
Кабель силовой | 1х120,0 - 1,00 кВ | ВВГнг(А)-LS | рассматриваются различные стандарты | BYN | 80 | 500 | м | ФРАНКО-СКЛАД ПОКУПАТЕЛЯ Минск | Предоплата 100% в течение 30 банковских дней с момента регистрации договора на бирже | Поставщик без письменного согласия Покупателя не вправе уступать свои требования к Покупателю третьим лицам, вытекающие из настоящего договора, в том числе налоговым и иным органам в счёт уплаты причитающихся с Поставщика налогов, сборов (пошлин) и иных обязательных платежей в бюджет и внебюджетные фонды, а также взыскиваемых с Поставщика сумм по исполнительным производствам судов. Сумма денежных средств, внесенных в качестве предоплаты, признается коммерческим займом. В случае просрочки исполнения обязательства по поставке товара за пользование коммерческим займом подлежат уплате проценты в трехкратном размере ставки рефинансирования Национального Банка Республики Беларусь, действующей на момент внесения предоплаты, от суммы внесенной предоплаты, за каждый день неисполнения обязательства. Проценты начисляются со дня получения предоплаты до момента поставки товаров. В случае просрочки исполнения Поставщиком своих обязательств по поставке товара либо недопоставки, Поставщик уплачивает Покупателю пеню в размере 0,1 % процента от стоимости не поставленного или недопоставленного в срок товара за каждый день просрочки, но не более 5% от стоимости не поставленного или недопоставленного в срок товара. За не поставку или недопоставку товара согласно условиям договора Поставщик уплачивает Покупателю штраф в размере 10% стоимости непоставленного или недопоставленного в срок товара. При поставке товара не в ассортименте, определенном условиями договора, Поставщик уплачивает штраф в размере 10% стоимости непоставленного товара в ассортименте. Если поставленный товар не соответствует по качеству стандартам, другой нормативно-технической документации, образцам (эталонам) или иным условиям договора, а также если поставлен некомплектный товар, Поставщик уплачивает Покупателю штраф в размере 25 процентов стоимости некачественного либо неукомплектованного товара. Если весь поставленный товар либо его часть не соответствует по качеству условиям договора, Поставщик производит замену некачественного товара за свой счет в течение 7 календарных дней . В случаях поставки ненадлежащего качества или некомплектного товара с поставщика взыскиваются неустойка (штраф) и причиненные такой поставкой убытки без зачета неустойки (штрафа). В случае несоблюдения сроков оплаты товара Покупатель уплачивает Поставщику пеню в размере 0,1 % от неоплаченной суммы за каждый день просрочки, но не более 5% от суммы неоплаченного платежа. Ответственность за формирование стоимости товара, в соответствии с требованиями действующего законодательства, несет Поставщик. В случае предъявления Покупателю со стороны государственных органов экономических санкций за неправильное, необоснованное формирование цен на поставляемые материалы, изделия, требований о завышении стоимости поставляемого товара, Поставщик возмещает в бесспорном порядке Покупателю все предъявленное последнему в течение 10 календарных дней с даты получения Покупателем соответствующего требования. В соответствии со ст. 30 Закона Республики Беларусь от 05.01.2009г. (ред. от 08.07.2015г.) «О товарных биржах» споры по исполнению биржевого договора рассматриваются в Экономическим судом г. Минска, по месту нахождения покупателя, в порядке, установленном хозяйственным процессуальным законодательством. Стороны договорились, что до обращения в Экономический суд г. Минска обязательным является направление претензии (письменного предложения о добровольном урегулирования спора). Срок рассмотрения претензии – 30 календарных дней.
Кабель силовой | 1х120,0 - 1,00 кВ | ВВГнг(А)-LS | рассматриваются различные стандарты | BYN | 35 | 360 | м | ФРАНКО-СКЛАД ПОКУПАТЕЛЯ Минск | Оплата в течение 30 банковских дней по факту поставки | Акт разборки образца кбеля
Кабель силовой | 1х120,0 - 1,00 кВ | ВВГЭнг(А)-LS | рассматриваются различные стандарты | BYN | 8 | 2000 | м | ФРАНКО-СКЛАД ПРОДАВЦА Минск | Предоплата 100% в течение 30 банковских дней с момента регистрации договора на бирже | Поставщик обязуется поставить продукцию одной длиной, а также вместе с ТТН предоставить для каждого акты соответствия кабеля ГОСТ от службы кабельных линий МинКС, либо акты другой аккредитованной лаборатории (за исключением собственных заводов изготовителей). Поставщик без письменного согласия Покупателя не вправе уступать свои требования к Покупателю третьим лицам, вытекающие из настоящего договора, в том числе налоговым и иным органам в счёт уплаты причитающихся с Поставщика налогов, сборов (пошлин) и иных обязательных платежей в бюджет и внебюджетные фонды, а также взыскиваемых с Поставщика сумм по исполнительным производствам судов. Сумма денежных средств, внесенных в качестве предоплаты, признается коммерческим займом. В случае просрочки исполнения обязательства по поставке товара за пользование коммерческим займом подлежат уплате проценты в трехкратном размере ставки рефинансирования Национального Банка Республики Беларусь, действующей на момент внесения предоплаты, от суммы внесенной предоплаты, за каждый день неисполнения обязательства. Проценты начисляются со дня получения предоплаты до момента поставки товаров. В случае просрочки исполнения Поставщиком своих обязательств по поставке товара либо недопоставки, Поставщик уплачивает Покупателю пеню в размере 0,1 % процента от стоимости не поставленного или недопоставленного в срок товара за каждый день просрочки, но не более 5% от стоимости не поставленного или недопоставленного в срок товара. За не поставку или недопоставку товара согласно условиям договора Поставщик уплачивает Покупателю штраф в размере 10% стоимости непоставленного или недопоставленного в срок товара. При поставке товара не в ассортименте, определенном условиями договора, Поставщик уплачивает штраф в размере 10% стоимости непоставленного товара в ассортименте. Если поставленный товар не соответствует по качеству стандартам, другой нормативно-технической документации, образцам (эталонам) или иным условиям договора, а также если поставлен некомплектный товар, Поставщик уплачивает Покупателю штраф в размере 25 процентов стоимости некачественного либо неукомплектованного товара. Если весь поставленный товар либо его часть не соответствует по качеству условиям договора, Поставщик производит замену некачественного товара за свой счет в течение 7 календарных дней . В случаях поставки ненадлежащего качества или некомплектного товара с поставщика взыскиваются неустойка (штраф) и причиненные такой поставкой убытки без зачета неустойки (штрафа). В случае несоблюдения сроков оплаты товара Покупатель уплачивает Поставщику пеню в размере 0,1 % от неоплаченной суммы за каждый день просрочки, но не более 5% от суммы неоплаченного платежа. Ответственность за формирование стоимости товара, в соответствии с требованиями действующего законодательства, несет Поставщик. В случае предъявления Покупателю со стороны государственных органов экономических санкций за неправильное, необоснованное формирование цен на поставляемые материалы, изделия, требований о завышении стоимости поставляемого товара, Поставщик возмещает в бесспорном порядке Покупателю все предъявленное последнему в течение 10 календарных дней с даты получения Покупателем соответствующего требования. В соответствии со ст. 30 Закона Республики Беларусь от 05.01.2009г. (ред. от 08.07.2015г.) «О товарных биржах» споры по исполнению биржевого договора рассматриваются в Экономическим судом г. Минска, по месту нахождения покупателя, в порядке, установленном хозяйственным процессуальным законодательством. Стороны договорились, что до обращения в Экономический суд г. Минска обязательным является направление претензии (письменного предложения о добровольном урегулирования спора). Срок рассмотрения претензии – 30 календарных дней.
Кабель силовой | 1х120,0 - 1,00 кВ | ВВГЭнг(А)-LS | рассматриваются различные стандарты | BYN | 8 | 2000 | м | ФРАНКО-СКЛАД ПРОДАВЦА Минск | Предоплата 100% в течение 30 банковских дней с момента регистрации договора на бирже | Поставщик обязуется поставить продукцию одной длиной, а также вместе с ТТН предоставить для каждого акты соответствия кабеля ГОСТ от службы кабельных линий МинКС, либо акты другой аккредитованной лаборатории (за исключением собственных заводов изготовителей). Поставщик без письменного согласия Покупателя не вправе уступать свои требования к Покупателю третьим лицам, вытекающие из настоящего договора, в том числе налоговым и иным органам в счёт уплаты причитающихся с Поставщика налогов, сборов (пошлин) и иных обязательных платежей в бюджет и внебюджетные фонды, а также взыскиваемых с Поставщика сумм по исполнительным производствам судов. Сумма денежных средств, внесенных в качестве предоплаты, признается коммерческим займом. В случае просрочки исполнения обязательства по поставке товара за пользование коммерческим займом подлежат уплате проценты в трехкратном размере ставки рефинансирования Национального Банка Республики Беларусь, действующей на момент внесения предоплаты, от суммы внесенной предоплаты, за каждый день неисполнения обязательства. Проценты начисляются со дня получения предоплаты до момента поставки товаров. В случае просрочки исполнения Поставщиком своих обязательств по поставке товара либо недопоставки, Поставщик уплачивает Покупателю пеню в размере 0,1 % процента от стоимости не поставленного или недопоставленного в срок товара за каждый день просрочки, но не более 5% от стоимости не поставленного или недопоставленного в срок товара. За не поставку или недопоставку товара согласно условиям договора Поставщик уплачивает Покупателю штраф в размере 10% стоимости непоставленного или недопоставленного в срок товара. При поставке товара не в ассортименте, определенном условиями договора, Поставщик уплачивает штраф в размере 10% стоимости непоставленного товара в ассортименте. Если поставленный товар не соответствует по качеству стандартам, другой нормативно-технической документации, образцам (эталонам) или иным условиям договора, а также если поставлен некомплектный товар, Поставщик уплачивает Покупателю штраф в размере 25 процентов стоимости некачественного либо неукомплектованного товара. Если весь поставленный товар либо его часть не соответствует по качеству условиям договора, Поставщик производит замену некачественного товара за свой счет в течение 7 календарных дней . В случаях поставки ненадлежащего качества или некомплектного товара с поставщика взыскиваются неустойка (штраф) и причиненные такой поставкой убытки без зачета неустойки (штрафа). В случае несоблюдения сроков оплаты товара Покупатель уплачивает Поставщику пеню в размере 0,1 % от неоплаченной суммы за каждый день просрочки, но не более 5% от суммы неоплаченного платежа. Ответственность за формирование стоимости товара, в соответствии с требованиями действующего законодательства, несет Поставщик. В случае предъявления Покупателю со стороны государственных органов экономических санкций за неправильное, необоснованное формирование цен на поставляемые материалы, изделия, требований о завышении стоимости поставляемого товара, Поставщик возмещает в бесспорном порядке Покупателю все предъявленное последнему в течение 10 календарных дней с даты получения Покупателем соответствующего требования. В соответствии со ст. 30 Закона Республики Беларусь от 05.01.2009г. (ред. от 08.07.2015г.) «О товарных биржах» споры по исполнению биржевого договора рассматриваются в Экономическим судом г. Минска, по месту нахождения покупателя, в порядке, установленном хозяйственным процессуальным законодательством. Стороны договорились, что до обращения в Экономический суд г. Минска обязательным является направление претензии (письменного предложения о добровольном урегулирования спора). Срок рассмотрения претензии – 30 календарных дней.
Кабель силовой | 1х120,0 - 1,00 кВ | ПВВГнг(А)LS | рассматриваются различные стандарты | BYN | 1 | 5000 | м | ФРАНКО-СКЛАД ПОКУПАТЕЛЯ Гродно | Оплата в течение 20 банковских дней по факту поставки | ГОСТ 31996-2012. Для использования при строительстве объектов.Принимается на склад с сертификатом, паспортом качества. Импортного производства принимается на склад с протоколом испытания из независимой лаборатории РБ.
Кабель силовой | 1х120,0/16 - 10,0 кВ | АПвВнг(А)-LS | рассматриваются различные стандарты | BYN | 20 | 1000 | м | ФРАНКО-СКЛАД ПОКУПАТЕЛЯ Минск | Оплата в течение 5 банковских дней по факту поставки | Рассматривается 15 кВ. Поставщик обязуется поставить продукцию по согласованным длинам, а также вместе с ТТН предоставить для каждого акты соответствия кабеля ГОСТ от службы кабельных линий МинКС, либо акты другой аккредитованной лаборатории (за исключением собственных заводов изготовителей). Цена должна быть сформирована с учётом постановления № 116 от 30.12 2022 .О порядке регулирования цен на строительные материалы, изделия, конструкции». Поставщик без письменного согласия Покупателя не вправе уступать свои требования к Покупателю третьим лицам, вытекающие из настоящего договора, в том числе налоговым и иным органам в счёт уплаты причитающихся с Поставщика налогов, сборов (пошлин) и иных обязательных платежей в бюджет и внебюджетные фонды, а также взыскиваемых с Поставщика сумм по исполнительным производствам судов. Сумма денежных средств, внесенных в качестве предоплаты, признается коммерческим займом. В случае просрочки исполнения обязательства по поставке товара за пользование коммерческим займом подлежат уплате проценты в трехкратном размере ставки рефинансирования Национального Банка Республики Беларусь, действующей на момент внесения предоплаты, от суммы внесенной предоплаты, за каждый день неисполнения обязательства. Проценты начисляются со дня получения предоплаты до момента поставки товаров. В случае просрочки исполнения Поставщиком своих обязательств по поставке товара либо недопоставки, Поставщик уплачивает Покупателю пеню в размере 0,1 % процента от стоимости не поставленного или недопоставленного в срок товара за каждый день просрочки, но не более 5% от стоимости не поставленного или недопоставленного в срок товара. За не поставку или недопоставку товара согласно условиям договора Поставщик уплачивает Покупателю штраф в размере 10% стоимости непоставленного или недопоставленного в срок товара. При поставке товара не в ассортименте, определенном условиями договора, Поставщик уплачивает штраф в размере 10% стоимости непоставленного товара в ассортименте. Если поставленный товар не соответствует по качеству стандартам, другой нормативно-технической документации, образцам (эталонам) или иным условиям договора, а также если поставлен некомплектный товар, Поставщик уплачивает Покупателю штраф в размере 25 процентов стоимости некачественного либо неукомплектованного товара. Если весь поставленный товар либо его часть не соответствует по качеству условиям договора, Поставщик производит замену некачественного товара за свой счет в течение 7 календарных дней . В случаях поставки ненадлежащего качества или некомплектного товара с поставщика взыскиваются неустойка (штраф) и причиненные такой поставкой убытки без зачета неустойки (штрафа). В случае несоблюдения сроков оплаты товара Покупатель уплачивает Поставщику пеню в размере 0,1 % от неоплаченной суммы за каждый день просрочки, но не более 5% от суммы неоплаченного платежа. Ответственность за формирование стоимости товара, в соответствии с требованиями действующего законодательства, несет Поставщик. В случае предъявления Покупателю со стороны государственных органов экономических санкций за неправильное, необоснованное формирование цен на поставляемые материалы, изделия, требований о завышении стоимости поставляемого товара, Поставщик возмещает в бесспорном порядке Покупателю все предъявленное последнему в течение 10 календарных дней с даты получения Покупателем соответствующего требования. В соответствии со ст. 30 Закона Республики Беларусь от 05.01.2009г. (ред. от 08.07.2015г.) «О товарных биржах» споры по исполнению биржевого договора рассматриваются в Экономическим судом г. Минска, по месту нахождения покупателя, в порядке, установленном хозяйственным процессуальным законодательством. Стороны договорились, что до обращения в Экономический суд г. Минска обязательным является направление претензии (письменного предложения о добровольном урегулирования спора). Срок рассмотрения претензии – 30 календарных дней.
Кабель силовой | 1х120,0/16 - 10,0 кВ | АПвКаПу2Г | рассматриваются различные стандарты | BYN | 1 | 1000 | м | ФРАНКО-СКЛАД ПОКУПАТЕЛЯ Гродно | Оплата в течение 30 банковских дней по факту поставки | В бухтах по 500м. Дополнительная информация: При поставке предоставляется оригинал протокола испытаний на соответствие, указанному поставщиком ГОСТ аккредитованной независимой лаборатории РБ по следующим проверяемым параметрам: 1. Электрическое сопротивление токопроводящей жилы. 2. Механические свойства изоляции до старения.3. Механические свойства оболочки до старения.4. Геометрические параметры токопроводящей жилы 5. Геометрические параметры изоляции, включая промежуточные слои. 6. Геометрические параметры оболочки. При указании ссылки на ТУ обязательно необходимо указывать ссылку на конкретный ГОСТ. Предоставление при поставке сертификата ТРТС. При получении Покупатель произведет испытание кабеля в собственной лаборатории, в случае не прохождения испытаний, Продавец оплачивает произведенные испытания и производит замену кабеля. Оплата только после получения положительных результатов испытаний
Кабель силовой | 1х120,0/16 - 10,0 кВ | АПВПУ2Г | рассматриваются различные стандарты | BYN | 20 | 2000 | м | ФРАНКО-СКЛАД ПОКУПАТЕЛЯ Минск | Оплата в течение 30 банковских дней по факту поставки | Рассматривается кабель 15 кВ. Поставщик обязуется поставить продукцию одной длиной, а также вместе с ТТН предоставить для каждого барабана акты соответствия кабеля ГОСТ от службы кабельных линий МинКС, либо акты другой аккредитованной лаборатории (за исключением собственных заводов изготовителей). Цена должна быть сформирована с учётом постановления № 116 от 30.12 2022 .О порядке регулирования цен на строительные материалы, изделия, конструкции». Поставщик без письменного согласия Покупателя не вправе уступать свои требования к Покупателю третьим лицам, вытекающие из настоящего договора, в том числе налоговым и иным органам в счёт уплаты причитающихся с Поставщика налогов, сборов (пошлин) и иных обязательных платежей в бюджет и внебюджетные фонды, а также взыскиваемых с Поставщика сумм по исполнительным производствам судов. Сумма денежных средств, внесенных в качестве предоплаты, признается коммерческим займом. В случае просрочки исполнения обязательства по поставке товара за пользование коммерческим займом подлежат уплате проценты в трехкратном размере ставки рефинансирования Национального Банка Республики Беларусь, действующей на момент внесения предоплаты, от суммы внесенной предоплаты, за каждый день неисполнения обязательства. Проценты начисляются со дня получения предоплаты до момента поставки товаров. В случае просрочки исполнения Поставщиком своих обязательств по поставке товара либо недопоставки, Поставщик уплачивает Покупателю пеню в размере 0,1 % процента от стоимости не поставленного или недопоставленного в срок товара за каждый день просрочки, но не более 5% от стоимости не поставленного или недопоставленного в срок товара. За не поставку или недопоставку товара согласно условиям договора Поставщик уплачивает Покупателю штраф в размере 10% стоимости непоставленного или недопоставленного в срок товара. При поставке товара не в ассортименте, определенном условиями договора, Поставщик уплачивает штраф в размере 10% стоимости непоставленного товара в ассортименте. Если поставленный товар не соответствует по качеству стандартам, другой нормативно-технической документации, образцам (эталонам) или иным условиям договора, а также если поставлен некомплектный товар, Поставщик уплачивает Покупателю штраф в размере 25 процентов стоимости некачественного либо неукомплектованного товара. Если весь поставленный товар либо его часть не соответствует по качеству условиям договора, Поставщик производит замену некачественного товара за свой счет в течение 7 календарных дней . В случаях поставки ненадлежащего качества или некомплектного товара с поставщика взыскиваются неустойка (штраф) и причиненные такой поставкой убытки без зачета неустойки (штрафа). В случае несоблюдения сроков оплаты товара Покупатель уплачивает Поставщику пеню в размере 0,1 % от неоплаченной суммы за каждый день просрочки, но не более 5% от суммы неоплаченного платежа. Ответственность за формирование стоимости товара, в соответствии с требованиями действующего законодательства, несет Поставщик. В случае предъявления Покупателю со стороны государственных органов экономических санкций за неправильное, необоснованное формирование цен на поставляемые материалы, изделия, требований о завышении стоимости поставляемого товара, Поставщик возмещает в бесспорном порядке Покупателю все предъявленное последнему в течение 10 календарных дней с даты получения Покупателем соответствующего требования. В соответствии со ст. 30 Закона Республики Беларусь от 05.01.2009г. (ред. от 08.07.2015г.) «О товарных биржах» споры по исполнению биржевого договора рассматриваются в Экономическим судом г. Минска, по месту нахождения покупателя, в порядке, установленном хозяйственным процессуальным законодательством. Стороны договорились, что до обращения в Экономический суд г. Минска обязательным является направление претензии (письменного предложения о добровольном урегулирования спора). Срок рассмотрения претензии – 30 календарных дней.
Кабель силовой | 1х120,0/16 - 10,0 кВ | АПвПу2г | рассматриваются различные стандарты | BYN | 25.2 | 1301 | м | ФРАНКО-СКЛАД ПОКУПАТЕЛЯ Гомель | Оплата в течение 50 банковских дней по факту поставки | Максимальными намотками на барабаны. Толеранс НЕ ДОПУСКАЕТСЯ.
Кабель силовой | 1х120,0/16 - 10,0 кВ | АПвПу2г | рассматриваются различные стандарты | BYN | 18.5 | 2419 | м | ФРАНКО-СКЛАД ПОКУПАТЕЛЯ Минский район | Оплата в течение 50 банковских дней по факту поставки | Максимальными намотками на барабаны. Толеранс НЕ ДОПУСКАЕТСЯ. При поставке товара предоставить паспорт, протокол испытаний КПП Минские кабельные сети на каждый барабан.
Кабель силовой | 1х120,0/16 - 10,0 кВ | АПвПу2г | рассматриваются различные стандарты | BYN | 24.78 | 147 | м | ФРАНКО-СКЛАД ПОКУПАТЕЛЯ Минский район | Оплата в течение 50 банковских дней по факту поставки | Одним отрезком. Толеранс НЕ ДОПУСКАЕТСЯ. При поставке товара предоставить паспорт, протокол испытаний КПП Минские кабельные сети на каждый барабан.
Кабель силовой | 1х120,0/25 - 10,0 кВ | АПвВнг(А)-LS | рассматриваются различные стандарты | BYN | 20 | 1000 | м | ФРАНКО-СКЛАД ПОКУПАТЕЛЯ Минск | Оплата в течение 5 банковских дней по факту поставки | Рассматривается 15 кВ. Поставщик обязуется поставить продукцию по согласованным длинам, а также вместе с ТТН предоставить для каждого акты соответствия кабеля ГОСТ от службы кабельных линий МинКС, либо акты другой аккредитованной лаборатории (за исключением собственных заводов изготовителей). Цена должна быть сформирована с учётом постановления № 116 от 30.12 2022 .О порядке регулирования цен на строительные материалы, изделия, конструкции». Поставщик без письменного согласия Покупателя не вправе уступать свои требования к Покупателю третьим лицам, вытекающие из настоящего договора, в том числе налоговым и иным органам в счёт уплаты причитающихся с Поставщика налогов, сборов (пошлин) и иных обязательных платежей в бюджет и внебюджетные фонды, а также взыскиваемых с Поставщика сумм по исполнительным производствам судов. Сумма денежных средств, внесенных в качестве предоплаты, признается коммерческим займом. В случае просрочки исполнения обязательства по поставке товара за пользование коммерческим займом подлежат уплате проценты в трехкратном размере ставки рефинансирования Национального Банка Республики Беларусь, действующей на момент внесения предоплаты, от суммы внесенной предоплаты, за каждый день неисполнения обязательства. Проценты начисляются со дня получения предоплаты до момента поставки товаров. В случае просрочки исполнения Поставщиком своих обязательств по поставке товара либо недопоставки, Поставщик уплачивает Покупателю пеню в размере 0,1 % процента от стоимости не поставленного или недопоставленного в срок товара за каждый день просрочки, но не более 5% от стоимости не поставленного или недопоставленного в срок товара. За не поставку или недопоставку товара согласно условиям договора Поставщик уплачивает Покупателю штраф в размере 10% стоимости непоставленного или недопоставленного в срок товара. При поставке товара не в ассортименте, определенном условиями договора, Поставщик уплачивает штраф в размере 10% стоимости непоставленного товара в ассортименте. Если поставленный товар не соответствует по качеству стандартам, другой нормативно-технической документации, образцам (эталонам) или иным условиям договора, а также если поставлен некомплектный товар, Поставщик уплачивает Покупателю штраф в размере 25 процентов стоимости некачественного либо неукомплектованного товара. Если весь поставленный товар либо его часть не соответствует по качеству условиям договора, Поставщик производит замену некачественного товара за свой счет в течение 7 календарных дней . В случаях поставки ненадлежащего качества или некомплектного товара с поставщика взыскиваются неустойка (штраф) и причиненные такой поставкой убытки без зачета неустойки (штрафа). В случае несоблюдения сроков оплаты товара Покупатель уплачивает Поставщику пеню в размере 0,1 % от неоплаченной суммы за каждый день просрочки, но не более 5% от суммы неоплаченного платежа. Ответственность за формирование стоимости товара, в соответствии с требованиями действующего законодательства, несет Поставщик. В случае предъявления Покупателю со стороны государственных органов экономических санкций за неправильное, необоснованное формирование цен на поставляемые материалы, изделия, требований о завышении стоимости поставляемого товара, Поставщик возмещает в бесспорном порядке Покупателю все предъявленное последнему в течение 10 календарных дней с даты получения Покупателем соответствующего требования. В соответствии со ст. 30 Закона Республики Беларусь от 05.01.2009г. (ред. от 08.07.2015г.) «О товарных биржах» споры по исполнению биржевого договора рассматриваются в Экономическим судом г. Минска, по месту нахождения покупателя, в порядке, установленном хозяйственным процессуальным законодательством. Стороны договорились, что до обращения в Экономический суд г. Минска обязательным является направление претензии (письменного предложения о добровольном урегулирования спора). Срок рассмотрения претензии – 30 календарных дней.
Кабель силовой | 1х120,0/25 - 10,0 кВ | АПвПу2г | рассматриваются различные стандарты | BYN | 19.68 | 2487 | м | ФРАНКО-СКЛАД ПОКУПАТЕЛЯ Гомель | Оплата в течение 50 банковских дней по факту поставки | Максимальными намотками на барабаны. Толеранс НЕ ДОПУСКАЕТСЯ.
Кабель силовой | 1х120,0/25 - 10,0 кВ | АПвПу2г | рассматриваются различные стандарты | BYN | 22.66 | 390 | м | ФРАНКО-СКЛАД ПОКУПАТЕЛЯ Минский район | Оплата в течение 50 банковских дней по факту поставки | Одним отрезком. Толеранс НЕ ДОПУСКАЕТСЯ. При поставке товара предоставить паспорт, протокол испытаний КПП Минские кабельные сети на каждый барабан.
Кабель силовой | 1х120,0/25 - 10,0 кВ | АПвПу2г | рассматриваются различные стандарты | BYN | 21.71 | 13335 | м | ФРАНКО-СКЛАД ПОКУПАТЕЛЯ Гродно | Оплата в течение 50 банковских дней по факту поставки | Поставка длинами (на барабанах Т16-20): 3 бар. по 1340 м | 1 бар. по 1500 м | 3 бар. по 923 м | 3 бар. по 917 м | 3 бар. по 765 м. Толеранс НЕ ДОПУСКАЕТСЯ. При поставке товара предоставить паспорт, протокол испытаний КПП аккредитованной лаборатории Республики Беларусь на каждый барабан и протокол испытаний на старение изоляции на каждый барабан.
Кабель силовой | 1х120,0/35 - 10,0 кВ | АПвВнг(А)-LS | рассматриваются различные стандарты | BYN | 20 | 1000 | м | ФРАНКО-СКЛАД ПОКУПАТЕЛЯ Минск | Оплата в течение 5 банковских дней по факту поставки | Рассматривается 15 кВ. Поставщик обязуется поставить продукцию по согласованным длинам, а также вместе с ТТН предоставить для каждого акты соответствия кабеля ГОСТ от службы кабельных линий МинКС, либо акты другой аккредитованной лаборатории (за исключением собственных заводов изготовителей). Цена должна быть сформирована с учётом постановления № 116 от 30.12 2022 .О порядке регулирования цен на строительные материалы, изделия, конструкции». Поставщик без письменного согласия Покупателя не вправе уступать свои требования к Покупателю третьим лицам, вытекающие из настоящего договора, в том числе налоговым и иным органам в счёт уплаты причитающихся с Поставщика налогов, сборов (пошлин) и иных обязательных платежей в бюджет и внебюджетные фонды, а также взыскиваемых с Поставщика сумм по исполнительным производствам судов. Сумма денежных средств, внесенных в качестве предоплаты, признается коммерческим займом. В случае просрочки исполнения обязательства по поставке товара за пользование коммерческим займом подлежат уплате проценты в трехкратном размере ставки рефинансирования Национального Банка Республики Беларусь, действующей на момент внесения предоплаты, от суммы внесенной предоплаты, за каждый день неисполнения обязательства. Проценты начисляются со дня получения предоплаты до момента поставки товаров. В случае просрочки исполнения Поставщиком своих обязательств по поставке товара либо недопоставки, Поставщик уплачивает Покупателю пеню в размере 0,1 % процента от стоимости не поставленного или недопоставленного в срок товара за каждый день просрочки, но не более 5% от стоимости не поставленного или недопоставленного в срок товара. За не поставку или недопоставку товара согласно условиям договора Поставщик уплачивает Покупателю штраф в размере 10% стоимости непоставленного или недопоставленного в срок товара. При поставке товара не в ассортименте, определенном условиями договора, Поставщик уплачивает штраф в размере 10% стоимости непоставленного товара в ассортименте. Если поставленный товар не соответствует по качеству стандартам, другой нормативно-технической документации, образцам (эталонам) или иным условиям договора, а также если поставлен некомплектный товар, Поставщик уплачивает Покупателю штраф в размере 25 процентов стоимости некачественного либо неукомплектованного товара. Если весь поставленный товар либо его часть не соответствует по качеству условиям договора, Поставщик производит замену некачественного товара за свой счет в течение 7 календарных дней . В случаях поставки ненадлежащего качества или некомплектного товара с поставщика взыскиваются неустойка (штраф) и причиненные такой поставкой убытки без зачета неустойки (штрафа). В случае несоблюдения сроков оплаты товара Покупатель уплачивает Поставщику пеню в размере 0,1 % от неоплаченной суммы за каждый день просрочки, но не более 5% от суммы неоплаченного платежа. Ответственность за формирование стоимости товара, в соответствии с требованиями действующего законодательства, несет Поставщик. В случае предъявления Покупателю со стороны государственных органов экономических санкций за неправильное, необоснованное формирование цен на поставляемые материалы, изделия, требований о завышении стоимости поставляемого товара, Поставщик возмещает в бесспорном порядке Покупателю все предъявленное последнему в течение 10 календарных дней с даты получения Покупателем соответствующего требования. В соответствии со ст. 30 Закона Республики Беларусь от 05.01.2009г. (ред. от 08.07.2015г.) «О товарных биржах» споры по исполнению биржевого договора рассматриваются в Экономическим судом г. Минска, по месту нахождения покупателя, в порядке, установленном хозяйственным процессуальным законодательством. Стороны договорились, что до обращения в Экономический суд г. Минска обязательным является направление претензии (письменного предложения о добровольном урегулирования спора). Срок рассмотрения претензии – 30 календарных дней.
Кабель силовой | 1х120,0/35 - 10,0 кВ | АПвПу2г | рассматриваются различные стандарты | BYN | 1 | 5000 | м | ФРАНКО-СКЛАД ПОКУПАТЕЛЯ Гродно | Оплата в течение 20 банковских дней по факту поставки | Для использования при строительстве объектов.Принимается на склад с сертификатом, паспортом качества. Импортного производства принимается на склад с протоколом испытания из независимой лаборатории РБ.
Кабель силовой | 1х120,0/35 - 10,0 кВ | АПвПу2г | рассматриваются различные стандарты | BYN | 22.6 | 4947 | м | ФРАНКО-СКЛАД ПОКУПАТЕЛЯ Минский район | Оплата в течение 50 банковских дней по факту поставки | Максимальными намотками на барабаны. Толеранс НЕ ДОПУСКАЕТСЯ. При поставке товара предоставить паспорт, протокол испытаний КПП Минские кабельные сети на каждый барабан.
Кабель силовой | 1х120,0/50 - 10,00 кВ | АПвВнг(А)-LS | рассматриваются различные стандарты | BYN | 20 | 1000 | м | ФРАНКО-СКЛАД ПОКУПАТЕЛЯ Минск | Оплата в течение 5 банковских дней по факту поставки | Рассматривается 15 кВ. Поставщик обязуется поставить продукцию по согласованным длинам, а также вместе с ТТН предоставить для каждого акты соответствия кабеля ГОСТ от службы кабельных линий МинКС, либо акты другой аккредитованной лаборатории (за исключением собственных заводов изготовителей). Цена должна быть сформирована с учётом постановления № 116 от 30.12 2022 .О порядке регулирования цен на строительные материалы, изделия, конструкции». Поставщик без письменного согласия Покупателя не вправе уступать свои требования к Покупателю третьим лицам, вытекающие из настоящего договора, в том числе налоговым и иным органам в счёт уплаты причитающихся с Поставщика налогов, сборов (пошлин) и иных обязательных платежей в бюджет и внебюджетные фонды, а также взыскиваемых с Поставщика сумм по исполнительным производствам судов. Сумма денежных средств, внесенных в качестве предоплаты, признается коммерческим займом. В случае просрочки исполнения обязательства по поставке товара за пользование коммерческим займом подлежат уплате проценты в трехкратном размере ставки рефинансирования Национального Банка Республики Беларусь, действующей на момент внесения предоплаты, от суммы внесенной предоплаты, за каждый день неисполнения обязательства. Проценты начисляются со дня получения предоплаты до момента поставки товаров. В случае просрочки исполнения Поставщиком своих обязательств по поставке товара либо недопоставки, Поставщик уплачивает Покупателю пеню в размере 0,1 % процента от стоимости не поставленного или недопоставленного в срок товара за каждый день просрочки, но не более 5% от стоимости не поставленного или недопоставленного в срок товара. За не поставку или недопоставку товара согласно условиям договора Поставщик уплачивает Покупателю штраф в размере 10% стоимости непоставленного или недопоставленного в срок товара. При поставке товара не в ассортименте, определенном условиями договора, Поставщик уплачивает штраф в размере 10% стоимости непоставленного товара в ассортименте. Если поставленный товар не соответствует по качеству стандартам, другой нормативно-технической документации, образцам (эталонам) или иным условиям договора, а также если поставлен некомплектный товар, Поставщик уплачивает Покупателю штраф в размере 25 процентов стоимости некачественного либо неукомплектованного товара. Если весь поставленный товар либо его часть не соответствует по качеству условиям договора, Поставщик производит замену некачественного товара за свой счет в течение 7 календарных дней . В случаях поставки ненадлежащего качества или некомплектного товара с поставщика взыскиваются неустойка (штраф) и причиненные такой поставкой убытки без зачета неустойки (штрафа). В случае несоблюдения сроков оплаты товара Покупатель уплачивает Поставщику пеню в размере 0,1 % от неоплаченной суммы за каждый день просрочки, но не более 5% от суммы неоплаченного платежа. Ответственность за формирование стоимости товара, в соответствии с требованиями действующего законодательства, несет Поставщик. В случае предъявления Покупателю со стороны государственных органов экономических санкций за неправильное, необоснованное формирование цен на поставляемые материалы, изделия, требований о завышении стоимости поставляемого товара, Поставщик возмещает в бесспорном порядке Покупателю все предъявленное последнему в течение 10 календарных дней с даты получения Покупателем соответствующего требования. В соответствии со ст. 30 Закона Республики Беларусь от 05.01.2009г. (ред. от 08.07.2015г.) «О товарных биржах» споры по исполнению биржевого договора рассматриваются в Экономическим судом г. Минска, по месту нахождения покупателя, в порядке, установленном хозяйственным процессуальным законодательством. Стороны договорились, что до обращения в Экономический суд г. Минска обязательным является направление претензии (письменного предложения о добровольном урегулирования спора). Срок рассмотрения претензии – 30 календарных дней.
Кабель силовой | 1х120,0/70 - 10,00 кВ | АПвВнг(А)-LS | рассматриваются различные стандарты | BYN | 20 | 1000 | м | ФРАНКО-СКЛАД ПОКУПАТЕЛЯ Минск | Оплата в течение 5 банковских дней по факту поставки | Рассматривается 15 кВ. Поставщик обязуется поставить продукцию по согласованным длинам, а также вместе с ТТН предоставить для каждого акты соответствия кабеля ГОСТ от службы кабельных линий МинКС, либо акты другой аккредитованной лаборатории (за исключением собственных заводов изготовителей). Цена должна быть сформирована с учётом постановления № 116 от 30.12 2022 .О порядке регулирования цен на строительные материалы, изделия, конструкции». Поставщик без письменного согласия Покупателя не вправе уступать свои требования к Покупателю третьим лицам, вытекающие из настоящего договора, в том числе налоговым и иным органам в счёт уплаты причитающихся с Поставщика налогов, сборов (пошлин) и иных обязательных платежей в бюджет и внебюджетные фонды, а также взыскиваемых с Поставщика сумм по исполнительным производствам судов. Сумма денежных средств, внесенных в качестве предоплаты, признается коммерческим займом. В случае просрочки исполнения обязательства по поставке товара за пользование коммерческим займом подлежат уплате проценты в трехкратном размере ставки рефинансирования Национального Банка Республики Беларусь, действующей на момент внесения предоплаты, от суммы внесенной предоплаты, за каждый день неисполнения обязательства. Проценты начисляются со дня получения предоплаты до момента поставки товаров. В случае просрочки исполнения Поставщиком своих обязательств по поставке товара либо недопоставки, Поставщик уплачивает Покупателю пеню в размере 0,1 % процента от стоимости не поставленного или недопоставленного в срок товара за каждый день просрочки, но не более 5% от стоимости не поставленного или недопоставленного в срок товара. За не поставку или недопоставку товара согласно условиям договора Поставщик уплачивает Покупателю штраф в размере 10% стоимости непоставленного или недопоставленного в срок товара. При поставке товара не в ассортименте, определенном условиями договора, Поставщик уплачивает штраф в размере 10% стоимости непоставленного товара в ассортименте. Если поставленный товар не соответствует по качеству стандартам, другой нормативно-технической документации, образцам (эталонам) или иным условиям договора, а также если поставлен некомплектный товар, Поставщик уплачивает Покупателю штраф в размере 25 процентов стоимости некачественного либо неукомплектованного товара. Если весь поставленный товар либо его часть не соответствует по качеству условиям договора, Поставщик производит замену некачественного товара за свой счет в течение 7 календарных дней . В случаях поставки ненадлежащего качества или некомплектного товара с поставщика взыскиваются неустойка (штраф) и причиненные такой поставкой убытки без зачета неустойки (штрафа). В случае несоблюдения сроков оплаты товара Покупатель уплачивает Поставщику пеню в размере 0,1 % от неоплаченной суммы за каждый день просрочки, но не более 5% от суммы неоплаченного платежа. Ответственность за формирование стоимости товара, в соответствии с требованиями действующего законодательства, несет Поставщик. В случае предъявления Покупателю со стороны государственных органов экономических санкций за неправильное, необоснованное формирование цен на поставляемые материалы, изделия, требований о завышении стоимости поставляемого товара, Поставщик возмещает в бесспорном порядке Покупателю все предъявленное последнему в течение 10 календарных дней с даты получения Покупателем соответствующего требования. В соответствии со ст. 30 Закона Республики Беларусь от 05.01.2009г. (ред. от 08.07.2015г.) «О товарных биржах» споры по исполнению биржевого договора рассматриваются в Экономическим судом г. Минска, по месту нахождения покупателя, в порядке, установленном хозяйственным процессуальным законодательством. Стороны договорились, что до обращения в Экономический суд г. Минска обязательным является направление претензии (письменного предложения о добровольном урегулирования спора). Срок рассмотрения претензии – 30 календарных дней.
Кабель силовой | 1х120,0/70 - 10,00 кВ | АПВПУ2Г | рассматриваются различные стандарты | BYN | 5 | 5000 | м | ФРАНКО-СКЛАД ПОКУПАТЕЛЯ Гродно | Оплата в течение 20 банковских дней по факту поставки | ГОСТ 31996-2012 Для использования при строительстве объектов.Принимается на склад с сертификатом, паспортом качества. Одной длиной
Кабель силовой | 1х120,0/70 - 10,00 кВ | АПвПу2г | рассматриваются различные стандарты | BYN | 5 | 5000 | м | ФРАНКО-СКЛАД ПОКУПАТЕЛЯ Гродно | Оплата в течение 20 банковских дней по факту поставки | ГОСТ 31996-2012 Для использования при строительстве объектов.Принимается на склад с сертификатом, паспортом качества. Одной длиной
Кабель силовой | 1х120/16 - 15 | АПвПу2г | рассматриваются различные стандарты | BYN | 24.75 | 1020 | м | ФРАНКО-СКЛАД ПОКУПАТЕЛЯ Минский район | Оплата в течение 50 банковских дней по факту поставки | Максимальными намотками на барабаны. Толеранс НЕ ДОПУСКАЕТСЯ. При поставке товара предоставить паспорт, протокол испытаний КПП Минские кабельные сети на каждый барабан.
Кабель силовой | 1х120/25 - 15 | АПвПу2г | рассматриваются различные стандарты | BYN | 19.68 | 123 | м | ФРАНКО-СКЛАД ПОКУПАТЕЛЯ Минский район | Оплата в течение 50 банковских дней по факту поставки | Одним отрезком. Толеранс НЕ ДОПУСКАЕТСЯ. При поставке товара предоставить паспорт, протокол испытаний КПП аккредитованной лаборатории Республики Беларусь.
Кабель силовой | 1х120/25 - 15 | АПвПу2г | рассматриваются различные стандарты | BYN | 31.32 | 3825 | м | ФРАНКО-СКЛАД ПОКУПАТЕЛЯ Минский район | Оплата в течение 50 банковских дней по факту поставки | Максимальными намотками на барабаны. Толеранс НЕ ДОПУСКАЕТСЯ. При поставке товара предоставить паспорт, протокол испытаний КПП Минские кабельные сети на каждый барабан.
Кабель силовой | 1х120/25-10 | АПвПуг | рассматриваются различные стандарты | BYN | 1 | 2000 | м | ФРАНКО-СКЛАД ПОКУПАТЕЛЯ Гродно | Оплата в течение 30 банковских дней по факту поставки | Для использования при строительстве объектов. Принимается на склад с сертификатом, паспортом качества. Провод импортного производства принимается на склад с протоколом испытания из независимой лаборатории РБ.
Кабель силовой | 1х120/25-10 | АПВПУ2Г | рассматриваются различные стандарты | BYN | 31.77 | 1640 | м | ФРАНКО-СКЛАД ПОКУПАТЕЛЯ Минск | Предоплата 100% в течение 30 банковских дней с момента регистрации договора на бирже | Рассматривается 15 кВ. Поставщик обязуется поставить продукцию по согласованным длинам, а также вместе с ТТН предоставить для каждого барабана акты соответствия кабеля ГОСТ от службы кабельных линий МинКС, либо акты другой аккредитованной лаборатории (за исключением собственных заводов изготовителей). Поставщик без письменного согласия Покупателя не вправе уступать свои требования к Покупателю третьим лицам, вытекающие из настоящего договора, в том числе налоговым и иным органам в счёт уплаты причитающихся с Поставщика налогов, сборов (пошлин) и иных обязательных платежей в бюджет и внебюджетные фонды, а также взыскиваемых с Поставщика сумм по исполнительным производствам судов. Сумма денежных средств, внесенных в качестве предоплаты, признается коммерческим займом. В случае просрочки исполнения обязательства по поставке товара за пользование коммерческим займом подлежат уплате проценты в трехкратном размере ставки рефинансирования Национального Банка Республики Беларусь, действующей на момент внесения предоплаты, от суммы внесенной предоплаты, за каждый день неисполнения обязательства. Проценты начисляются со дня получения предоплаты до момента поставки товаров. В случае просрочки исполнения Поставщиком своих обязательств по поставке товара либо недопоставки, Поставщик уплачивает Покупателю пеню в размере 0,1 % процента от стоимости не поставленного или недопоставленного в срок товара за каждый день просрочки, но не более 5% от стоимости не поставленного или недопоставленного в срок товара. За не поставку или недопоставку товара согласно условиям договора Поставщик уплачивает Покупателю штраф в размере 10% стоимости непоставленного или недопоставленного в срок товара. При поставке товара не в ассортименте, определенном условиями договора, Поставщик уплачивает штраф в размере 10% стоимости непоставленного товара в ассортименте. Если поставленный товар не соответствует по качеству стандартам, другой нормативно-технической документации, образцам (эталонам) или иным условиям договора, а также если поставлен некомплектный товар, Поставщик уплачивает Покупателю штраф в размере 25 процентов стоимости некачественного либо неукомплектованного товара. Если весь поставленный товар либо его часть не соответствует по качеству условиям договора, Поставщик производит замену некачественного товара за свой счет в течение 7 календарных дней . В случаях поставки ненадлежащего качества или некомплектного товара с поставщика взыскиваются неустойка (штраф) и причиненные такой поставкой убытки без зачета неустойки (штрафа). В случае несоблюдения сроков оплаты товара Покупатель уплачивает Поставщику пеню в размере 0,1 % от неоплаченной суммы за каждый день просрочки, но не более 5% от суммы неоплаченного платежа. Ответственность за формирование стоимости товара, в соответствии с требованиями действующего законодательства, несет Поставщик. В случае предъявления Покупателю со стороны государственных органов экономических санкций за неправильное, необоснованное формирование цен на поставляемые материалы, изделия, требований о завышении стоимости поставляемого товара, Поставщик возмещает в бесспорном порядке Покупателю все предъявленное последнему в течение 10 календарных дней с даты получения Покупателем соответствующего требования. В соответствии со ст. 30 Закона Республики Беларусь от 05.01.2009г. (ред. от 08.07.2015г.) «О товарных биржах» споры по исполнению биржевого договора рассматриваются в Экономическим судом г. Минска, по месту нахождения покупателя, в порядке, установленном хозяйственным процессуальным законодательством. Стороны договорились, что до обращения в Экономический суд г. Минска обязательным является направление претензии (письменного предложения о добровольном урегулирования спора). Срок рассмотрения претензии – 30 календарных дней.
Кабель силовой | 1х120/25-10 | АПВПУ2Г | рассматриваются различные стандарты | BYN | 31.77 | 1640 | м | ФРАНКО-СКЛАД ПОКУПАТЕЛЯ Минск | Предоплата 100% в течение 30 банковских дней с момента регистрации договора на бирже | Рассматривается 15 кВ. Поставщик обязуется поставить продукцию по согласованным длинам, а также вместе с ТТН предоставить для каждого барабана акты соответствия кабеля ГОСТ от службы кабельных линий МинКС, либо акты другой аккредитованной лаборатории (за исключением собственных заводов изготовителей). Поставщик без письменного согласия Покупателя не вправе уступать свои требования к Покупателю третьим лицам, вытекающие из настоящего договора, в том числе налоговым и иным органам в счёт уплаты причитающихся с Поставщика налогов, сборов (пошлин) и иных обязательных платежей в бюджет и внебюджетные фонды, а также взыскиваемых с Поставщика сумм по исполнительным производствам судов. Сумма денежных средств, внесенных в качестве предоплаты, признается коммерческим займом. В случае просрочки исполнения обязательства по поставке товара за пользование коммерческим займом подлежат уплате проценты в трехкратном размере ставки рефинансирования Национального Банка Республики Беларусь, действующей на момент внесения предоплаты, от суммы внесенной предоплаты, за каждый день неисполнения обязательства. Проценты начисляются со дня получения предоплаты до момента поставки товаров. В случае просрочки исполнения Поставщиком своих обязательств по поставке товара либо недопоставки, Поставщик уплачивает Покупателю пеню в размере 0,1 % процента от стоимости не поставленного или недопоставленного в срок товара за каждый день просрочки, но не более 5% от стоимости не поставленного или недопоставленного в срок товара. За не поставку или недопоставку товара согласно условиям договора Поставщик уплачивает Покупателю штраф в размере 10% стоимости непоставленного или недопоставленного в срок товара. При поставке товара не в ассортименте, определенном условиями договора, Поставщик уплачивает штраф в размере 10% стоимости непоставленного товара в ассортименте. Если поставленный товар не соответствует по качеству стандартам, другой нормативно-технической документации, образцам (эталонам) или иным условиям договора, а также если поставлен некомплектный товар, Поставщик уплачивает Покупателю штраф в размере 25 процентов стоимости некачественного либо неукомплектованного товара. Если весь поставленный товар либо его часть не соответствует по качеству условиям договора, Поставщик производит замену некачественного товара за свой счет в течение 7 календарных дней . В случаях поставки ненадлежащего качества или некомплектного товара с поставщика взыскиваются неустойка (штраф) и причиненные такой поставкой убытки без зачета неустойки (штрафа). В случае несоблюдения сроков оплаты товара Покупатель уплачивает Поставщику пеню в размере 0,1 % от неоплаченной суммы за каждый день просрочки, но не более 5% от суммы неоплаченного платежа. Ответственность за формирование стоимости товара, в соответствии с требованиями действующего законодательства, несет Поставщик. В случае предъявления Покупателю со стороны государственных органов экономических санкций за неправильное, необоснованное формирование цен на поставляемые материалы, изделия, требований о завышении стоимости поставляемого товара, Поставщик возмещает в бесспорном порядке Покупателю все предъявленное последнему в течение 10 календарных дней с даты получения Покупателем соответствующего требования. В соответствии со ст. 30 Закона Республики Беларусь от 05.01.2009г. (ред. от 08.07.2015г.) «О товарных биржах» споры по исполнению биржевого договора рассматриваются в Экономическим судом г. Минска, по месту нахождения покупателя, в порядке, установленном хозяйственным процессуальным законодательством. Стороны договорились, что до обращения в Экономический суд г. Минска обязательным является направление претензии (письменного предложения о добровольном урегулирования спора). Срок рассмотрения претензии – 30 календарных дней.
Кабель силовой | 1х120/25-10 | АПвПу2г | рассматриваются различные стандарты | BYN | 19.68 | 2487 | м | ФРАНКО-СКЛАД ПОКУПАТЕЛЯ Гомель | Оплата в течение 50 банковских дней по факту поставки | Максимальными намотками на барабаны. Толеранс НЕ ДОПУСКАЕТСЯ.
Кабель силовой | 1х120/25-10 | АПвПу2г | рассматриваются различные стандарты | BYN | 22.66 | 390 | м | ФРАНКО-СКЛАД ПОКУПАТЕЛЯ Минский район | Оплата в течение 50 банковских дней по факту поставки | Одним отрезком. Толеранс НЕ ДОПУСКАЕТСЯ. При поставке товара предоставить паспорт, протокол испытаний КПП Минские кабельные сети на каждый барабан.
Кабель силовой | 1х120/25-10 | АПвПу2г | рассматриваются различные стандарты | BYN | 21.71 | 13335 | м | ФРАНКО-СКЛАД ПОКУПАТЕЛЯ Гродно | Оплата в течение 50 банковских дней по факту поставки | Поставка длинами (на барабанах Т16-20): 3 бар. по 1340 м | 1 бар. по 1500 м | 3 бар. по 923 м | 3 бар. по 917 м | 3 бар. по 765 м. Толеранс НЕ ДОПУСКАЕТСЯ. При поставке товара предоставить паспорт, протокол испытаний КПП аккредитованной лаборатории Республики Беларусь на каждый барабан и протокол испытаний на старение изоляции на каждый барабан.
Кабель силовой | 1х120/25-10 | АПвПу2г | рассматриваются различные стандарты | BYN | 24 | 4593 | м | ФРАНКО-СКЛАД ПОКУПАТЕЛЯ Логойск | Оплата в течение 30 банковских дней по факту поставки | Толеранс не допускается. Поставщик предоставляет протоколы испытаний Минских кабельных сетей.
Кабель силовой | 1х120/25-10 | АПвПу2г | рассматриваются различные стандарты | BYN | 25 | 4938 | м | ФРАНКО-СКЛАД ПОКУПАТЕЛЯ Логойск | Оплата в течение 30 банковских дней по факту поставки | Без толлеранса. Требуются протоколы испытаний Минских кабельных сетей.
Кабель силовой | 1х120/50 - 15,0 кВ | АПвПу2г | рассматриваются различные стандарты | BYN | 30 | 690 | м | ФРАНКО-СКЛАД ПОКУПАТЕЛЯ Бобруйск | Предоплата 100% в течение 10 банковских дней с момента регистрации договора на бирже | КАБЕЛЬ ДОЛЖЕН СООТВЕТСВОВАТЬ гост 31996-2012
Кабель силовой | 1х120/50 - 15,0 кВ | АПвПу2г | рассматриваются различные стандарты | BYN | 30 | 690 | м | ФРАНКО-СКЛАД ПОКУПАТЕЛЯ Бобруйск | Оплата в течение 15 банковских дней по факту поставки | КАБЕЛЬ ДОЛЖЕН СООТВЕТСВОВАТЬ гост 34834-2022 . Вместе с товаром предоставить протоколы проверки на соответствие ГОСТ 34834-2022 по следующим параметрам: маркировка, геометрические размеры, конструкция кабеля, электрическое сопротивление жил. (только акредитованной лабораторией)
Кабель силовой | 1х1,5 | ВВГЭнг(А)-LS | рассматриваются различные стандарты | BYN | 8 | 2000 | м | ФРАНКО-СКЛАД ПРОДАВЦА Минск | Предоплата 100% в течение 30 банковских дней с момента регистрации договора на бирже | Поставщик обязуется поставить продукцию одной длиной, а также вместе с ТТН предоставить для каждого акты соответствия кабеля ГОСТ от службы кабельных линий МинКС, либо акты другой аккредитованной лаборатории (за исключением собственных заводов изготовителей). Поставщик без письменного согласия Покупателя не вправе уступать свои требования к Покупателю третьим лицам, вытекающие из настоящего договора, в том числе налоговым и иным органам в счёт уплаты причитающихся с Поставщика налогов, сборов (пошлин) и иных обязательных платежей в бюджет и внебюджетные фонды, а также взыскиваемых с Поставщика сумм по исполнительным производствам судов. Сумма денежных средств, внесенных в качестве предоплаты, признается коммерческим займом. В случае просрочки исполнения обязательства по поставке товара за пользование коммерческим займом подлежат уплате проценты в трехкратном размере ставки рефинансирования Национального Банка Республики Беларусь, действующей на момент внесения предоплаты, от суммы внесенной предоплаты, за каждый день неисполнения обязательства. Проценты начисляются со дня получения предоплаты до момента поставки товаров. В случае просрочки исполнения Поставщиком своих обязательств по поставке товара либо недопоставки, Поставщик уплачивает Покупателю пеню в размере 0,1 % процента от стоимости не поставленного или недопоставленного в срок товара за каждый день просрочки, но не более 5% от стоимости не поставленного или недопоставленного в срок товара. За не поставку или недопоставку товара согласно условиям договора Поставщик уплачивает Покупателю штраф в размере 10% стоимости непоставленного или недопоставленного в срок товара. При поставке товара не в ассортименте, определенном условиями договора, Поставщик уплачивает штраф в размере 10% стоимости непоставленного товара в ассортименте. Если поставленный товар не соответствует по качеству стандартам, другой нормативно-технической документации, образцам (эталонам) или иным условиям договора, а также если поставлен некомплектный товар, Поставщик уплачивает Покупателю штраф в размере 25 процентов стоимости некачественного либо неукомплектованного товара. Если весь поставленный товар либо его часть не соответствует по качеству условиям договора, Поставщик производит замену некачественного товара за свой счет в течение 7 календарных дней . В случаях поставки ненадлежащего качества или некомплектного товара с поставщика взыскиваются неустойка (штраф) и причиненные такой поставкой убытки без зачета неустойки (штрафа). В случае несоблюдения сроков оплаты товара Покупатель уплачивает Поставщику пеню в размере 0,1 % от неоплаченной суммы за каждый день просрочки, но не более 5% от суммы неоплаченного платежа. Ответственность за формирование стоимости товара, в соответствии с требованиями действующего законодательства, несет Поставщик. В случае предъявления Покупателю со стороны государственных органов экономических санкций за неправильное, необоснованное формирование цен на поставляемые материалы, изделия, требований о завышении стоимости поставляемого товара, Поставщик возмещает в бесспорном порядке Покупателю все предъявленное последнему в течение 10 календарных дней с даты получения Покупателем соответствующего требования. В соответствии со ст. 30 Закона Республики Беларусь от 05.01.2009г. (ред. от 08.07.2015г.) «О товарных биржах» споры по исполнению биржевого договора рассматриваются в Экономическим судом г. Минска, по месту нахождения покупателя, в порядке, установленном хозяйственным процессуальным законодательством. Стороны договорились, что до обращения в Экономический суд г. Минска обязательным является направление претензии (письменного предложения о добровольном урегулирования спора). Срок рассмотрения претензии – 30 календарных дней.
Кабель силовой | 1х1,5 | ВВГЭнг(А)-LS | рассматриваются различные стандарты | BYN | 8 | 2000 | м | ФРАНКО-СКЛАД ПРОДАВЦА Минск | Предоплата 100% в течение 30 банковских дней с момента регистрации договора на бирже | Поставщик обязуется поставить продукцию одной длиной, а также вместе с ТТН предоставить для каждого акты соответствия кабеля ГОСТ от службы кабельных линий МинКС, либо акты другой аккредитованной лаборатории (за исключением собственных заводов изготовителей). Поставщик без письменного согласия Покупателя не вправе уступать свои требования к Покупателю третьим лицам, вытекающие из настоящего договора, в том числе налоговым и иным органам в счёт уплаты причитающихся с Поставщика налогов, сборов (пошлин) и иных обязательных платежей в бюджет и внебюджетные фонды, а также взыскиваемых с Поставщика сумм по исполнительным производствам судов. Сумма денежных средств, внесенных в качестве предоплаты, признается коммерческим займом. В случае просрочки исполнения обязательства по поставке товара за пользование коммерческим займом подлежат уплате проценты в трехкратном размере ставки рефинансирования Национального Банка Республики Беларусь, действующей на момент внесения предоплаты, от суммы внесенной предоплаты, за каждый день неисполнения обязательства. Проценты начисляются со дня получения предоплаты до момента поставки товаров. В случае просрочки исполнения Поставщиком своих обязательств по поставке товара либо недопоставки, Поставщик уплачивает Покупателю пеню в размере 0,1 % процента от стоимости не поставленного или недопоставленного в срок товара за каждый день просрочки, но не более 5% от стоимости не поставленного или недопоставленного в срок товара. За не поставку или недопоставку товара согласно условиям договора Поставщик уплачивает Покупателю штраф в размере 10% стоимости непоставленного или недопоставленного в срок товара. При поставке товара не в ассортименте, определенном условиями договора, Поставщик уплачивает штраф в размере 10% стоимости непоставленного товара в ассортименте. Если поставленный товар не соответствует по качеству стандартам, другой нормативно-технической документации, образцам (эталонам) или иным условиям договора, а также если поставлен некомплектный товар, Поставщик уплачивает Покупателю штраф в размере 25 процентов стоимости некачественного либо неукомплектованного товара. Если весь поставленный товар либо его часть не соответствует по качеству условиям договора, Поставщик производит замену некачественного товара за свой счет в течение 7 календарных дней . В случаях поставки ненадлежащего качества или некомплектного товара с поставщика взыскиваются неустойка (штраф) и причиненные такой поставкой убытки без зачета неустойки (штрафа). В случае несоблюдения сроков оплаты товара Покупатель уплачивает Поставщику пеню в размере 0,1 % от неоплаченной суммы за каждый день просрочки, но не более 5% от суммы неоплаченного платежа. Ответственность за формирование стоимости товара, в соответствии с требованиями действующего законодательства, несет Поставщик. В случае предъявления Покупателю со стороны государственных органов экономических санкций за неправильное, необоснованное формирование цен на поставляемые материалы, изделия, требований о завышении стоимости поставляемого товара, Поставщик возмещает в бесспорном порядке Покупателю все предъявленное последнему в течение 10 календарных дней с даты получения Покупателем соответствующего требования. В соответствии со ст. 30 Закона Республики Беларусь от 05.01.2009г. (ред. от 08.07.2015г.) «О товарных биржах» споры по исполнению биржевого договора рассматриваются в Экономическим судом г. Минска, по месту нахождения покупателя, в порядке, установленном хозяйственным процессуальным законодательством. Стороны договорились, что до обращения в Экономический суд г. Минска обязательным является направление претензии (письменного предложения о добровольном урегулирования спора). Срок рассмотрения претензии – 30 календарных дней.
Кабель силовой | 1х1,5 - 0,66 кВ | АВВГнг(А)-LS | рассматриваются различные стандарты | BYN | 1 | 15000 | м | ФРАНКО-СКЛАД ПОКУПАТЕЛЯ Гродно | Оплата в течение 30 банковских дней по факту поставки | В бухтах по 500м. Дополнительная информация: При поставке предоставляется оригинал протокола испытаний на соответствие, указанному поставщиком ГОСТ аккредитованной независимой лаборатории РБ по следующим проверяемым параметрам: 1. Электрическое сопротивление токопроводящей жилы. 2. Механические свойства изоляции до старения.3. Механические свойства оболочки до старения.4. Геометрические параметры токопроводящей жилы 5. Геометрические параметры изоляции, включая промежуточные слои. 6. Геометрические параметры оболочки. При указании ссылки на ТУ обязательно необходимо указывать ссылку на конкретный ГОСТ. Предоставление при поставке сертификата ТРТС. При получении Покупатель произведет испытание кабеля в собственной лаборатории, в случае не прохождения испытаний, Продавец оплачивает произведенные испытания и производит замену кабеля. Оплата только после получения положительных результатов испытаний
Кабель силовой | 1х1,5 - 0,66 кВ | ВВГнг | рассматриваются различные стандарты | BYN | 1 | 15000 | м | ФРАНКО-СКЛАД ПОКУПАТЕЛЯ Гродно | Оплата в течение 30 банковских дней по факту поставки | Одной длиной, при невозможности поставки согласовать с Покупателем.При поставке предоставляется оригинал протокола испытаний на соответствие, указанному поставщиком ГОСТ аккредитованной независимой лаборатории РБ по следующим проверяемым параметрам: 1. Электрическое сопротивление токопроводящей жилы. 2. Механические свойства изоляции до старения.3. Механические свойства оболочки до старения.4. Геометрические параметры токопроводящей жилы 5. Геометрические параметры изоляции, включая промежуточные слои. 6. Геометрические параметры оболочки. При указании ссылки на ТУ обязательно необходимо указывать ссылку на конкретный ГОСТ. Предоставление при поставке сертификата ТРТС. При получении Покупатель произведет испытание кабеля в собственной лаборатории, в случае не прохождения испытаний, Продавец оплачивает произведенные испытания и производит замену кабеля. Оплата только после получения положительных результатов испытаний
Кабель силовой | 1х1,5 - 0,66 кВ | ВВГнг(А) | рассматриваются различные стандарты | BYN | 1 | 15000 | м | ФРАНКО-СКЛАД ПОКУПАТЕЛЯ Гродно | Оплата в течение 30 банковских дней по факту поставки | Одной длиной, при невозможности поставки согласовать с Покупателем.При поставке предоставляется оригинал протокола испытаний на соответствие, указанному поставщиком ГОСТ аккредитованной независимой лаборатории РБ по следующим проверяемым параметрам: 1. Электрическое сопротивление токопроводящей жилы. 2. Механические свойства изоляции до старения.3. Механические свойства оболочки до старения.4. Геометрические параметры токопроводящей жилы 5. Геометрические параметры изоляции, включая промежуточные слои. 6. Геометрические параметры оболочки. При указании ссылки на ТУ обязательно необходимо указывать ссылку на конкретный ГОСТ. Предоставление при поставке сертификата ТРТС. При получении Покупатель произведет испытание кабеля в собственной лаборатории, в случае не прохождения испытаний, Продавец оплачивает произведенные испытания и производит замену кабеля. Оплата только после получения положительных результатов испытаний
Кабель силовой | 1х1,5 - 0,66 кВ | ВВГнг(А)-LS | рассматриваются различные стандарты | BYN | 1 | 20000 | м | ФРАНКО-СКЛАД ПОКУПАТЕЛЯ Гродно | Оплата в течение 20 банковских дней по факту поставки | ГОСТ 31996-2012 Для использования при строительстве объектов.Принимается на склад с сертификатом, паспортом качества. Импортного производства принимается на склад с протоколом испытания из независимой лаборатории РБ.
Кабель силовой | 1х1,5 - 0,66 кВ | ВВГнг(А)-LS | рассматриваются различные стандарты | BYN | 5 | 500 | м | ФРАНКО-СКЛАД ПОКУПАТЕЛЯ Гомель | Оплата в течение 20 банковских дней по факту поставки
Кабель силовой | 1х1,5 - 0,66 кВ | ВВГ-Пнг(А)-LS | рассматриваются различные стандарты | BYN | 1 | 15000 | м | ФРАНКО-СКЛАД ПОКУПАТЕЛЯ Гродно | Оплата в течение 30 банковских дней по факту поставки | Одной длиной, при невозможности поставки согласовать с Покупателем.При поставке предоставляется оригинал протокола испытаний на соответствие, указанному поставщиком ГОСТ аккредитованной независимой лаборатории РБ по следующим проверяемым параметрам: 1. Электрическое сопротивление токопроводящей жилы. 2. Механические свойства изоляции до старения.3. Механические свойства оболочки до старения.4. Геометрические параметры токопроводящей жилы 5. Геометрические параметры изоляции, включая промежуточные слои. 6. Геометрические параметры оболочки. При указании ссылки на ТУ обязательно необходимо указывать ссылку на конкретный ГОСТ. Предоставление при поставке сертификата ТРТС. При получении Покупатель произведет испытание кабеля в собственной лаборатории, в случае не прохождения испытаний, Продавец оплачивает произведенные испытания и производит замену кабеля. Оплата только после получения положительных результатов испытаний
Кабель силовой | 1х1,5 - 1,00 кВ | АВВГнг(А)-LS | рассматриваются различные стандарты | BYN | 1 | 15000 | м | ФРАНКО-СКЛАД ПОКУПАТЕЛЯ Гродно | Оплата в течение 30 банковских дней по факту поставки | В бухтах по 500м. Дополнительная информация: При поставке предоставляется оригинал протокола испытаний на соответствие, указанному поставщиком ГОСТ аккредитованной независимой лаборатории РБ по следующим проверяемым параметрам: 1. Электрическое сопротивление токопроводящей жилы. 2. Механические свойства изоляции до старения.3. Механические свойства оболочки до старения.4. Геометрические параметры токопроводящей жилы 5. Геометрические параметры изоляции, включая промежуточные слои. 6. Геометрические параметры оболочки. При указании ссылки на ТУ обязательно необходимо указывать ссылку на конкретный ГОСТ. Предоставление при поставке сертификата ТРТС. При получении Покупатель произведет испытание кабеля в собственной лаборатории, в случае не прохождения испытаний, Продавец оплачивает произведенные испытания и производит замену кабеля. Оплата только после получения положительных результатов испытаний
Кабель силовой | 1х150 - 10 | ВВГЭнг(А)-LS | рассматриваются различные стандарты | BYN | 20 | 1065 | м | ФРАНКО-СКЛАД ПОКУПАТЕЛЯ Минск | Оплата в течение 5 банковских дней по факту поставки | Рассматриваются аналоги.
Кабель силовой | 1х150мк/35 - 10 | АПвВнг(А)-LS | рассматриваются различные стандарты | BYN | 20 | 1000 | м | ФРАНКО-СКЛАД ПОКУПАТЕЛЯ Минск | Оплата в течение 5 банковских дней по факту поставки | Рассматривается 15 кВ. Поставщик обязуется поставить продукцию по согласованным длинам, а также вместе с ТТН предоставить для каждого акты соответствия кабеля ГОСТ от службы кабельных линий МинКС, либо акты другой аккредитованной лаборатории (за исключением собственных заводов изготовителей). Цена должна быть сформирована с учётом постановления № 116 от 30.12 2022 .О порядке регулирования цен на строительные материалы, изделия, конструкции». Поставщик без письменного согласия Покупателя не вправе уступать свои требования к Покупателю третьим лицам, вытекающие из настоящего договора, в том числе налоговым и иным органам в счёт уплаты причитающихся с Поставщика налогов, сборов (пошлин) и иных обязательных платежей в бюджет и внебюджетные фонды, а также взыскиваемых с Поставщика сумм по исполнительным производствам судов. Сумма денежных средств, внесенных в качестве предоплаты, признается коммерческим займом. В случае просрочки исполнения обязательства по поставке товара за пользование коммерческим займом подлежат уплате проценты в трехкратном размере ставки рефинансирования Национального Банка Республики Беларусь, действующей на момент внесения предоплаты, от суммы внесенной предоплаты, за каждый день неисполнения обязательства. Проценты начисляются со дня получения предоплаты до момента поставки товаров. В случае просрочки исполнения Поставщиком своих обязательств по поставке товара либо недопоставки, Поставщик уплачивает Покупателю пеню в размере 0,1 % процента от стоимости не поставленного или недопоставленного в срок товара за каждый день просрочки, но не более 5% от стоимости не поставленного или недопоставленного в срок товара. За не поставку или недопоставку товара согласно условиям договора Поставщик уплачивает Покупателю штраф в размере 10% стоимости непоставленного или недопоставленного в срок товара. При поставке товара не в ассортименте, определенном условиями договора, Поставщик уплачивает штраф в размере 10% стоимости непоставленного товара в ассортименте. Если поставленный товар не соответствует по качеству стандартам, другой нормативно-технической документации, образцам (эталонам) или иным условиям договора, а также если поставлен некомплектный товар, Поставщик уплачивает Покупателю штраф в размере 25 процентов стоимости некачественного либо неукомплектованного товара. Если весь поставленный товар либо его часть не соответствует по качеству условиям договора, Поставщик производит замену некачественного товара за свой счет в течение 7 календарных дней . В случаях поставки ненадлежащего качества или некомплектного товара с поставщика взыскиваются неустойка (штраф) и причиненные такой поставкой убытки без зачета неустойки (штрафа). В случае несоблюдения сроков оплаты товара Покупатель уплачивает Поставщику пеню в размере 0,1 % от неоплаченной суммы за каждый день просрочки, но не более 5% от суммы неоплаченного платежа. Ответственность за формирование стоимости товара, в соответствии с требованиями действующего законодательства, несет Поставщик. В случае предъявления Покупателю со стороны государственных органов экономических санкций за неправильное, необоснованное формирование цен на поставляемые материалы, изделия, требований о завышении стоимости поставляемого товара, Поставщик возмещает в бесспорном порядке Покупателю все предъявленное последнему в течение 10 календарных дней с даты получения Покупателем соответствующего требования. В соответствии со ст. 30 Закона Республики Беларусь от 05.01.2009г. (ред. от 08.07.2015г.) «О товарных биржах» споры по исполнению биржевого договора рассматриваются в Экономическим судом г. Минска, по месту нахождения покупателя, в порядке, установленном хозяйственным процессуальным законодательством. Стороны договорились, что до обращения в Экономический суд г. Минска обязательным является направление претензии (письменного предложения о добровольном урегулирования спора). Срок рассмотрения претензии – 30 календарных дней.
Кабель силовой | 1х150,0 - 1,00 кВ | АВВГ | рассматриваются различные стандарты | BYN | 50 | 885 | м | ФРАНКО-СКЛАД ПОКУПАТЕЛЯ Минск | Предоплата 100% в течение 20 банковских дней с момента регистрации договора на бирже | наличие паспорта и сертификата завода изготовителя. Договор не по шаблону (п 7.1. Все споры и разногласия, возникающие из настоящего договора, подлежат разрешению в Экономическом суде по месту нахождения ответчика. Претензионный порядок обязателен. Срок рассмотрения претензии 5 (пять) календарных дней с момента ее получения). Закупка осуществляется для строительства объекта.
Кабель силовой | 1х150,0 - 1,00 кВ | АВВГнг(А) | рассматриваются различные стандарты | BYN | 2 | 3000 | м | ФРАНКО-СКЛАД ПОКУПАТЕЛЯ Бобруйск | Предоплата 100% в течение 10 банковских дней с момента регистрации договора на бирже | МНОГОПРОВОЛОЧНЫЙ . КАБЕЛЬ ДОЛЖЕН СООТВЕТСВОВАТЬ гост 31996-2012
Кабель силовой | 1х150,0 - 1,00 кВ | АВВГнг(А) | рассматриваются различные стандарты | BYN | 2 | 500 | м | ФРАНКО-СКЛАД ПОКУПАТЕЛЯ Могилев | Оплата в течение 20 банковских дней по факту поставки | Кабель должен быть одной длины. Рассматриваются аналогичный по свойствам кабель и марка.Кабель должен соответствовать ГОСТ.Обязательное предоставление следующих документов: сертификат соответствия, паспорт качества, протоколы испытаний кабельно-проводниковой продукции, проведенные в аккредитованных испытательных лабораториях РБ.
Кабель силовой | 1х150,0 - 1,00 кВ | АВВГнг(А)-LS | рассматриваются различные стандарты | BYN | 1.58 | 1000 | м | ФРАНКО-СКЛАД ПОКУПАТЕЛЯ Минск | Предоплата 100% в течение 30 банковских дней с момента регистрации договора на бирже | Поставщик без письменного согласия Покупателя не вправе уступать свои требования к Покупателю третьим лицам, вытекающие из настоящего договора, в том числе налоговым и иным органам в счёт уплаты причитающихся с Поставщика налогов, сборов (пошлин) и иных обязательных платежей в бюджет и внебюджетные фонды, а также взыскиваемых с Поставщика сумм по исполнительным производствам судов. Сумма денежных средств, внесенных в качестве предоплаты, признается коммерческим займом. В случае просрочки исполнения обязательства по поставке товара за пользование коммерческим займом подлежат уплате проценты в трехкратном размере ставки рефинансирования Национального Банка Республики Беларусь, действующей на момент внесения предоплаты, от суммы внесенной предоплаты, за каждый день неисполнения обязательства. Проценты начисляются со дня получения предоплаты до момента поставки товаров. В случае просрочки исполнения Поставщиком своих обязательств по поставке товара либо недопоставки, Поставщик уплачивает Покупателю пеню в размере 0,1 % процента от стоимости не поставленного или недопоставленного в срок товара за каждый день просрочки, но не более 5% от стоимости не поставленного или недопоставленного в срок товара. За не поставку или недопоставку товара согласно условиям договора Поставщик уплачивает Покупателю штраф в размере 10% стоимости непоставленного или недопоставленного в срок товара. При поставке товара не в ассортименте, определенном условиями договора, Поставщик уплачивает штраф в размере 10% стоимости непоставленного товара в ассортименте. Если поставленный товар не соответствует по качеству стандартам, другой нормативно-технической документации, образцам (эталонам) или иным условиям договора, а также если поставлен некомплектный товар, Поставщик уплачивает Покупателю штраф в размере 25 процентов стоимости некачественного либо неукомплектованного товара. Если весь поставленный товар либо его часть не соответствует по качеству условиям договора, Поставщик производит замену некачественного товара за свой счет в течение 7 календарных дней . В случаях поставки ненадлежащего качества или некомплектного товара с поставщика взыскиваются неустойка (штраф) и причиненные такой поставкой убытки без зачета неустойки (штрафа). В случае несоблюдения сроков оплаты товара Покупатель уплачивает Поставщику пеню в размере 0,1 % от неоплаченной суммы за каждый день просрочки, но не более 5% от суммы неоплаченного платежа. Ответственность за формирование стоимости товара, в соответствии с требованиями действующего законодательства, несет Поставщик. В случае предъявления Покупателю со стороны государственных органов экономических санкций за неправильное, необоснованное формирование цен на поставляемые материалы, изделия, требований о завышении стоимости поставляемого товара, Поставщик возмещает в бесспорном порядке Покупателю все предъявленное последнему в течение 10 календарных дней с даты получения Покупателем соответствующего требования. В соответствии со ст. 30 Закона Республики Беларусь от 05.01.2009г. (ред. от 08.07.2015г.) «О товарных биржах» споры по исполнению биржевого договора рассматриваются в Экономическим судом г. Минска, по месту нахождения покупателя, в порядке, установленном хозяйственным процессуальным законодательством. Стороны договорились, что до обращения в Экономический суд г. Минска обязательным является направление претензии (письменного предложения о добровольном урегулирования спора). Срок рассмотрения претензии – 30 календарных дней.
Кабель силовой | 1х150,0 - 1,00 кВ | АВВГнг(А)-LS | рассматриваются различные стандарты | BYN | 1.58 | 1000 | м | ФРАНКО-СКЛАД ПОКУПАТЕЛЯ Минск | Предоплата 100% в течение 30 банковских дней с момента регистрации договора на бирже | Поставщик без письменного согласия Покупателя не вправе уступать свои требования к Покупателю третьим лицам, вытекающие из настоящего договора, в том числе налоговым и иным органам в счёт уплаты причитающихся с Поставщика налогов, сборов (пошлин) и иных обязательных платежей в бюджет и внебюджетные фонды, а также взыскиваемых с Поставщика сумм по исполнительным производствам судов. Сумма денежных средств, внесенных в качестве предоплаты, признается коммерческим займом. В случае просрочки исполнения обязательства по поставке товара за пользование коммерческим займом подлежат уплате проценты в трехкратном размере ставки рефинансирования Национального Банка Республики Беларусь, действующей на момент внесения предоплаты, от суммы внесенной предоплаты, за каждый день неисполнения обязательства. Проценты начисляются со дня получения предоплаты до момента поставки товаров. В случае просрочки исполнения Поставщиком своих обязательств по поставке товара либо недопоставки, Поставщик уплачивает Покупателю пеню в размере 0,1 % процента от стоимости не поставленного или недопоставленного в срок товара за каждый день просрочки, но не более 5% от стоимости не поставленного или недопоставленного в срок товара. За не поставку или недопоставку товара согласно условиям договора Поставщик уплачивает Покупателю штраф в размере 10% стоимости непоставленного или недопоставленного в срок товара. При поставке товара не в ассортименте, определенном условиями договора, Поставщик уплачивает штраф в размере 10% стоимости непоставленного товара в ассортименте. Если поставленный товар не соответствует по качеству стандартам, другой нормативно-технической документации, образцам (эталонам) или иным условиям договора, а также если поставлен некомплектный товар, Поставщик уплачивает Покупателю штраф в размере 25 процентов стоимости некачественного либо неукомплектованного товара. Если весь поставленный товар либо его часть не соответствует по качеству условиям договора, Поставщик производит замену некачественного товара за свой счет в течение 7 календарных дней . В случаях поставки ненадлежащего качества или некомплектного товара с поставщика взыскиваются неустойка (штраф) и причиненные такой поставкой убытки без зачета неустойки (штрафа). В случае несоблюдения сроков оплаты товара Покупатель уплачивает Поставщику пеню в размере 0,1 % от неоплаченной суммы за каждый день просрочки, но не более 5% от суммы неоплаченного платежа. Ответственность за формирование стоимости товара, в соответствии с требованиями действующего законодательства, несет Поставщик. В случае предъявления Покупателю со стороны государственных органов экономических санкций за неправильное, необоснованное формирование цен на поставляемые материалы, изделия, требований о завышении стоимости поставляемого товара, Поставщик возмещает в бесспорном порядке Покупателю все предъявленное последнему в течение 10 календарных дней с даты получения Покупателем соответствующего требования. В соответствии со ст. 30 Закона Республики Беларусь от 05.01.2009г. (ред. от 08.07.2015г.) «О товарных биржах» споры по исполнению биржевого договора рассматриваются в Экономическим судом г. Минска, по месту нахождения покупателя, в порядке, установленном хозяйственным процессуальным законодательством. Стороны договорились, что до обращения в Экономический суд г. Минска обязательным является направление претензии (письменного предложения о добровольном урегулирования спора). Срок рассмотрения претензии – 30 календарных дней.
Кабель силовой | 1х150,0 - 1,00 кВ | ВВГнг(А)-LS | рассматриваются различные стандарты | BYN | 1 | 1000 | м | ФРАНКО-СКЛАД ПОКУПАТЕЛЯ Гродно | Оплата в течение 20 банковских дней по факту поставки | ГОСТ 31996-2012 Для использования при строительстве объектов.Принимается на склад с сертификатом, паспортом качества. Импортного производства принимается на склад с протоколом испытания из независимой лаборатории РБ. Одной длиной
Кабель силовой | 1х150,0 - 1,00 кВ | ВВГнг(А)-LS | рассматриваются различные стандарты | BYN | 70 | 500 | м | ФРАНКО-СКЛАД ПРОДАВЦА Минск | Оплата в течение 40 банковских дней по факту поставки | ). Цена должна быть сформирована с учётом постановления от 30 июля 2021 г. № 73 «О порядке регулирования цен на строительные материалы, изделия, конструкции». Поставщик без письменного согласия Покупателя не вправе уступать свои требования к Покупателю третьим лицам, вытекающие из настоящего договора, в том числе налоговым и иным органам в счёт уплаты причитающихся с Поставщика налогов, сборов (пошлин) и иных обязательных платежей в бюджет и внебюджетные фонды, а также взыскиваемых с Поставщика сумм по исполнительным производствам судов. Сумма денежных средств, внесенных в качестве предоплаты, признается коммерческим займом. В случае просрочки исполнения обязательства по поставке товара за пользование коммерческим займом подлежат уплате проценты в трехкратном размере ставки рефинансирования Национального Банка Республики Беларусь, действующей на момент внесения предоплаты, от суммы внесенной предоплаты, за каждый день неисполнения обязательства. Проценты начисляются со дня получения предоплаты до момента поставки товаров. В случае просрочки исполнения Поставщиком своих обязательств по поставке товара либо недопоставки, Поставщик уплачивает Покупателю пеню в размере 0,1 % процента от стоимости не поставленного или недопоставленного в срок товара за каждый день просрочки, но не более 5% от стоимости не поставленного или недопоставленного в срок товара. За не поставку или недопоставку товара согласно условиям договора Поставщик уплачивает Покупателю штраф в размере 10% стоимости непоставленного или недопоставленного в срок товара. При поставке товара не в ассортименте, определенном условиями договора, Поставщик уплачивает штраф в размере 10% стоимости непоставленного товара в ассортименте. Если поставленный товар не соответствует по качеству стандартам, другой нормативно-технической документации, образцам (эталонам) или иным условиям договора, а также если поставлен некомплектный товар, Поставщик уплачивает Покупателю штраф в размере 25 процентов стоимости некачественного либо неукомплектованного товара. Если весь поставленный товар либо его часть не соответствует по качеству условиям договора, Поставщик производит замену некачественного товара за свой счет в течение 7 календарных дней . В случаях поставки ненадлежащего качества или некомплектного товара с поставщика взыскиваются неустойка (штраф) и причиненные такой поставкой убытки без зачета неустойки (штрафа). В случае несоблюдения сроков оплаты товара Покупатель уплачивает Поставщику пеню в размере 0,1 % от неоплаченной суммы за каждый день просрочки, но не более 5% от суммы неоплаченного платежа. Ответственность за формирование стоимости товара, в соответствии с требованиями действующего законодательства, несет Поставщик. В случае предъявления Покупателю со стороны государственных органов экономических санкций за неправильное, необоснованное формирование цен на поставляемые материалы, изделия, требований о завышении стоимости поставляемого товара, Поставщик возмещает в бесспорном порядке Покупателю все предъявленное последнему в течение 10 календарных дней с даты получения Покупателем соответствующего требования. В соответствии со ст. 30 Закона Республики Беларусь от 05.01.2009г. (ред. от 08.07.2015г.) «О товарных биржах» споры по исполнению биржевого договора рассматриваются в Экономическим судом г. Минска, по месту нахождения покупателя, в порядке, установленном хозяйственным процессуальным законодательством. Стороны договорились, что до обращения в Экономический суд г. Минска обязательным является направление претензии (письменного предложения о добровольном урегулирования спора). Срок рассмотрения претензии – 30 календарных дней.
Кабель силовой | 1х150,0 - 1,00 кВ | ВВГнг(А)-LS | рассматриваются различные стандарты | BYN | 70 | 500 | м | ФРАНКО-СКЛАД ПРОДАВЦА Минск | Оплата в течение 40 банковских дней по факту поставки | ). Цена должна быть сформирована с учётом постановления от 30 июля 2021 г. № 73 «О порядке регулирования цен на строительные материалы, изделия, конструкции». Поставщик без письменного согласия Покупателя не вправе уступать свои требования к Покупателю третьим лицам, вытекающие из настоящего договора, в том числе налоговым и иным органам в счёт уплаты причитающихся с Поставщика налогов, сборов (пошлин) и иных обязательных платежей в бюджет и внебюджетные фонды, а также взыскиваемых с Поставщика сумм по исполнительным производствам судов. Сумма денежных средств, внесенных в качестве предоплаты, признается коммерческим займом. В случае просрочки исполнения обязательства по поставке товара за пользование коммерческим займом подлежат уплате проценты в трехкратном размере ставки рефинансирования Национального Банка Республики Беларусь, действующей на момент внесения предоплаты, от суммы внесенной предоплаты, за каждый день неисполнения обязательства. Проценты начисляются со дня получения предоплаты до момента поставки товаров. В случае просрочки исполнения Поставщиком своих обязательств по поставке товара либо недопоставки, Поставщик уплачивает Покупателю пеню в размере 0,1 % процента от стоимости не поставленного или недопоставленного в срок товара за каждый день просрочки, но не более 5% от стоимости не поставленного или недопоставленного в срок товара. За не поставку или недопоставку товара согласно условиям договора Поставщик уплачивает Покупателю штраф в размере 10% стоимости непоставленного или недопоставленного в срок товара. При поставке товара не в ассортименте, определенном условиями договора, Поставщик уплачивает штраф в размере 10% стоимости непоставленного товара в ассортименте. Если поставленный товар не соответствует по качеству стандартам, другой нормативно-технической документации, образцам (эталонам) или иным условиям договора, а также если поставлен некомплектный товар, Поставщик уплачивает Покупателю штраф в размере 25 процентов стоимости некачественного либо неукомплектованного товара. Если весь поставленный товар либо его часть не соответствует по качеству условиям договора, Поставщик производит замену некачественного товара за свой счет в течение 7 календарных дней . В случаях поставки ненадлежащего качества или некомплектного товара с поставщика взыскиваются неустойка (штраф) и причиненные такой поставкой убытки без зачета неустойки (штрафа). В случае несоблюдения сроков оплаты товара Покупатель уплачивает Поставщику пеню в размере 0,1 % от неоплаченной суммы за каждый день просрочки, но не более 5% от суммы неоплаченного платежа. Ответственность за формирование стоимости товара, в соответствии с требованиями действующего законодательства, несет Поставщик. В случае предъявления Покупателю со стороны государственных органов экономических санкций за неправильное, необоснованное формирование цен на поставляемые материалы, изделия, требований о завышении стоимости поставляемого товара, Поставщик возмещает в бесспорном порядке Покупателю все предъявленное последнему в течение 10 календарных дней с даты получения Покупателем соответствующего требования. В соответствии со ст. 30 Закона Республики Беларусь от 05.01.2009г. (ред. от 08.07.2015г.) «О товарных биржах» споры по исполнению биржевого договора рассматриваются в Экономическим судом г. Минска, по месту нахождения покупателя, в порядке, установленном хозяйственным процессуальным законодательством. Стороны договорились, что до обращения в Экономический суд г. Минска обязательным является направление претензии (письменного предложения о добровольном урегулирования спора). Срок рассмотрения претензии – 30 календарных дней.
Кабель силовой | 1х150,0 - 1,00 кВ | ВВГнг(А)-LS | рассматриваются различные стандарты | BYN | 50 | 825 | м | ФРАНКО-СКЛАД ПОКУПАТЕЛЯ Минск | Оплата в течение 30 банковских дней по факту поставки | Не рассматривается кабель производства ООО Кабельный завод Кабэкс. Кабель должен соответствовать ГОСТ 31996-2012 и ГОСТ 31565-2012. Поставщик при передаче кабеля покуателю предоставляет протоколы испытаний кабеля, проведенные в лаборатории, аккредитованной в РБ по требования ИСО СТБ/ МЭК 17025-2007 (5.2.1.1-5.2.1.3, 5.2.1.7-5.2.1.9, 5.2.1.11,5.2.1.12,5.2.1.14 ,5.2.2.1, ГОСТ 31996-2012). Товар закупается для строительства объекта.
Кабель силовой | 1х150,0 - 1,00 кВ | ВВГЭ | рассматриваются различные стандарты | BYN | 20 | 240 | м | ФРАНКО-СКЛАД ПОКУПАТЕЛЯ Минск | Оплата в течение 5 банковских дней по факту поставки | Рассматриваются аналоги.
Кабель силовой | 1х150,0/25,0 - 10,00 кВ | АПвВнг(А)-LS | рассматриваются различные стандарты | BYN | 20 | 1000 | м | ФРАНКО-СКЛАД ПОКУПАТЕЛЯ Минск | Оплата в течение 5 банковских дней по факту поставки | Рассматривается 15 кВ. Поставщик обязуется поставить продукцию по согласованным длинам, а также вместе с ТТН предоставить для каждого акты соответствия кабеля ГОСТ от службы кабельных линий МинКС, либо акты другой аккредитованной лаборатории (за исключением собственных заводов изготовителей). Цена должна быть сформирована с учётом постановления № 116 от 30.12 2022 .О порядке регулирования цен на строительные материалы, изделия, конструкции». Поставщик без письменного согласия Покупателя не вправе уступать свои требования к Покупателю третьим лицам, вытекающие из настоящего договора, в том числе налоговым и иным органам в счёт уплаты причитающихся с Поставщика налогов, сборов (пошлин) и иных обязательных платежей в бюджет и внебюджетные фонды, а также взыскиваемых с Поставщика сумм по исполнительным производствам судов. Сумма денежных средств, внесенных в качестве предоплаты, признается коммерческим займом. В случае просрочки исполнения обязательства по поставке товара за пользование коммерческим займом подлежат уплате проценты в трехкратном размере ставки рефинансирования Национального Банка Республики Беларусь, действующей на момент внесения предоплаты, от суммы внесенной предоплаты, за каждый день неисполнения обязательства. Проценты начисляются со дня получения предоплаты до момента поставки товаров. В случае просрочки исполнения Поставщиком своих обязательств по поставке товара либо недопоставки, Поставщик уплачивает Покупателю пеню в размере 0,1 % процента от стоимости не поставленного или недопоставленного в срок товара за каждый день просрочки, но не более 5% от стоимости не поставленного или недопоставленного в срок товара. За не поставку или недопоставку товара согласно условиям договора Поставщик уплачивает Покупателю штраф в размере 10% стоимости непоставленного или недопоставленного в срок товара. При поставке товара не в ассортименте, определенном условиями договора, Поставщик уплачивает штраф в размере 10% стоимости непоставленного товара в ассортименте. Если поставленный товар не соответствует по качеству стандартам, другой нормативно-технической документации, образцам (эталонам) или иным условиям договора, а также если поставлен некомплектный товар, Поставщик уплачивает Покупателю штраф в размере 25 процентов стоимости некачественного либо неукомплектованного товара. Если весь поставленный товар либо его часть не соответствует по качеству условиям договора, Поставщик производит замену некачественного товара за свой счет в течение 7 календарных дней . В случаях поставки ненадлежащего качества или некомплектного товара с поставщика взыскиваются неустойка (штраф) и причиненные такой поставкой убытки без зачета неустойки (штрафа). В случае несоблюдения сроков оплаты товара Покупатель уплачивает Поставщику пеню в размере 0,1 % от неоплаченной суммы за каждый день просрочки, но не более 5% от суммы неоплаченного платежа. Ответственность за формирование стоимости товара, в соответствии с требованиями действующего законодательства, несет Поставщик. В случае предъявления Покупателю со стороны государственных органов экономических санкций за неправильное, необоснованное формирование цен на поставляемые материалы, изделия, требований о завышении стоимости поставляемого товара, Поставщик возмещает в бесспорном порядке Покупателю все предъявленное последнему в течение 10 календарных дней с даты получения Покупателем соответствующего требования. В соответствии со ст. 30 Закона Республики Беларусь от 05.01.2009г. (ред. от 08.07.2015г.) «О товарных биржах» споры по исполнению биржевого договора рассматриваются в Экономическим судом г. Минска, по месту нахождения покупателя, в порядке, установленном хозяйственным процессуальным законодательством. Стороны договорились, что до обращения в Экономический суд г. Минска обязательным является направление претензии (письменного предложения о добровольном урегулирования спора). Срок рассмотрения претензии – 30 календарных дней.
Кабель силовой | 1х150,0/25,0 - 10,00 кВ | АПвВнг(В)-LS | рассматриваются различные стандарты | BYN | 30 | 500 | м | ФРАНКО-СКЛАД ПОКУПАТЕЛЯ Гродно | Оплата в течение 5 банковских дней по факту поставки | Для использования при строительстве объектов.Одной длиной. Вместе с поставкой паспорт качества, сертификат, протокол испытания на импортный кабель из независимой лаборатории РБ
Кабель силовой | 1х150,0/25,0 - 10,00 кВ | АПвПуг | рассматриваются различные стандарты | BYN | 10 | 2000 | м | ФРАНКО-СКЛАД ПОКУПАТЕЛЯ Гродно | Оплата в течение 30 банковских дней по факту поставки | Для использования при строительстве объектов.принимается на склад с сертификатом, паспортом качества. Провод импортного производства Принимается на склад с протоколом испытания из независимой лаборатории РБ.
Кабель силовой | 1х150,0/35,0 - 10,00 кВ | АПвВнг(А)-LS | рассматриваются различные стандарты | BYN | 20 | 1000 | м | ФРАНКО-СКЛАД ПОКУПАТЕЛЯ Минск | Оплата в течение 5 банковских дней по факту поставки | Рассматривается 15 кВ. Поставщик обязуется поставить продукцию по согласованным длинам, а также вместе с ТТН предоставить для каждого акты соответствия кабеля ГОСТ от службы кабельных линий МинКС, либо акты другой аккредитованной лаборатории (за исключением собственных заводов изготовителей). Цена должна быть сформирована с учётом постановления № 116 от 30.12 2022 .О порядке регулирования цен на строительные материалы, изделия, конструкции». Поставщик без письменного согласия Покупателя не вправе уступать свои требования к Покупателю третьим лицам, вытекающие из настоящего договора, в том числе налоговым и иным органам в счёт уплаты причитающихся с Поставщика налогов, сборов (пошлин) и иных обязательных платежей в бюджет и внебюджетные фонды, а также взыскиваемых с Поставщика сумм по исполнительным производствам судов. Сумма денежных средств, внесенных в качестве предоплаты, признается коммерческим займом. В случае просрочки исполнения обязательства по поставке товара за пользование коммерческим займом подлежат уплате проценты в трехкратном размере ставки рефинансирования Национального Банка Республики Беларусь, действующей на момент внесения предоплаты, от суммы внесенной предоплаты, за каждый день неисполнения обязательства. Проценты начисляются со дня получения предоплаты до момента поставки товаров. В случае просрочки исполнения Поставщиком своих обязательств по поставке товара либо недопоставки, Поставщик уплачивает Покупателю пеню в размере 0,1 % процента от стоимости не поставленного или недопоставленного в срок товара за каждый день просрочки, но не более 5% от стоимости не поставленного или недопоставленного в срок товара. За не поставку или недопоставку товара согласно условиям договора Поставщик уплачивает Покупателю штраф в размере 10% стоимости непоставленного или недопоставленного в срок товара. При поставке товара не в ассортименте, определенном условиями договора, Поставщик уплачивает штраф в размере 10% стоимости непоставленного товара в ассортименте. Если поставленный товар не соответствует по качеству стандартам, другой нормативно-технической документации, образцам (эталонам) или иным условиям договора, а также если поставлен некомплектный товар, Поставщик уплачивает Покупателю штраф в размере 25 процентов стоимости некачественного либо неукомплектованного товара. Если весь поставленный товар либо его часть не соответствует по качеству условиям договора, Поставщик производит замену некачественного товара за свой счет в течение 7 календарных дней . В случаях поставки ненадлежащего качества или некомплектного товара с поставщика взыскиваются неустойка (штраф) и причиненные такой поставкой убытки без зачета неустойки (штрафа). В случае несоблюдения сроков оплаты товара Покупатель уплачивает Поставщику пеню в размере 0,1 % от неоплаченной суммы за каждый день просрочки, но не более 5% от суммы неоплаченного платежа. Ответственность за формирование стоимости товара, в соответствии с требованиями действующего законодательства, несет Поставщик. В случае предъявления Покупателю со стороны государственных органов экономических санкций за неправильное, необоснованное формирование цен на поставляемые материалы, изделия, требований о завышении стоимости поставляемого товара, Поставщик возмещает в бесспорном порядке Покупателю все предъявленное последнему в течение 10 календарных дней с даты получения Покупателем соответствующего требования. В соответствии со ст. 30 Закона Республики Беларусь от 05.01.2009г. (ред. от 08.07.2015г.) «О товарных биржах» споры по исполнению биржевого договора рассматриваются в Экономическим судом г. Минска, по месту нахождения покупателя, в порядке, установленном хозяйственным процессуальным законодательством. Стороны договорились, что до обращения в Экономический суд г. Минска обязательным является направление претензии (письменного предложения о добровольном урегулирования спора). Срок рассмотрения претензии – 30 календарных дней.
Кабель силовой | 1х150,0/35,0 - 10,00 кВ | АПВПУ2Г | рассматриваются различные стандарты | BYN | 1 | 100 | м | ФРАНКО-СКЛАД ПОКУПАТЕЛЯ Гродно | Оплата в течение 30 банковских дней по факту поставки | В бухтах по 500м. Дополнительная информация: При поставке предоставляется оригинал протокола испытаний на соответствие, указанному поставщиком ГОСТ аккредитованной независимой лаборатории РБ по следующим проверяемым параметрам: 1. Электрическое сопротивление токопроводящей жилы. 2. Механические свойства изоляции до старения.3. Механические свойства оболочки до старения.4. Геометрические параметры токопроводящей жилы 5. Геометрические параметры изоляции, включая промежуточные слои. 6. Геометрические параметры оболочки. При указании ссылки на ТУ обязательно необходимо указывать ссылку на конкретный ГОСТ. Предоставление при поставке сертификата ТРТС. При получении Покупатель произведет испытание кабеля в собственной лаборатории, в случае не прохождения испытаний, Продавец оплачивает произведенные испытания и производит замену кабеля. Оплата только после получения положительных результатов испытаний
Кабель силовой | 1х150/25 - 10,0 кВ | АПвВнг(А)-LS | рассматриваются различные стандарты | BYN | 20 | 1000 | м | ФРАНКО-СКЛАД ПОКУПАТЕЛЯ Минск | Оплата в течение 5 банковских дней по факту поставки | Рассматривается 15 кВ. Поставщик обязуется поставить продукцию по согласованным длинам, а также вместе с ТТН предоставить для каждого акты соответствия кабеля ГОСТ от службы кабельных линий МинКС, либо акты другой аккредитованной лаборатории (за исключением собственных заводов изготовителей). Цена должна быть сформирована с учётом постановления № 116 от 30.12 2022 .О порядке регулирования цен на строительные материалы, изделия, конструкции». Поставщик без письменного согласия Покупателя не вправе уступать свои требования к Покупателю третьим лицам, вытекающие из настоящего договора, в том числе налоговым и иным органам в счёт уплаты причитающихся с Поставщика налогов, сборов (пошлин) и иных обязательных платежей в бюджет и внебюджетные фонды, а также взыскиваемых с Поставщика сумм по исполнительным производствам судов. Сумма денежных средств, внесенных в качестве предоплаты, признается коммерческим займом. В случае просрочки исполнения обязательства по поставке товара за пользование коммерческим займом подлежат уплате проценты в трехкратном размере ставки рефинансирования Национального Банка Республики Беларусь, действующей на момент внесения предоплаты, от суммы внесенной предоплаты, за каждый день неисполнения обязательства. Проценты начисляются со дня получения предоплаты до момента поставки товаров. В случае просрочки исполнения Поставщиком своих обязательств по поставке товара либо недопоставки, Поставщик уплачивает Покупателю пеню в размере 0,1 % процента от стоимости не поставленного или недопоставленного в срок товара за каждый день просрочки, но не более 5% от стоимости не поставленного или недопоставленного в срок товара. За не поставку или недопоставку товара согласно условиям договора Поставщик уплачивает Покупателю штраф в размере 10% стоимости непоставленного или недопоставленного в срок товара. При поставке товара не в ассортименте, определенном условиями договора, Поставщик уплачивает штраф в размере 10% стоимости непоставленного товара в ассортименте. Если поставленный товар не соответствует по качеству стандартам, другой нормативно-технической документации, образцам (эталонам) или иным условиям договора, а также если поставлен некомплектный товар, Поставщик уплачивает Покупателю штраф в размере 25 процентов стоимости некачественного либо неукомплектованного товара. Если весь поставленный товар либо его часть не соответствует по качеству условиям договора, Поставщик производит замену некачественного товара за свой счет в течение 7 календарных дней . В случаях поставки ненадлежащего качества или некомплектного товара с поставщика взыскиваются неустойка (штраф) и причиненные такой поставкой убытки без зачета неустойки (штрафа). В случае несоблюдения сроков оплаты товара Покупатель уплачивает Поставщику пеню в размере 0,1 % от неоплаченной суммы за каждый день просрочки, но не более 5% от суммы неоплаченного платежа. Ответственность за формирование стоимости товара, в соответствии с требованиями действующего законодательства, несет Поставщик. В случае предъявления Покупателю со стороны государственных органов экономических санкций за неправильное, необоснованное формирование цен на поставляемые материалы, изделия, требований о завышении стоимости поставляемого товара, Поставщик возмещает в бесспорном порядке Покупателю все предъявленное последнему в течение 10 календарных дней с даты получения Покупателем соответствующего требования. В соответствии со ст. 30 Закона Республики Беларусь от 05.01.2009г. (ред. от 08.07.2015г.) «О товарных биржах» споры по исполнению биржевого договора рассматриваются в Экономическим судом г. Минска, по месту нахождения покупателя, в порядке, установленном хозяйственным процессуальным законодательством. Стороны договорились, что до обращения в Экономический суд г. Минска обязательным является направление претензии (письменного предложения о добровольном урегулирования спора). Срок рассмотрения претензии – 30 календарных дней.
Кабель силовой | 1х150/25 - 10,0 кВ | АПВПУ2Г | рассматриваются различные стандарты | BYN | 24 | 2000 | м | ФРАНКО-СКЛАД ПОКУПАТЕЛЯ Минск | Оплата в течение 40 банковских дней по факту поставки | Поставщик обязуется поставить продукцию одной длиной, а также вместе с ТТН предоставить для каждого акты соответствия кабеля ГОСТ от службы кабельных линий МинКС, либо акты другой аккредитованной лаборатории (за исключением собственных заводов изготовителей). Поставщик без письменного согласия Покупателя не вправе уступать свои требования к Покупателю третьим лицам, вытекающие из настоящего договора, в том числе налоговым и иным органам в счёт уплаты причитающихся с Поставщика налогов, сборов (пошлин) и иных обязательных платежей в бюджет и внебюджетные фонды, а также взыскиваемых с Поставщика сумм по исполнительным производствам судов. Сумма денежных средств, внесенных в качестве предоплаты, признается коммерческим займом. В случае просрочки исполнения обязательства по поставке товара за пользование коммерческим займом подлежат уплате проценты в трехкратном размере ставки рефинансирования Национального Банка Республики Беларусь, действующей на момент внесения предоплаты, от суммы внесенной предоплаты, за каждый день неисполнения обязательства. Проценты начисляются со дня получения предоплаты до момента поставки товаров. В случае просрочки исполнения Поставщиком своих обязательств по поставке товара либо недопоставки, Поставщик уплачивает Покупателю пеню в размере 0,1 % процента от стоимости не поставленного или недопоставленного в срок товара за каждый день просрочки, но не более 5% от стоимости не поставленного или недопоставленного в срок товара. За не поставку или недопоставку товара согласно условиям договора Поставщик уплачивает Покупателю штраф в размере 10% стоимости непоставленного или недопоставленного в срок товара. При поставке товара не в ассортименте, определенном условиями договора, Поставщик уплачивает штраф в размере 10% стоимости непоставленного товара в ассортименте. Если поставленный товар не соответствует по качеству стандартам, другой нормативно-технической документации, образцам (эталонам) или иным условиям договора, а также если поставлен некомплектный товар, Поставщик уплачивает Покупателю штраф в размере 25 процентов стоимости некачественного либо неукомплектованного товара. Если весь поставленный товар либо его часть не соответствует по качеству условиям договора, Поставщик производит замену некачественного товара за свой счет в течение 7 календарных дней . В случаях поставки ненадлежащего качества или некомплектного товара с поставщика взыскиваются неустойка (штраф) и причиненные такой поставкой убытки без зачета неустойки (штрафа). В случае несоблюдения сроков оплаты товара Покупатель уплачивает Поставщику пеню в размере 0,1 % от неоплаченной суммы за каждый день просрочки, но не более 5% от суммы неоплаченного платежа. Ответственность за формирование стоимости товара, в соответствии с требованиями действующего законодательства, несет Поставщик. В случае предъявления Покупателю со стороны государственных органов экономических санкций за неправильное, необоснованное формирование цен на поставляемые материалы, изделия, требований о завышении стоимости поставляемого товара, Поставщик возмещает в бесспорном порядке Покупателю все предъявленное последнему в течение 10 календарных дней с даты получения Покупателем соответствующего требования. В соответствии со ст. 30 Закона Республики Беларусь от 05.01.2009г. (ред. от 08.07.2015г.) «О товарных биржах» споры по исполнению биржевого договора рассматриваются в Экономическим судом г. Минска, по месту нахождения покупателя, в порядке, установленном хозяйственным процессуальным законодательством. Стороны договорились, что до обращения в Экономический суд г. Минска обязательным является направление претензии (письменного предложения о добровольном урегулирования спора). Срок рассмотрения претензии – 30 календарных дней.
Кабель силовой | 1х150/50 - 10,0 кВ | АПвВнг(А)-LS | рассматриваются различные стандарты | BYN | 20 | 1000 | м | ФРАНКО-СКЛАД ПОКУПАТЕЛЯ Минск | Оплата в течение 5 банковских дней по факту поставки | Рассматривается 15 кВ. Поставщик обязуется поставить продукцию по согласованным длинам, а также вместе с ТТН предоставить для каждого акты соответствия кабеля ГОСТ от службы кабельных линий МинКС, либо акты другой аккредитованной лаборатории (за исключением собственных заводов изготовителей). Цена должна быть сформирована с учётом постановления № 116 от 30.12 2022 .О порядке регулирования цен на строительные материалы, изделия, конструкции». Поставщик без письменного согласия Покупателя не вправе уступать свои требования к Покупателю третьим лицам, вытекающие из настоящего договора, в том числе налоговым и иным органам в счёт уплаты причитающихся с Поставщика налогов, сборов (пошлин) и иных обязательных платежей в бюджет и внебюджетные фонды, а также взыскиваемых с Поставщика сумм по исполнительным производствам судов. Сумма денежных средств, внесенных в качестве предоплаты, признается коммерческим займом. В случае просрочки исполнения обязательства по поставке товара за пользование коммерческим займом подлежат уплате проценты в трехкратном размере ставки рефинансирования Национального Банка Республики Беларусь, действующей на момент внесения предоплаты, от суммы внесенной предоплаты, за каждый день неисполнения обязательства. Проценты начисляются со дня получения предоплаты до момента поставки товаров. В случае просрочки исполнения Поставщиком своих обязательств по поставке товара либо недопоставки, Поставщик уплачивает Покупателю пеню в размере 0,1 % процента от стоимости не поставленного или недопоставленного в срок товара за каждый день просрочки, но не более 5% от стоимости не поставленного или недопоставленного в срок товара. За не поставку или недопоставку товара согласно условиям договора Поставщик уплачивает Покупателю штраф в размере 10% стоимости непоставленного или недопоставленного в срок товара. При поставке товара не в ассортименте, определенном условиями договора, Поставщик уплачивает штраф в размере 10% стоимости непоставленного товара в ассортименте. Если поставленный товар не соответствует по качеству стандартам, другой нормативно-технической документации, образцам (эталонам) или иным условиям договора, а также если поставлен некомплектный товар, Поставщик уплачивает Покупателю штраф в размере 25 процентов стоимости некачественного либо неукомплектованного товара. Если весь поставленный товар либо его часть не соответствует по качеству условиям договора, Поставщик производит замену некачественного товара за свой счет в течение 7 календарных дней . В случаях поставки ненадлежащего качества или некомплектного товара с поставщика взыскиваются неустойка (штраф) и причиненные такой поставкой убытки без зачета неустойки (штрафа). В случае несоблюдения сроков оплаты товара Покупатель уплачивает Поставщику пеню в размере 0,1 % от неоплаченной суммы за каждый день просрочки, но не более 5% от суммы неоплаченного платежа. Ответственность за формирование стоимости товара, в соответствии с требованиями действующего законодательства, несет Поставщик. В случае предъявления Покупателю со стороны государственных органов экономических санкций за неправильное, необоснованное формирование цен на поставляемые материалы, изделия, требований о завышении стоимости поставляемого товара, Поставщик возмещает в бесспорном порядке Покупателю все предъявленное последнему в течение 10 календарных дней с даты получения Покупателем соответствующего требования. В соответствии со ст. 30 Закона Республики Беларусь от 05.01.2009г. (ред. от 08.07.2015г.) «О товарных биржах» споры по исполнению биржевого договора рассматриваются в Экономическим судом г. Минска, по месту нахождения покупателя, в порядке, установленном хозяйственным процессуальным законодательством. Стороны договорились, что до обращения в Экономический суд г. Минска обязательным является направление претензии (письменного предложения о добровольном урегулирования спора). Срок рассмотрения претензии – 30 календарных дней.
Кабель силовой | 1х150/50 - 10,0 кВ | АПвПнг(А)-HF | рассматриваются различные стандарты | BYN | 1 | 1000 | м | ФРАНКО-СКЛАД ПОКУПАТЕЛЯ Гродно | Оплата в течение 20 банковских дней по факту поставки | ГОСТ 31996-2012. Для использования при строительстве объектов.Принимается на склад с сертификатом, паспортом качества. Импортного производства принимается на склад с протоколом испытания из независимой лаборатории РБ. Одной длиной
Кабель силовой | 1х150/50 - 10,0 кВ | АПвПнг(А)-LS | рассматриваются различные стандарты | BYN | 1 | 1000 | м | ФРАНКО-СКЛАД ПОКУПАТЕЛЯ Гродно | Оплата в течение 20 банковских дней по факту поставки | ГОСТ 31996-2012. Для использования при строительстве объектов.Принимается на склад с сертификатом, паспортом качества. Импортного производства принимается на склад с протоколом испытания из независимой лаборатории РБ.
Кабель силовой | 1х150/50 - 15,0 кВ | АПвПу2г | рассматриваются различные стандарты | BYN | 13.2 | 3000 | м | ФРАНКО-СКЛАД ПРОДАВЦА Минск | Предоплата 100% в течение 10 банковских дней с момента регистрации договора на бирже | Цена должна быть сформирована с учётом постановления № 116 от 30.12 2022 .О порядке регулирования цен на строительные материалы, изделия, конструкции». Поставщик без письменного согласия Покупателя не вправе уступать свои требования к Покупателю третьим лицам, вытекающие из настоящего договора, в том числе налоговым и иным органам в счёт уплаты причитающихся с Поставщика налогов, сборов (пошлин) и иных обязательных платежей в бюджет и внебюджетные фонды, а также взыскиваемых с Поставщика сумм по исполнительным производствам судов. Сумма денежных средств, внесенных в качестве предоплаты, признается коммерческим займом. В случае просрочки исполнения обязательства по поставке товара за пользование коммерческим займом подлежат уплате проценты в трехкратном размере ставки рефинансирования Национального Банка Республики Беларусь, действующей на момент внесения предоплаты, от суммы внесенной предоплаты, за каждый день неисполнения обязательства. Проценты начисляются со дня получения предоплаты до момента поставки товаров. В случае просрочки исполнения Поставщиком своих обязательств по поставке товара либо недопоставки, Поставщик уплачивает Покупателю пеню в размере 0,1 % процента от стоимости не поставленного или недопоставленного в срок товара за каждый день просрочки, но не более 5% от стоимости не поставленного или недопоставленного в срок товара. За не поставку или недопоставку товара согласно условиям договора Поставщик уплачивает Покупателю штраф в размере 10% стоимости непоставленного или недопоставленного в срок товара. При поставке товара не в ассортименте, определенном условиями договора, Поставщик уплачивает штраф в размере 10% стоимости непоставленного товара в ассортименте. Если поставленный товар не соответствует по качеству стандартам, другой нормативно-технической документации, образцам (эталонам) или иным условиям договора, а также если поставлен некомплектный товар, Поставщик уплачивает Покупателю штраф в размере 25 процентов стоимости некачественного либо неукомплектованного товара. Если весь поставленный товар либо его часть не соответствует по качеству условиям договора, Поставщик производит замену некачественного товара за свой счет в течение 7 календарных дней . В случаях поставки ненадлежащего качества или некомплектного товара с поставщика взыскиваются неустойка (штраф) и причиненные такой поставкой убытки без зачета неустойки (штрафа). В случае несоблюдения сроков оплаты товара Покупатель уплачивает Поставщику пеню в размере 0,1 % от неоплаченной суммы за каждый день просрочки, но не более 5% от суммы неоплаченного платежа. Ответственность за формирование стоимости товара, в соответствии с требованиями действующего законодательства, несет Поставщик. В случае предъявления Покупателю со стороны государственных органов экономических санкций за неправильное, необоснованное формирование цен на поставляемые материалы, изделия, требований о завышении стоимости поставляемого товара, Поставщик возмещает в бесспорном порядке Покупателю все предъявленное последнему в течение 10 календарных дней с даты получения Покупателем соответствующего требования. В соответствии со ст. 30 Закона Республики Беларусь от 05.01.2009г. (ред. от 08.07.2015г.) «О товарных биржах» споры по исполнению биржевого договора рассматриваются в Экономическим судом г. Минска, по месту нахождения покупателя, в порядке, установленном хозяйственным процессуальным законодательством. Поставщик обязуется поставить продукцию в соответствии с согласо-ванными длинами (отмотками на барабанах), а также вместе с ТТН предоста-вить для каждого барабана:
Кабель силовой | 1х150/50 - 15,0 кВ | АПвПу2г | рассматриваются различные стандарты | BYN | 13.2 | 3000 | м | ФРАНКО-СКЛАД ПРОДАВЦА Минск | Предоплата 100% в течение 10 банковских дней с момента регистрации договора на бирже | Цена должна быть сформирована с учётом постановления № 116 от 30.12 2022 .О порядке регулирования цен на строительные материалы, изделия, конструкции». Поставщик без письменного согласия Покупателя не вправе уступать свои требования к Покупателю третьим лицам, вытекающие из настоящего договора, в том числе налоговым и иным органам в счёт уплаты причитающихся с Поставщика налогов, сборов (пошлин) и иных обязательных платежей в бюджет и внебюджетные фонды, а также взыскиваемых с Поставщика сумм по исполнительным производствам судов. Сумма денежных средств, внесенных в качестве предоплаты, признается коммерческим займом. В случае просрочки исполнения обязательства по поставке товара за пользование коммерческим займом подлежат уплате проценты в трехкратном размере ставки рефинансирования Национального Банка Республики Беларусь, действующей на момент внесения предоплаты, от суммы внесенной предоплаты, за каждый день неисполнения обязательства. Проценты начисляются со дня получения предоплаты до момента поставки товаров. В случае просрочки исполнения Поставщиком своих обязательств по поставке товара либо недопоставки, Поставщик уплачивает Покупателю пеню в размере 0,1 % процента от стоимости не поставленного или недопоставленного в срок товара за каждый день просрочки, но не более 5% от стоимости не поставленного или недопоставленного в срок товара. За не поставку или недопоставку товара согласно условиям договора Поставщик уплачивает Покупателю штраф в размере 10% стоимости непоставленного или недопоставленного в срок товара. При поставке товара не в ассортименте, определенном условиями договора, Поставщик уплачивает штраф в размере 10% стоимости непоставленного товара в ассортименте. Если поставленный товар не соответствует по качеству стандартам, другой нормативно-технической документации, образцам (эталонам) или иным условиям договора, а также если поставлен некомплектный товар, Поставщик уплачивает Покупателю штраф в размере 25 процентов стоимости некачественного либо неукомплектованного товара. Если весь поставленный товар либо его часть не соответствует по качеству условиям договора, Поставщик производит замену некачественного товара за свой счет в течение 7 календарных дней . В случаях поставки ненадлежащего качества или некомплектного товара с поставщика взыскиваются неустойка (штраф) и причиненные такой поставкой убытки без зачета неустойки (штрафа). В случае несоблюдения сроков оплаты товара Покупатель уплачивает Поставщику пеню в размере 0,1 % от неоплаченной суммы за каждый день просрочки, но не более 5% от суммы неоплаченного платежа. Ответственность за формирование стоимости товара, в соответствии с требованиями действующего законодательства, несет Поставщик. В случае предъявления Покупателю со стороны государственных органов экономических санкций за неправильное, необоснованное формирование цен на поставляемые материалы, изделия, требований о завышении стоимости поставляемого товара, Поставщик возмещает в бесспорном порядке Покупателю все предъявленное последнему в течение 10 календарных дней с даты получения Покупателем соответствующего требования. В соответствии со ст. 30 Закона Республики Беларусь от 05.01.2009г. (ред. от 08.07.2015г.) «О товарных биржах» споры по исполнению биржевого договора рассматриваются в Экономическим судом г. Минска, по месту нахождения покупателя, в порядке, установленном хозяйственным процессуальным законодательством. Поставщик обязуется поставить продукцию в соответствии с согласо-ванными длинами (отмотками на барабанах), а также вместе с ТТН предоста-вить для каждого барабана:
Кабель силовой | 1х16,0 - 0,66 кВ | АВБШВ | рассматриваются различные стандарты | BYN | 2 | 500 | м | ФРАНКО-СКЛАД ПРОДАВЦА Минск | Оплата в течение 30 банковских дней по факту поставки | Сертификат обязательно. Рассматриваются другие размеры, марки, стандарты.Цена на Товар в рамках настоящей сделки должна быть сформирована с учетом требований постановления МАиС РБ № 116 от 30.12.2022 «О порядке регулирования цен» .
Кабель силовой | 1х16,0 - 0,66 кВ | АВВГнг(А) | рассматриваются различные стандарты | BYN | 2 | 10 | м | ФРАНКО-СКЛАД ПОКУПАТЕЛЯ Могилев | Оплата в течение 20 банковских дней по факту поставки | Рассматриваются аналогичный по свойствам кабель и марка.Кабель должен соответствовать ГОСТ.Обязательное предоставление следующих документов: сертификат соответствия, паспорт качества, протоколы испытаний кабельно-проводниковой продукции, проведенные в аккредитованных испытательных лабораториях РБ.
Кабель силовой | 1х16,0 - 0,66 кВ | АВВГнг(А)-LS | рассматриваются различные стандарты | BYN | 1 | 15000 | м | ФРАНКО-СКЛАД ПОКУПАТЕЛЯ Гродно | Оплата в течение 30 банковских дней по факту поставки | В бухтах по 500м. Дополнительная информация: При поставке предоставляется оригинал протокола испытаний на соответствие, указанному поставщиком ГОСТ аккредитованной независимой лаборатории РБ по следующим проверяемым параметрам: 1. Электрическое сопротивление токопроводящей жилы. 2. Механические свойства изоляции до старения.3. Механические свойства оболочки до старения.4. Геометрические параметры токопроводящей жилы 5. Геометрические параметры изоляции, включая промежуточные слои. 6. Геометрические параметры оболочки. При указании ссылки на ТУ обязательно необходимо указывать ссылку на конкретный ГОСТ. Предоставление при поставке сертификата ТРТС. При получении Покупатель произведет испытание кабеля в собственной лаборатории, в случае не прохождения испытаний, Продавец оплачивает произведенные испытания и производит замену кабеля. Оплата только после получения положительных результатов испытаний
Кабель силовой | 1х16,0 - 0,66 кВ | АВВГнг(А)-LS | рассматриваются различные стандарты | BYN | 1.58 | 1000 | м | ФРАНКО-СКЛАД ПОКУПАТЕЛЯ Минск | Предоплата 100% в течение 30 банковских дней с момента регистрации договора на бирже | Поставщик без письменного согласия Покупателя не вправе уступать свои требования к Покупателю третьим лицам, вытекающие из настоящего договора, в том числе налоговым и иным органам в счёт уплаты причитающихся с Поставщика налогов, сборов (пошлин) и иных обязательных платежей в бюджет и внебюджетные фонды, а также взыскиваемых с Поставщика сумм по исполнительным производствам судов. Сумма денежных средств, внесенных в качестве предоплаты, признается коммерческим займом. В случае просрочки исполнения обязательства по поставке товара за пользование коммерческим займом подлежат уплате проценты в трехкратном размере ставки рефинансирования Национального Банка Республики Беларусь, действующей на момент внесения предоплаты, от суммы внесенной предоплаты, за каждый день неисполнения обязательства. Проценты начисляются со дня получения предоплаты до момента поставки товаров. В случае просрочки исполнения Поставщиком своих обязательств по поставке товара либо недопоставки, Поставщик уплачивает Покупателю пеню в размере 0,1 % процента от стоимости не поставленного или недопоставленного в срок товара за каждый день просрочки, но не более 5% от стоимости не поставленного или недопоставленного в срок товара. За не поставку или недопоставку товара согласно условиям договора Поставщик уплачивает Покупателю штраф в размере 10% стоимости непоставленного или недопоставленного в срок товара. При поставке товара не в ассортименте, определенном условиями договора, Поставщик уплачивает штраф в размере 10% стоимости непоставленного товара в ассортименте. Если поставленный товар не соответствует по качеству стандартам, другой нормативно-технической документации, образцам (эталонам) или иным условиям договора, а также если поставлен некомплектный товар, Поставщик уплачивает Покупателю штраф в размере 25 процентов стоимости некачественного либо неукомплектованного товара. Если весь поставленный товар либо его часть не соответствует по качеству условиям договора, Поставщик производит замену некачественного товара за свой счет в течение 7 календарных дней . В случаях поставки ненадлежащего качества или некомплектного товара с поставщика взыскиваются неустойка (штраф) и причиненные такой поставкой убытки без зачета неустойки (штрафа). В случае несоблюдения сроков оплаты товара Покупатель уплачивает Поставщику пеню в размере 0,1 % от неоплаченной суммы за каждый день просрочки, но не более 5% от суммы неоплаченного платежа. Ответственность за формирование стоимости товара, в соответствии с требованиями действующего законодательства, несет Поставщик. В случае предъявления Покупателю со стороны государственных органов экономических санкций за неправильное, необоснованное формирование цен на поставляемые материалы, изделия, требований о завышении стоимости поставляемого товара, Поставщик возмещает в бесспорном порядке Покупателю все предъявленное последнему в течение 10 календарных дней с даты получения Покупателем соответствующего требования. В соответствии со ст. 30 Закона Республики Беларусь от 05.01.2009г. (ред. от 08.07.2015г.) «О товарных биржах» споры по исполнению биржевого договора рассматриваются в Экономическим судом г. Минска, по месту нахождения покупателя, в порядке, установленном хозяйственным процессуальным законодательством. Стороны договорились, что до обращения в Экономический суд г. Минска обязательным является направление претензии (письменного предложения о добровольном урегулирования спора). Срок рассмотрения претензии – 30 календарных дней.
Кабель силовой | 1х16,0 - 0,66 кВ | АВВГнг(А)-LS | рассматриваются различные стандарты | BYN | 1.58 | 1000 | м | ФРАНКО-СКЛАД ПОКУПАТЕЛЯ Минск | Предоплата 100% в течение 30 банковских дней с момента регистрации договора на бирже | Поставщик без письменного согласия Покупателя не вправе уступать свои требования к Покупателю третьим лицам, вытекающие из настоящего договора, в том числе налоговым и иным органам в счёт уплаты причитающихся с Поставщика налогов, сборов (пошлин) и иных обязательных платежей в бюджет и внебюджетные фонды, а также взыскиваемых с Поставщика сумм по исполнительным производствам судов. Сумма денежных средств, внесенных в качестве предоплаты, признается коммерческим займом. В случае просрочки исполнения обязательства по поставке товара за пользование коммерческим займом подлежат уплате проценты в трехкратном размере ставки рефинансирования Национального Банка Республики Беларусь, действующей на момент внесения предоплаты, от суммы внесенной предоплаты, за каждый день неисполнения обязательства. Проценты начисляются со дня получения предоплаты до момента поставки товаров. В случае просрочки исполнения Поставщиком своих обязательств по поставке товара либо недопоставки, Поставщик уплачивает Покупателю пеню в размере 0,1 % процента от стоимости не поставленного или недопоставленного в срок товара за каждый день просрочки, но не более 5% от стоимости не поставленного или недопоставленного в срок товара. За не поставку или недопоставку товара согласно условиям договора Поставщик уплачивает Покупателю штраф в размере 10% стоимости непоставленного или недопоставленного в срок товара. При поставке товара не в ассортименте, определенном условиями договора, Поставщик уплачивает штраф в размере 10% стоимости непоставленного товара в ассортименте. Если поставленный товар не соответствует по качеству стандартам, другой нормативно-технической документации, образцам (эталонам) или иным условиям договора, а также если поставлен некомплектный товар, Поставщик уплачивает Покупателю штраф в размере 25 процентов стоимости некачественного либо неукомплектованного товара. Если весь поставленный товар либо его часть не соответствует по качеству условиям договора, Поставщик производит замену некачественного товара за свой счет в течение 7 календарных дней . В случаях поставки ненадлежащего качества или некомплектного товара с поставщика взыскиваются неустойка (штраф) и причиненные такой поставкой убытки без зачета неустойки (штрафа). В случае несоблюдения сроков оплаты товара Покупатель уплачивает Поставщику пеню в размере 0,1 % от неоплаченной суммы за каждый день просрочки, но не более 5% от суммы неоплаченного платежа. Ответственность за формирование стоимости товара, в соответствии с требованиями действующего законодательства, несет Поставщик. В случае предъявления Покупателю со стороны государственных органов экономических санкций за неправильное, необоснованное формирование цен на поставляемые материалы, изделия, требований о завышении стоимости поставляемого товара, Поставщик возмещает в бесспорном порядке Покупателю все предъявленное последнему в течение 10 календарных дней с даты получения Покупателем соответствующего требования. В соответствии со ст. 30 Закона Республики Беларусь от 05.01.2009г. (ред. от 08.07.2015г.) «О товарных биржах» споры по исполнению биржевого договора рассматриваются в Экономическим судом г. Минска, по месту нахождения покупателя, в порядке, установленном хозяйственным процессуальным законодательством. Стороны договорились, что до обращения в Экономический суд г. Минска обязательным является направление претензии (письменного предложения о добровольном урегулирования спора). Срок рассмотрения претензии – 30 календарных дней.
Кабель силовой | 1х16,0 - 0,66 кВ | ВБбШв | рассматриваются различные стандарты | BYN | 30 | 700 | м | ФРАНКО-СКЛАД ПРОДАВЦА Минск | Оплата в течение 10 банковских дней по факту поставки | Поставщик обязуется поставить продукцию одной длиной (двумя равными), а также вместе с ТТН предоставить для каждого акты соответствия кабеля ГОСТ от службы кабельных линий МинКС, либо акты другой аккредитованной лаборатории (за исключением собственных заводов изготовителей). Цена должна быть сформирована с учётом постановления № 116 от 30.12 2022 .О порядке регулирования цен на строительные материалы, изделия, конструкции». Поставщик без письменного согласия Покупателя не вправе уступать свои требования к Покупателю третьим лицам, вытекающие из настоящего договора, в том числе налоговым и иным органам в счёт уплаты причитающихся с Поставщика налогов, сборов (пошлин) и иных обязательных платежей в бюджет и внебюджетные фонды, а также взыскиваемых с Поставщика сумм по исполнительным производствам судов. Сумма денежных средств, внесенных в качестве предоплаты, признается коммерческим займом. В случае просрочки исполнения обязательства по поставке товара за пользование коммерческим займом подлежат уплате проценты в трехкратном размере ставки рефинансирования Национального Банка Республики Беларусь, действующей на момент внесения предоплаты, от суммы внесенной предоплаты, за каждый день неисполнения обязательства. Проценты начисляются со дня получения предоплаты до момента поставки товаров. В случае просрочки исполнения Поставщиком своих обязательств по поставке товара либо недопоставки, Поставщик уплачивает Покупателю пеню в размере 0,1 % процента от стоимости не поставленного или недопоставленного в срок товара за каждый день просрочки, но не более 5% от стоимости не поставленного или недопоставленного в срок товара. За не поставку или недопоставку товара согласно условиям договора Поставщик уплачивает Покупателю штраф в размере 10% стоимости непоставленного или недопоставленного в срок товара. При поставке товара не в ассортименте, определенном условиями договора, Поставщик уплачивает штраф в размере 10% стоимости непоставленного товара в ассортименте. Если поставленный товар не соответствует по качеству стандартам, другой нормативно-технической документации, образцам (эталонам) или иным условиям договора, а также если поставлен некомплектный товар, Поставщик уплачивает Покупателю штраф в размере 25 процентов стоимости некачественного либо неукомплектованного товара. Если весь поставленный товар либо его часть не соответствует по качеству условиям договора, Поставщик производит замену некачественного товара за свой счет в течение 7 календарных дней . В случаях поставки ненадлежащего качества или некомплектного товара с поставщика взыскиваются неустойка (штраф) и причиненные такой поставкой убытки без зачета неустойки (штрафа). В случае несоблюдения сроков оплаты товара Покупатель уплачивает Поставщику пеню в размере 0,1 % от неоплаченной суммы за каждый день просрочки, но не более 5% от суммы неоплаченного платежа. Ответственность за формирование стоимости товара, в соответствии с требованиями действующего законодательства, несет Поставщик. В случае предъявления Покупателю со стороны государственных органов экономических санкций за неправильное, необоснованное формирование цен на поставляемые материалы, изделия, требований о завышении стоимости поставляемого товара, Поставщик возмещает в бесспорном порядке Покупателю все предъявленное последнему в течение 10 календарных дней с даты получения Покупателем соответствующего требования. В соответствии со ст. 30 Закона Республики Беларусь от 05.01.2009г. (ред. от 08.07.2015г.) «О товарных биржах» споры по исполнению биржевого договора рассматриваются в Экономическим судом г. Минска, по месту нахождения покупателя, в порядке, установленном хозяйственным процессуальным законодательством. Стороны договорились, что до обращения в Экономический суд г. Минска обязательным является направление претензии (письменного предложения о добровольном урегулирования спора). Срок рассмотрения претензии – 30 календарных дней.
Кабель силовой | 1х16,0 - 0,66 кВ | ВБШВ | рассматриваются различные стандарты | BYN | 30 | 700 | м | ФРАНКО-СКЛАД ПРОДАВЦА Минск | Оплата в течение 10 банковских дней по факту поставки | Поставщик обязуется поставить продукцию одной длиной (двумя равными), а также вместе с ТТН предоставить для каждого акты соответствия кабеля ГОСТ от службы кабельных линий МинКС, либо акты другой аккредитованной лаборатории (за исключением собственных заводов изготовителей). Цена должна быть сформирована с учётом постановления № 116 от 30.12 2022 .О порядке регулирования цен на строительные материалы, изделия, конструкции». Поставщик без письменного согласия Покупателя не вправе уступать свои требования к Покупателю третьим лицам, вытекающие из настоящего договора, в том числе налоговым и иным органам в счёт уплаты причитающихся с Поставщика налогов, сборов (пошлин) и иных обязательных платежей в бюджет и внебюджетные фонды, а также взыскиваемых с Поставщика сумм по исполнительным производствам судов. Сумма денежных средств, внесенных в качестве предоплаты, признается коммерческим займом. В случае просрочки исполнения обязательства по поставке товара за пользование коммерческим займом подлежат уплате проценты в трехкратном размере ставки рефинансирования Национального Банка Республики Беларусь, действующей на момент внесения предоплаты, от суммы внесенной предоплаты, за каждый день неисполнения обязательства. Проценты начисляются со дня получения предоплаты до момента поставки товаров. В случае просрочки исполнения Поставщиком своих обязательств по поставке товара либо недопоставки, Поставщик уплачивает Покупателю пеню в размере 0,1 % процента от стоимости не поставленного или недопоставленного в срок товара за каждый день просрочки, но не более 5% от стоимости не поставленного или недопоставленного в срок товара. За не поставку или недопоставку товара согласно условиям договора Поставщик уплачивает Покупателю штраф в размере 10% стоимости непоставленного или недопоставленного в срок товара. При поставке товара не в ассортименте, определенном условиями договора, Поставщик уплачивает штраф в размере 10% стоимости непоставленного товара в ассортименте. Если поставленный товар не соответствует по качеству стандартам, другой нормативно-технической документации, образцам (эталонам) или иным условиям договора, а также если поставлен некомплектный товар, Поставщик уплачивает Покупателю штраф в размере 25 процентов стоимости некачественного либо неукомплектованного товара. Если весь поставленный товар либо его часть не соответствует по качеству условиям договора, Поставщик производит замену некачественного товара за свой счет в течение 7 календарных дней . В случаях поставки ненадлежащего качества или некомплектного товара с поставщика взыскиваются неустойка (штраф) и причиненные такой поставкой убытки без зачета неустойки (штрафа). В случае несоблюдения сроков оплаты товара Покупатель уплачивает Поставщику пеню в размере 0,1 % от неоплаченной суммы за каждый день просрочки, но не более 5% от суммы неоплаченного платежа. Ответственность за формирование стоимости товара, в соответствии с требованиями действующего законодательства, несет Поставщик. В случае предъявления Покупателю со стороны государственных органов экономических санкций за неправильное, необоснованное формирование цен на поставляемые материалы, изделия, требований о завышении стоимости поставляемого товара, Поставщик возмещает в бесспорном порядке Покупателю все предъявленное последнему в течение 10 календарных дней с даты получения Покупателем соответствующего требования. В соответствии со ст. 30 Закона Республики Беларусь от 05.01.2009г. (ред. от 08.07.2015г.) «О товарных биржах» споры по исполнению биржевого договора рассматриваются в Экономическим судом г. Минска, по месту нахождения покупателя, в порядке, установленном хозяйственным процессуальным законодательством. Стороны договорились, что до обращения в Экономический суд г. Минска обязательным является направление претензии (письменного предложения о добровольном урегулирования спора). Срок рассмотрения претензии – 30 календарных дней.
Кабель силовой | 1х16,0 - 0,66 кВ | ВВГзнг(А)-LS | рассматриваются различные стандарты | BYN | 1 | 10000 | м | ФРАНКО-СКЛАД ПОКУПАТЕЛЯ Гродно | Оплата в течение 5 банковских дней по факту поставки | Закупка осуществляется согласно Постановления 73 от 30.07.2021. Одной длиной.При поставке предоставляется оригинал протокола испытаний на соответствие, указанному поставщиком ГОСТ аккредитованной независимой лаборатории РБ по следующим проверяемым параметрам: 1. Электрическое сопротивление токопроводящей жилы. 2. Механические свойства изоляции до старения.3. Механические свойства оболочки до старения.4. Геометрические параметры токопроводящей жилы 5. Геометрические параметры изоляции, включая промежуточные слои. 6. Геометрические параметры оболочки. При указании ссылки на ТУ обязательно необходимо указывать ссылку на конкретный ГОСТ. Предоставление при поставке сертификата ТРТС. При получении Покупатель произведет испытание кабеля в собственной лаборатории, в случае не прохождения испытаний, Продавец оплачивает произведенные испытания и производит замену кабеля. Оплата только после получения положительных результатов испытаний
Кабель силовой | 1х16,0 - 0,66 кВ | ВВГнг(A)-FRLS | рассматриваются различные стандарты | BYN | 20 | 2000 | м | ФРАНКО-СКЛАД ПОКУПАТЕЛЯ Минск | Предоплата 100% в течение 30 банковских дней с момента регистрации договора на бирже | Поставщик без письменного согласия Покупателя не вправе уступать свои требования к Покупателю третьим лицам, вытекающие из настоящего договора, в том числе налоговым и иным органам в счёт уплаты причитающихся с Поставщика налогов, сборов (пошлин) и иных обязательных платежей в бюджет и внебюджетные фонды, а также взыскиваемых с Поставщика сумм по исполнительным производствам судов. Сумма денежных средств, внесенных в качестве предоплаты, признается коммерческим займом. В случае просрочки исполнения обязательства по поставке товара за пользование коммерческим займом подлежат уплате проценты в трехкратном размере ставки рефинансирования Национального Банка Республики Беларусь, действующей на момент внесения предоплаты, от суммы внесенной предоплаты, за каждый день неисполнения обязательства. Проценты начисляются со дня получения предоплаты до момента поставки товаров. В случае просрочки исполнения Поставщиком своих обязательств по поставке товара либо недопоставки, Поставщик уплачивает Покупателю пеню в размере 0,1 % процента от стоимости не поставленного или недопоставленного в срок товара за каждый день просрочки, но не более 5% от стоимости не поставленного или недопоставленного в срок товара. За не поставку или недопоставку товара согласно условиям договора Поставщик уплачивает Покупателю штраф в размере 10% стоимости непоставленного или недопоставленного в срок товара. При поставке товара не в ассортименте, определенном условиями договора, Поставщик уплачивает штраф в размере 10% стоимости непоставленного товара в ассортименте. Если поставленный товар не соответствует по качеству стандартам, другой нормативно-технической документации, образцам (эталонам) или иным условиям договора, а также если поставлен некомплектный товар, Поставщик уплачивает Покупателю штраф в размере 25 процентов стоимости некачественного либо неукомплектованного товара. Если весь поставленный товар либо его часть не соответствует по качеству условиям договора, Поставщик производит замену некачественного товара за свой счет в течение 7 календарных дней . В случаях поставки ненадлежащего качества или некомплектного товара с поставщика взыскиваются неустойка (штраф) и причиненные такой поставкой убытки без зачета неустойки (штрафа). В случае несоблюдения сроков оплаты товара Покупатель уплачивает Поставщику пеню в размере 0,1 % от неоплаченной суммы за каждый день просрочки, но не более 5% от суммы неоплаченного платежа. Ответственность за формирование стоимости товара, в соответствии с требованиями действующего законодательства, несет Поставщик. В случае предъявления Покупателю со стороны государственных органов экономических санкций за неправильное, необоснованное формирование цен на поставляемые материалы, изделия, требований о завышении стоимости поставляемого товара, Поставщик возмещает в бесспорном порядке Покупателю все предъявленное последнему в течение 10 календарных дней с даты получения Покупателем соответствующего требования. В соответствии со ст. 30 Закона Республики Беларусь от 05.01.2009г. (ред. от 08.07.2015г.) «О товарных биржах» споры по исполнению биржевого договора рассматриваются в Экономическим судом г. Минска, по месту нахождения покупателя, в порядке, установленном хозяйственным процессуальным законодательством. Стороны договорились, что до обращения в Экономический суд г. Минска обязательным является направление претензии (письменного предложения о добровольном урегулирования спора). Срок рассмотрения претензии – 30 календарных дней.
Кабель силовой | 1х16,0 - 0,66 кВ | ВВГнг(A)-FRLS | рассматриваются различные стандарты | BYN | 20 | 2000 | м | ФРАНКО-СКЛАД ПОКУПАТЕЛЯ Минск | Предоплата 100% в течение 30 банковских дней с момента регистрации договора на бирже | Поставщик без письменного согласия Покупателя не вправе уступать свои требования к Покупателю третьим лицам, вытекающие из настоящего договора, в том числе налоговым и иным органам в счёт уплаты причитающихся с Поставщика налогов, сборов (пошлин) и иных обязательных платежей в бюджет и внебюджетные фонды, а также взыскиваемых с Поставщика сумм по исполнительным производствам судов. Сумма денежных средств, внесенных в качестве предоплаты, признается коммерческим займом. В случае просрочки исполнения обязательства по поставке товара за пользование коммерческим займом подлежат уплате проценты в трехкратном размере ставки рефинансирования Национального Банка Республики Беларусь, действующей на момент внесения предоплаты, от суммы внесенной предоплаты, за каждый день неисполнения обязательства. Проценты начисляются со дня получения предоплаты до момента поставки товаров. В случае просрочки исполнения Поставщиком своих обязательств по поставке товара либо недопоставки, Поставщик уплачивает Покупателю пеню в размере 0,1 % процента от стоимости не поставленного или недопоставленного в срок товара за каждый день просрочки, но не более 5% от стоимости не поставленного или недопоставленного в срок товара. За не поставку или недопоставку товара согласно условиям договора Поставщик уплачивает Покупателю штраф в размере 10% стоимости непоставленного или недопоставленного в срок товара. При поставке товара не в ассортименте, определенном условиями договора, Поставщик уплачивает штраф в размере 10% стоимости непоставленного товара в ассортименте. Если поставленный товар не соответствует по качеству стандартам, другой нормативно-технической документации, образцам (эталонам) или иным условиям договора, а также если поставлен некомплектный товар, Поставщик уплачивает Покупателю штраф в размере 25 процентов стоимости некачественного либо неукомплектованного товара. Если весь поставленный товар либо его часть не соответствует по качеству условиям договора, Поставщик производит замену некачественного товара за свой счет в течение 7 календарных дней . В случаях поставки ненадлежащего качества или некомплектного товара с поставщика взыскиваются неустойка (штраф) и причиненные такой поставкой убытки без зачета неустойки (штрафа). В случае несоблюдения сроков оплаты товара Покупатель уплачивает Поставщику пеню в размере 0,1 % от неоплаченной суммы за каждый день просрочки, но не более 5% от суммы неоплаченного платежа. Ответственность за формирование стоимости товара, в соответствии с требованиями действующего законодательства, несет Поставщик. В случае предъявления Покупателю со стороны государственных органов экономических санкций за неправильное, необоснованное формирование цен на поставляемые материалы, изделия, требований о завышении стоимости поставляемого товара, Поставщик возмещает в бесспорном порядке Покупателю все предъявленное последнему в течение 10 календарных дней с даты получения Покупателем соответствующего требования. В соответствии со ст. 30 Закона Республики Беларусь от 05.01.2009г. (ред. от 08.07.2015г.) «О товарных биржах» споры по исполнению биржевого договора рассматриваются в Экономическим судом г. Минска, по месту нахождения покупателя, в порядке, установленном хозяйственным процессуальным законодательством. Стороны договорились, что до обращения в Экономический суд г. Минска обязательным является направление претензии (письменного предложения о добровольном урегулирования спора). Срок рассмотрения претензии – 30 календарных дней.
Кабель силовой | 1х16,0 - 0,66 кВ | ВВГнг(A)-FRLS | рассматриваются различные стандарты | BYN | 5 | 500 | м | ФРАНКО-СКЛАД ПОКУПАТЕЛЯ Гомель | Оплата в течение 20 банковских дней по факту поставки
Кабель силовой | 1х16,0 - 0,66 кВ | ВВГнг(A)-FRLS | рассматриваются различные стандарты | BYN | 5 | 185 | м | ФРАНКО-СКЛАД ПОКУПАТЕЛЯ Минск | Оплата в течение 20 банковских дней по факту поставки | Кабель силовой медный 2025-2026 годов изготовления. Соответствие ГОСТ 16442-80 или ГОСТ 31996-2012, жилы по ГОСТ 22483-2021. Поставляется в бухте единым отрезком. Отклонение по количеству в сторону уменьшения или увеличения не допускается. Наличие сертификата (паспорта) качества, сертификата соответствия ТР ТС. Продавец гарантирует, что поставляемый товар не включен в Реестр опасной продукции, размещенной на сайте Госстандарта РБ, запрещенной к ввозу и (или) обращению на территории Республики Беларусь. Товар предназначен для жилищного строительтсва.
Кабель силовой | 1х16,0 - 0,66 кВ | ВВГнг(А) | рассматриваются различные стандарты | BYN | 1 | 10000 | м | ФРАНКО-СКЛАД ПОКУПАТЕЛЯ Гродно | Оплата в течение 5 банковских дней по факту поставки | Закупка осуществляется согласно Постановления 73 от 30.07.2021. Одной длиной.При поставке предоставляется оригинал протокола испытаний на соответствие, указанному поставщиком ГОСТ аккредитованной независимой лаборатории РБ по следующим проверяемым параметрам: 1. Электрическое сопротивление токопроводящей жилы. 2. Механические свойства изоляции до старения.3. Механические свойства оболочки до старения.4. Геометрические параметры токопроводящей жилы 5. Геометрические параметры изоляции, включая промежуточные слои. 6. Геометрические параметры оболочки. При указании ссылки на ТУ обязательно необходимо указывать ссылку на конкретный ГОСТ. Предоставление при поставке сертификата ТРТС. При получении Покупатель произведет испытание кабеля в собственной лаборатории, в случае не прохождения испытаний, Продавец оплачивает произведенные испытания и производит замену кабеля. Оплата только после получения положительных результатов испытаний
Кабель силовой | 1х16,0 - 0,66 кВ | ВВГнг(А) | рассматриваются различные стандарты | BYN | 2 | 1000 | м | ФРАНКО-СКЛАД ПОКУПАТЕЛЯ Гомель | Оплата в течение 20 банковских дней по факту поставки
Кабель силовой | 1х16,0 - 0,66 кВ | ВВГнг(А)-LS | рассматриваются различные стандарты | BYN | 1 | 20000 | м | ФРАНКО-СКЛАД ПОКУПАТЕЛЯ Гродно | Оплата в течение 20 банковских дней по факту поставки | ГОСТ 31996-2012 Для использования при строительстве объектов.Принимается на склад с сертификатом, паспортом качества. Импортного производства принимается на склад с протоколом испытания из независимой лаборатории РБ.
Кабель силовой | 1х16,0 - 0,66 кВ | ВВГнг(А)-LS | рассматриваются различные стандарты | BYN | 1 | 1000 | м | ФРАНКО-СКЛАД ПРОДАВЦА Минск | Оплата в течение 15 банковских дней по факту поставки | Сертификат обязательно.Рассматриваются другие марки, размеры, стандарты.
Кабель силовой | 1х16,0 - 0,66 кВ | ВВГнг(А)-LS | рассматриваются различные стандарты | BYN | 30 | 500 | м | ФРАНКО-СКЛАД ПРОДАВЦА Минск | Оплата в течение 40 банковских дней по факту поставки | ). Цена должна быть сформирована с учётом постановления от 30 июля 2021 г. № 73 «О порядке регулирования цен на строительные материалы, изделия, конструкции». Поставщик без письменного согласия Покупателя не вправе уступать свои требования к Покупателю третьим лицам, вытекающие из настоящего договора, в том числе налоговым и иным органам в счёт уплаты причитающихся с Поставщика налогов, сборов (пошлин) и иных обязательных платежей в бюджет и внебюджетные фонды, а также взыскиваемых с Поставщика сумм по исполнительным производствам судов. Сумма денежных средств, внесенных в качестве предоплаты, признается коммерческим займом. В случае просрочки исполнения обязательства по поставке товара за пользование коммерческим займом подлежат уплате проценты в трехкратном размере ставки рефинансирования Национального Банка Республики Беларусь, действующей на момент внесения предоплаты, от суммы внесенной предоплаты, за каждый день неисполнения обязательства. Проценты начисляются со дня получения предоплаты до момента поставки товаров. В случае просрочки исполнения Поставщиком своих обязательств по поставке товара либо недопоставки, Поставщик уплачивает Покупателю пеню в размере 0,1 % процента от стоимости не поставленного или недопоставленного в срок товара за каждый день просрочки, но не более 5% от стоимости не поставленного или недопоставленного в срок товара. За не поставку или недопоставку товара согласно условиям договора Поставщик уплачивает Покупателю штраф в размере 10% стоимости непоставленного или недопоставленного в срок товара. При поставке товара не в ассортименте, определенном условиями договора, Поставщик уплачивает штраф в размере 10% стоимости непоставленного товара в ассортименте. Если поставленный товар не соответствует по качеству стандартам, другой нормативно-технической документации, образцам (эталонам) или иным условиям договора, а также если поставлен некомплектный товар, Поставщик уплачивает Покупателю штраф в размере 25 процентов стоимости некачественного либо неукомплектованного товара. Если весь поставленный товар либо его часть не соответствует по качеству условиям договора, Поставщик производит замену некачественного товара за свой счет в течение 7 календарных дней . В случаях поставки ненадлежащего качества или некомплектного товара с поставщика взыскиваются неустойка (штраф) и причиненные такой поставкой убытки без зачета неустойки (штрафа). В случае несоблюдения сроков оплаты товара Покупатель уплачивает Поставщику пеню в размере 0,1 % от неоплаченной суммы за каждый день просрочки, но не более 5% от суммы неоплаченного платежа. Ответственность за формирование стоимости товара, в соответствии с требованиями действующего законодательства, несет Поставщик. В случае предъявления Покупателю со стороны государственных органов экономических санкций за неправильное, необоснованное формирование цен на поставляемые материалы, изделия, требований о завышении стоимости поставляемого товара, Поставщик возмещает в бесспорном порядке Покупателю все предъявленное последнему в течение 10 календарных дней с даты получения Покупателем соответствующего требования. В соответствии со ст. 30 Закона Республики Беларусь от 05.01.2009г. (ред. от 08.07.2015г.) «О товарных биржах» споры по исполнению биржевого договора рассматриваются в Экономическим судом г. Минска, по месту нахождения покупателя, в порядке, установленном хозяйственным процессуальным законодательством. Стороны договорились, что до обращения в Экономический суд г. Минска обязательным является направление претензии (письменного предложения о добровольном урегулирования спора). Срок рассмотрения претензии – 30 календарных дней.
Кабель силовой | 1х16,0 - 0,66 кВ | ВВГнг(А)-LS | рассматриваются различные стандарты | BYN | 30 | 500 | м | ФРАНКО-СКЛАД ПРОДАВЦА Минск | Оплата в течение 40 банковских дней по факту поставки | ). Цена должна быть сформирована с учётом постановления от 30 июля 2021 г. № 73 «О порядке регулирования цен на строительные материалы, изделия, конструкции». Поставщик без письменного согласия Покупателя не вправе уступать свои требования к Покупателю третьим лицам, вытекающие из настоящего договора, в том числе налоговым и иным органам в счёт уплаты причитающихся с Поставщика налогов, сборов (пошлин) и иных обязательных платежей в бюджет и внебюджетные фонды, а также взыскиваемых с Поставщика сумм по исполнительным производствам судов. Сумма денежных средств, внесенных в качестве предоплаты, признается коммерческим займом. В случае просрочки исполнения обязательства по поставке товара за пользование коммерческим займом подлежат уплате проценты в трехкратном размере ставки рефинансирования Национального Банка Республики Беларусь, действующей на момент внесения предоплаты, от суммы внесенной предоплаты, за каждый день неисполнения обязательства. Проценты начисляются со дня получения предоплаты до момента поставки товаров. В случае просрочки исполнения Поставщиком своих обязательств по поставке товара либо недопоставки, Поставщик уплачивает Покупателю пеню в размере 0,1 % процента от стоимости не поставленного или недопоставленного в срок товара за каждый день просрочки, но не более 5% от стоимости не поставленного или недопоставленного в срок товара. За не поставку или недопоставку товара согласно условиям договора Поставщик уплачивает Покупателю штраф в размере 10% стоимости непоставленного или недопоставленного в срок товара. При поставке товара не в ассортименте, определенном условиями договора, Поставщик уплачивает штраф в размере 10% стоимости непоставленного товара в ассортименте. Если поставленный товар не соответствует по качеству стандартам, другой нормативно-технической документации, образцам (эталонам) или иным условиям договора, а также если поставлен некомплектный товар, Поставщик уплачивает Покупателю штраф в размере 25 процентов стоимости некачественного либо неукомплектованного товара. Если весь поставленный товар либо его часть не соответствует по качеству условиям договора, Поставщик производит замену некачественного товара за свой счет в течение 7 календарных дней . В случаях поставки ненадлежащего качества или некомплектного товара с поставщика взыскиваются неустойка (штраф) и причиненные такой поставкой убытки без зачета неустойки (штрафа). В случае несоблюдения сроков оплаты товара Покупатель уплачивает Поставщику пеню в размере 0,1 % от неоплаченной суммы за каждый день просрочки, но не более 5% от суммы неоплаченного платежа. Ответственность за формирование стоимости товара, в соответствии с требованиями действующего законодательства, несет Поставщик. В случае предъявления Покупателю со стороны государственных органов экономических санкций за неправильное, необоснованное формирование цен на поставляемые материалы, изделия, требований о завышении стоимости поставляемого товара, Поставщик возмещает в бесспорном порядке Покупателю все предъявленное последнему в течение 10 календарных дней с даты получения Покупателем соответствующего требования. В соответствии со ст. 30 Закона Республики Беларусь от 05.01.2009г. (ред. от 08.07.2015г.) «О товарных биржах» споры по исполнению биржевого договора рассматриваются в Экономическим судом г. Минска, по месту нахождения покупателя, в порядке, установленном хозяйственным процессуальным законодательством. Стороны договорились, что до обращения в Экономический суд г. Минска обязательным является направление претензии (письменного предложения о добровольном урегулирования спора). Срок рассмотрения претензии – 30 календарных дней.
Кабель силовой | 1х16,0 - 0,66 кВ | ВВГнг(А)-LS | рассматриваются различные стандарты | BYN | 2 | 1000 | м | ФРАНКО-СКЛАД ПОКУПАТЕЛЯ Гомель | Оплата в течение 20 банковских дней по факту поставки
Кабель силовой | 1х16,0 - 0,66 кВ | ВВГнг(А)-LSLTx | рассматриваются различные стандарты | BYN | 2 | 520 | м | ФРАНКО-СКЛАД ПОКУПАТЕЛЯ Могилев | Оплата в течение 20 банковских дней по факту поставки | Рассматриваются аналогичный по свойствам кабель и марка.Кабель должен соответствовать ГОСТ.Обязательное предоставление следующих документов: сертификат соответствия, паспорт качества, протоколы испытаний кабельно-проводниковой продукции, проведенные в аккредитованных испытательных лабораториях РБ.
Кабель силовой | 1х16,0 - 0,66 кВ | ВВГнг(А)-LS-П | рассматриваются различные стандарты | BYN | 2 | 3000 | м | ФРАНКО-СКЛАД ПОКУПАТЕЛЯ Бобруйск | Предоплата 100% в течение 10 банковских дней с момента регистрации договора на бирже | КАБЕЛЬ ДОЛЖЕН СООТВЕТСВОВАТЬ гост 31996-2012 Вместе с товаром предоставить протоколы проверки на соответствие ГОСТ 31996-2012 по следующим параметрам: геометрические размеры, конструкция кабеля, электрическое сопротивление жил. (только акредитованной лабораторией)
Кабель силовой | 1х16,0 - 0,66 кВ | ВВГЭ | рассматриваются различные стандарты | BYN | 1 | 10000 | м | ФРАНКО-СКЛАД ПОКУПАТЕЛЯ Гродно | Оплата в течение 20 банковских дней по факту поставки | Для использования при строительстве объектов.Принимается на склад с сертификатом, паспортом качества. Импортного производства принимается на склад с протоколом испытания из независимой лаборатории РБ.
Кабель силовой | 1х16,0 - 0,66 кВ | ВВГЭнг | рассматриваются различные стандарты | BYN | 1 | 10000 | м | ФРАНКО-СКЛАД ПОКУПАТЕЛЯ Гродно | Оплата в течение 20 банковских дней по факту поставки | Для использования при строительстве объектов.Принимается на склад с сертификатом, паспортом качества. Импортного производства принимается на склад с протоколом испытания из независимой лаборатории РБ.
Кабель силовой | 1х16,0 - 0,66 кВ | ВВГЭнг (А) | рассматриваются различные стандарты | BYN | 1 | 10000 | м | ФРАНКО-СКЛАД ПОКУПАТЕЛЯ Гродно | Оплата в течение 20 банковских дней по факту поставки | Для использования при строительстве объектов.Принимается на склад с сертификатом, паспортом качества. Импортного производства принимается на склад с протоколом испытания из независимой лаборатории РБ.
Кабель силовой | 1х16,0 - 0,66 кВ | ВВГЭнг (А) | рассматриваются различные стандарты | BYN | 2 | 1000 | м | ФРАНКО-СКЛАД ПОКУПАТЕЛЯ Гомель | Оплата в течение 20 банковских дней по факту поставки
Кабель силовой | 1х16,0 - 0,66 кВ | ВВГЭнг(А)-FRLS | рассматриваются различные стандарты | BYN | 5 | 500 | м | ФРАНКО-СКЛАД ПОКУПАТЕЛЯ Гомель | Оплата в течение 20 банковских дней по факту поставки
Кабель силовой | 1х16,0 - 0,66 кВ | ВВГЭнг(А)-LS | рассматриваются различные стандарты | BYN | 1 | 10000 | м | ФРАНКО-СКЛАД ПОКУПАТЕЛЯ Гродно | Оплата в течение 20 банковских дней по факту поставки | Для использования при строительстве объектов.Принимается на склад с сертификатом, паспортом качества. Импортного производства принимается на склад с протоколом испытания из независимой лаборатории РБ.
Кабель силовой | 1х16,0 - 0,66 кВ | ВВГЭнг(А)-LS | рассматриваются различные стандарты | BYN | 8 | 2000 | м | ФРАНКО-СКЛАД ПРОДАВЦА Минск | Предоплата 100% в течение 30 банковских дней с момента регистрации договора на бирже | Поставщик обязуется поставить продукцию одной длиной, а также вместе с ТТН предоставить для каждого акты соответствия кабеля ГОСТ от службы кабельных линий МинКС, либо акты другой аккредитованной лаборатории (за исключением собственных заводов изготовителей). Поставщик без письменного согласия Покупателя не вправе уступать свои требования к Покупателю третьим лицам, вытекающие из настоящего договора, в том числе налоговым и иным органам в счёт уплаты причитающихся с Поставщика налогов, сборов (пошлин) и иных обязательных платежей в бюджет и внебюджетные фонды, а также взыскиваемых с Поставщика сумм по исполнительным производствам судов. Сумма денежных средств, внесенных в качестве предоплаты, признается коммерческим займом. В случае просрочки исполнения обязательства по поставке товара за пользование коммерческим займом подлежат уплате проценты в трехкратном размере ставки рефинансирования Национального Банка Республики Беларусь, действующей на момент внесения предоплаты, от суммы внесенной предоплаты, за каждый день неисполнения обязательства. Проценты начисляются со дня получения предоплаты до момента поставки товаров. В случае просрочки исполнения Поставщиком своих обязательств по поставке товара либо недопоставки, Поставщик уплачивает Покупателю пеню в размере 0,1 % процента от стоимости не поставленного или недопоставленного в срок товара за каждый день просрочки, но не более 5% от стоимости не поставленного или недопоставленного в срок товара. За не поставку или недопоставку товара согласно условиям договора Поставщик уплачивает Покупателю штраф в размере 10% стоимости непоставленного или недопоставленного в срок товара. При поставке товара не в ассортименте, определенном условиями договора, Поставщик уплачивает штраф в размере 10% стоимости непоставленного товара в ассортименте. Если поставленный товар не соответствует по качеству стандартам, другой нормативно-технической документации, образцам (эталонам) или иным условиям договора, а также если поставлен некомплектный товар, Поставщик уплачивает Покупателю штраф в размере 25 процентов стоимости некачественного либо неукомплектованного товара. Если весь поставленный товар либо его часть не соответствует по качеству условиям договора, Поставщик производит замену некачественного товара за свой счет в течение 7 календарных дней . В случаях поставки ненадлежащего качества или некомплектного товара с поставщика взыскиваются неустойка (штраф) и причиненные такой поставкой убытки без зачета неустойки (штрафа). В случае несоблюдения сроков оплаты товара Покупатель уплачивает Поставщику пеню в размере 0,1 % от неоплаченной суммы за каждый день просрочки, но не более 5% от суммы неоплаченного платежа. Ответственность за формирование стоимости товара, в соответствии с требованиями действующего законодательства, несет Поставщик. В случае предъявления Покупателю со стороны государственных органов экономических санкций за неправильное, необоснованное формирование цен на поставляемые материалы, изделия, требований о завышении стоимости поставляемого товара, Поставщик возмещает в бесспорном порядке Покупателю все предъявленное последнему в течение 10 календарных дней с даты получения Покупателем соответствующего требования. В соответствии со ст. 30 Закона Республики Беларусь от 05.01.2009г. (ред. от 08.07.2015г.) «О товарных биржах» споры по исполнению биржевого договора рассматриваются в Экономическим судом г. Минска, по месту нахождения покупателя, в порядке, установленном хозяйственным процессуальным законодательством. Стороны договорились, что до обращения в Экономический суд г. Минска обязательным является направление претензии (письменного предложения о добровольном урегулирования спора). Срок рассмотрения претензии – 30 календарных дней.
Кабель силовой | 1х16,0 - 0,66 кВ | ВВГЭнг(А)-LS | рассматриваются различные стандарты | BYN | 8 | 2000 | м | ФРАНКО-СКЛАД ПРОДАВЦА Минск | Предоплата 100% в течение 30 банковских дней с момента регистрации договора на бирже | Поставщик обязуется поставить продукцию одной длиной, а также вместе с ТТН предоставить для каждого акты соответствия кабеля ГОСТ от службы кабельных линий МинКС, либо акты другой аккредитованной лаборатории (за исключением собственных заводов изготовителей). Поставщик без письменного согласия Покупателя не вправе уступать свои требования к Покупателю третьим лицам, вытекающие из настоящего договора, в том числе налоговым и иным органам в счёт уплаты причитающихся с Поставщика налогов, сборов (пошлин) и иных обязательных платежей в бюджет и внебюджетные фонды, а также взыскиваемых с Поставщика сумм по исполнительным производствам судов. Сумма денежных средств, внесенных в качестве предоплаты, признается коммерческим займом. В случае просрочки исполнения обязательства по поставке товара за пользование коммерческим займом подлежат уплате проценты в трехкратном размере ставки рефинансирования Национального Банка Республики Беларусь, действующей на момент внесения предоплаты, от суммы внесенной предоплаты, за каждый день неисполнения обязательства. Проценты начисляются со дня получения предоплаты до момента поставки товаров. В случае просрочки исполнения Поставщиком своих обязательств по поставке товара либо недопоставки, Поставщик уплачивает Покупателю пеню в размере 0,1 % процента от стоимости не поставленного или недопоставленного в срок товара за каждый день просрочки, но не более 5% от стоимости не поставленного или недопоставленного в срок товара. За не поставку или недопоставку товара согласно условиям договора Поставщик уплачивает Покупателю штраф в размере 10% стоимости непоставленного или недопоставленного в срок товара. При поставке товара не в ассортименте, определенном условиями договора, Поставщик уплачивает штраф в размере 10% стоимости непоставленного товара в ассортименте. Если поставленный товар не соответствует по качеству стандартам, другой нормативно-технической документации, образцам (эталонам) или иным условиям договора, а также если поставлен некомплектный товар, Поставщик уплачивает Покупателю штраф в размере 25 процентов стоимости некачественного либо неукомплектованного товара. Если весь поставленный товар либо его часть не соответствует по качеству условиям договора, Поставщик производит замену некачественного товара за свой счет в течение 7 календарных дней . В случаях поставки ненадлежащего качества или некомплектного товара с поставщика взыскиваются неустойка (штраф) и причиненные такой поставкой убытки без зачета неустойки (штрафа). В случае несоблюдения сроков оплаты товара Покупатель уплачивает Поставщику пеню в размере 0,1 % от неоплаченной суммы за каждый день просрочки, но не более 5% от суммы неоплаченного платежа. Ответственность за формирование стоимости товара, в соответствии с требованиями действующего законодательства, несет Поставщик. В случае предъявления Покупателю со стороны государственных органов экономических санкций за неправильное, необоснованное формирование цен на поставляемые материалы, изделия, требований о завышении стоимости поставляемого товара, Поставщик возмещает в бесспорном порядке Покупателю все предъявленное последнему в течение 10 календарных дней с даты получения Покупателем соответствующего требования. В соответствии со ст. 30 Закона Республики Беларусь от 05.01.2009г. (ред. от 08.07.2015г.) «О товарных биржах» споры по исполнению биржевого договора рассматриваются в Экономическим судом г. Минска, по месту нахождения покупателя, в порядке, установленном хозяйственным процессуальным законодательством. Стороны договорились, что до обращения в Экономический суд г. Минска обязательным является направление претензии (письменного предложения о добровольном урегулирования спора). Срок рассмотрения претензии – 30 календарных дней.
Кабель силовой | 1х16,0 - 0,66 кВ | ВВГЭнг(А)-LS | рассматриваются различные стандарты | BYN | 2 | 500 | м | ФРАНКО-СКЛАД ПОКУПАТЕЛЯ Гомель | Оплата в течение 20 банковских дней по факту поставки | для строительства жилых домов
Кабель силовой | 1х16,0 - 0,66 кВ | ВВГЭнг(А)-LSLTx | рассматриваются различные стандарты | BYN | 2 | 710 | м | ФРАНКО-СКЛАД ПОКУПАТЕЛЯ Могилев | Оплата в течение 20 банковских дней по факту поставки | Рассматриваются аналогичный по свойствам кабель и марка.Кабель должен соответствовать ГОСТ.Обязательное предоставление следующих документов: сертификат соответствия, паспорт качества, протоколы испытаний кабельно-проводниковой продукции, проведенные в аккредитованных испытательных лабораториях РБ.
Кабель силовой | 1х16,0 - 1,00 кВ | АВВГнг(А) | рассматриваются различные стандарты | BYN | 2 | 10 | м | ФРАНКО-СКЛАД ПОКУПАТЕЛЯ Могилев | Оплата в течение 20 банковских дней по факту поставки | Рассматриваются аналогичный по свойствам кабель и марка.Кабель должен соответствовать ГОСТ.Обязательное предоставление следующих документов: сертификат соответствия, паспорт качества, протоколы испытаний кабельно-проводниковой продукции, проведенные в аккредитованных испытательных лабораториях РБ.
Кабель силовой | 1х16,0 - 1,00 кВ | АВВГнг(А)-LS | рассматриваются различные стандарты | BYN | 1 | 15000 | м | ФРАНКО-СКЛАД ПОКУПАТЕЛЯ Гродно | Оплата в течение 30 банковских дней по факту поставки | В бухтах по 500м. Дополнительная информация: При поставке предоставляется оригинал протокола испытаний на соответствие, указанному поставщиком ГОСТ аккредитованной независимой лаборатории РБ по следующим проверяемым параметрам: 1. Электрическое сопротивление токопроводящей жилы. 2. Механические свойства изоляции до старения.3. Механические свойства оболочки до старения.4. Геометрические параметры токопроводящей жилы 5. Геометрические параметры изоляции, включая промежуточные слои. 6. Геометрические параметры оболочки. При указании ссылки на ТУ обязательно необходимо указывать ссылку на конкретный ГОСТ. Предоставление при поставке сертификата ТРТС. При получении Покупатель произведет испытание кабеля в собственной лаборатории, в случае не прохождения испытаний, Продавец оплачивает произведенные испытания и производит замену кабеля. Оплата только после получения положительных результатов испытаний
Кабель силовой | 1х16,0 - 1,00 кВ | ВБбШв | рассматриваются различные стандарты | BYN | 30 | 700 | м | ФРАНКО-СКЛАД ПРОДАВЦА Минск | Оплата в течение 10 банковских дней по факту поставки | Поставщик обязуется поставить продукцию одной длиной (двумя равными), а также вместе с ТТН предоставить для каждого акты соответствия кабеля ГОСТ от службы кабельных линий МинКС, либо акты другой аккредитованной лаборатории (за исключением собственных заводов изготовителей). Цена должна быть сформирована с учётом постановления № 116 от 30.12 2022 .О порядке регулирования цен на строительные материалы, изделия, конструкции». Поставщик без письменного согласия Покупателя не вправе уступать свои требования к Покупателю третьим лицам, вытекающие из настоящего договора, в том числе налоговым и иным органам в счёт уплаты причитающихся с Поставщика налогов, сборов (пошлин) и иных обязательных платежей в бюджет и внебюджетные фонды, а также взыскиваемых с Поставщика сумм по исполнительным производствам судов. Сумма денежных средств, внесенных в качестве предоплаты, признается коммерческим займом. В случае просрочки исполнения обязательства по поставке товара за пользование коммерческим займом подлежат уплате проценты в трехкратном размере ставки рефинансирования Национального Банка Республики Беларусь, действующей на момент внесения предоплаты, от суммы внесенной предоплаты, за каждый день неисполнения обязательства. Проценты начисляются со дня получения предоплаты до момента поставки товаров. В случае просрочки исполнения Поставщиком своих обязательств по поставке товара либо недопоставки, Поставщик уплачивает Покупателю пеню в размере 0,1 % процента от стоимости не поставленного или недопоставленного в срок товара за каждый день просрочки, но не более 5% от стоимости не поставленного или недопоставленного в срок товара. За не поставку или недопоставку товара согласно условиям договора Поставщик уплачивает Покупателю штраф в размере 10% стоимости непоставленного или недопоставленного в срок товара. При поставке товара не в ассортименте, определенном условиями договора, Поставщик уплачивает штраф в размере 10% стоимости непоставленного товара в ассортименте. Если поставленный товар не соответствует по качеству стандартам, другой нормативно-технической документации, образцам (эталонам) или иным условиям договора, а также если поставлен некомплектный товар, Поставщик уплачивает Покупателю штраф в размере 25 процентов стоимости некачественного либо неукомплектованного товара. Если весь поставленный товар либо его часть не соответствует по качеству условиям договора, Поставщик производит замену некачественного товара за свой счет в течение 7 календарных дней . В случаях поставки ненадлежащего качества или некомплектного товара с поставщика взыскиваются неустойка (штраф) и причиненные такой поставкой убытки без зачета неустойки (штрафа). В случае несоблюдения сроков оплаты товара Покупатель уплачивает Поставщику пеню в размере 0,1 % от неоплаченной суммы за каждый день просрочки, но не более 5% от суммы неоплаченного платежа. Ответственность за формирование стоимости товара, в соответствии с требованиями действующего законодательства, несет Поставщик. В случае предъявления Покупателю со стороны государственных органов экономических санкций за неправильное, необоснованное формирование цен на поставляемые материалы, изделия, требований о завышении стоимости поставляемого товара, Поставщик возмещает в бесспорном порядке Покупателю все предъявленное последнему в течение 10 календарных дней с даты получения Покупателем соответствующего требования. В соответствии со ст. 30 Закона Республики Беларусь от 05.01.2009г. (ред. от 08.07.2015г.) «О товарных биржах» споры по исполнению биржевого договора рассматриваются в Экономическим судом г. Минска, по месту нахождения покупателя, в порядке, установленном хозяйственным процессуальным законодательством. Стороны договорились, что до обращения в Экономический суд г. Минска обязательным является направление претензии (письменного предложения о добровольном урегулирования спора). Срок рассмотрения претензии – 30 календарных дней.
Кабель силовой | 1х16,0 - 1,00 кВ | ВБШВ | рассматриваются различные стандарты | BYN | 30 | 700 | м | ФРАНКО-СКЛАД ПРОДАВЦА Минск | Оплата в течение 10 банковских дней по факту поставки | Поставщик обязуется поставить продукцию одной длиной (двумя равными), а также вместе с ТТН предоставить для каждого акты соответствия кабеля ГОСТ от службы кабельных линий МинКС, либо акты другой аккредитованной лаборатории (за исключением собственных заводов изготовителей). Цена должна быть сформирована с учётом постановления № 116 от 30.12 2022 .О порядке регулирования цен на строительные материалы, изделия, конструкции». Поставщик без письменного согласия Покупателя не вправе уступать свои требования к Покупателю третьим лицам, вытекающие из настоящего договора, в том числе налоговым и иным органам в счёт уплаты причитающихся с Поставщика налогов, сборов (пошлин) и иных обязательных платежей в бюджет и внебюджетные фонды, а также взыскиваемых с Поставщика сумм по исполнительным производствам судов. Сумма денежных средств, внесенных в качестве предоплаты, признается коммерческим займом. В случае просрочки исполнения обязательства по поставке товара за пользование коммерческим займом подлежат уплате проценты в трехкратном размере ставки рефинансирования Национального Банка Республики Беларусь, действующей на момент внесения предоплаты, от суммы внесенной предоплаты, за каждый день неисполнения обязательства. Проценты начисляются со дня получения предоплаты до момента поставки товаров. В случае просрочки исполнения Поставщиком своих обязательств по поставке товара либо недопоставки, Поставщик уплачивает Покупателю пеню в размере 0,1 % процента от стоимости не поставленного или недопоставленного в срок товара за каждый день просрочки, но не более 5% от стоимости не поставленного или недопоставленного в срок товара. За не поставку или недопоставку товара согласно условиям договора Поставщик уплачивает Покупателю штраф в размере 10% стоимости непоставленного или недопоставленного в срок товара. При поставке товара не в ассортименте, определенном условиями договора, Поставщик уплачивает штраф в размере 10% стоимости непоставленного товара в ассортименте. Если поставленный товар не соответствует по качеству стандартам, другой нормативно-технической документации, образцам (эталонам) или иным условиям договора, а также если поставлен некомплектный товар, Поставщик уплачивает Покупателю штраф в размере 25 процентов стоимости некачественного либо неукомплектованного товара. Если весь поставленный товар либо его часть не соответствует по качеству условиям договора, Поставщик производит замену некачественного товара за свой счет в течение 7 календарных дней . В случаях поставки ненадлежащего качества или некомплектного товара с поставщика взыскиваются неустойка (штраф) и причиненные такой поставкой убытки без зачета неустойки (штрафа). В случае несоблюдения сроков оплаты товара Покупатель уплачивает Поставщику пеню в размере 0,1 % от неоплаченной суммы за каждый день просрочки, но не более 5% от суммы неоплаченного платежа. Ответственность за формирование стоимости товара, в соответствии с требованиями действующего законодательства, несет Поставщик. В случае предъявления Покупателю со стороны государственных органов экономических санкций за неправильное, необоснованное формирование цен на поставляемые материалы, изделия, требований о завышении стоимости поставляемого товара, Поставщик возмещает в бесспорном порядке Покупателю все предъявленное последнему в течение 10 календарных дней с даты получения Покупателем соответствующего требования. В соответствии со ст. 30 Закона Республики Беларусь от 05.01.2009г. (ред. от 08.07.2015г.) «О товарных биржах» споры по исполнению биржевого договора рассматриваются в Экономическим судом г. Минска, по месту нахождения покупателя, в порядке, установленном хозяйственным процессуальным законодательством. Стороны договорились, что до обращения в Экономический суд г. Минска обязательным является направление претензии (письменного предложения о добровольном урегулирования спора). Срок рассмотрения претензии – 30 календарных дней.
Кабель силовой | 1х16,0 - 1,00 кВ | ВВГнг(А)-LSLTx | рассматриваются различные стандарты | BYN | 2 | 520 | м | ФРАНКО-СКЛАД ПОКУПАТЕЛЯ Могилев | Оплата в течение 20 банковских дней по факту поставки | Рассматриваются аналогичный по свойствам кабель и марка.Кабель должен соответствовать ГОСТ.Обязательное предоставление следующих документов: сертификат соответствия, паспорт качества, протоколы испытаний кабельно-проводниковой продукции, проведенные в аккредитованных испытательных лабораториях РБ.
Кабель силовой | 1х16,0 - 1,00 кВ | ВВГЭнг(А)-LS | рассматриваются различные стандарты | BYN | 8 | 2000 | м | ФРАНКО-СКЛАД ПРОДАВЦА Минск | Предоплата 100% в течение 30 банковских дней с момента регистрации договора на бирже | Поставщик обязуется поставить продукцию одной длиной, а также вместе с ТТН предоставить для каждого акты соответствия кабеля ГОСТ от службы кабельных линий МинКС, либо акты другой аккредитованной лаборатории (за исключением собственных заводов изготовителей). Поставщик без письменного согласия Покупателя не вправе уступать свои требования к Покупателю третьим лицам, вытекающие из настоящего договора, в том числе налоговым и иным органам в счёт уплаты причитающихся с Поставщика налогов, сборов (пошлин) и иных обязательных платежей в бюджет и внебюджетные фонды, а также взыскиваемых с Поставщика сумм по исполнительным производствам судов. Сумма денежных средств, внесенных в качестве предоплаты, признается коммерческим займом. В случае просрочки исполнения обязательства по поставке товара за пользование коммерческим займом подлежат уплате проценты в трехкратном размере ставки рефинансирования Национального Банка Республики Беларусь, действующей на момент внесения предоплаты, от суммы внесенной предоплаты, за каждый день неисполнения обязательства. Проценты начисляются со дня получения предоплаты до момента поставки товаров. В случае просрочки исполнения Поставщиком своих обязательств по поставке товара либо недопоставки, Поставщик уплачивает Покупателю пеню в размере 0,1 % процента от стоимости не поставленного или недопоставленного в срок товара за каждый день просрочки, но не более 5% от стоимости не поставленного или недопоставленного в срок товара. За не поставку или недопоставку товара согласно условиям договора Поставщик уплачивает Покупателю штраф в размере 10% стоимости непоставленного или недопоставленного в срок товара. При поставке товара не в ассортименте, определенном условиями договора, Поставщик уплачивает штраф в размере 10% стоимости непоставленного товара в ассортименте. Если поставленный товар не соответствует по качеству стандартам, другой нормативно-технической документации, образцам (эталонам) или иным условиям договора, а также если поставлен некомплектный товар, Поставщик уплачивает Покупателю штраф в размере 25 процентов стоимости некачественного либо неукомплектованного товара. Если весь поставленный товар либо его часть не соответствует по качеству условиям договора, Поставщик производит замену некачественного товара за свой счет в течение 7 календарных дней . В случаях поставки ненадлежащего качества или некомплектного товара с поставщика взыскиваются неустойка (штраф) и причиненные такой поставкой убытки без зачета неустойки (штрафа). В случае несоблюдения сроков оплаты товара Покупатель уплачивает Поставщику пеню в размере 0,1 % от неоплаченной суммы за каждый день просрочки, но не более 5% от суммы неоплаченного платежа. Ответственность за формирование стоимости товара, в соответствии с требованиями действующего законодательства, несет Поставщик. В случае предъявления Покупателю со стороны государственных органов экономических санкций за неправильное, необоснованное формирование цен на поставляемые материалы, изделия, требований о завышении стоимости поставляемого товара, Поставщик возмещает в бесспорном порядке Покупателю все предъявленное последнему в течение 10 календарных дней с даты получения Покупателем соответствующего требования. В соответствии со ст. 30 Закона Республики Беларусь от 05.01.2009г. (ред. от 08.07.2015г.) «О товарных биржах» споры по исполнению биржевого договора рассматриваются в Экономическим судом г. Минска, по месту нахождения покупателя, в порядке, установленном хозяйственным процессуальным законодательством. Стороны договорились, что до обращения в Экономический суд г. Минска обязательным является направление претензии (письменного предложения о добровольном урегулирования спора). Срок рассмотрения претензии – 30 календарных дней.
Кабель силовой | 1х16,0 - 1,00 кВ | ВВГЭнг(А)-LS | рассматриваются различные стандарты | BYN | 8 | 2000 | м | ФРАНКО-СКЛАД ПРОДАВЦА Минск | Предоплата 100% в течение 30 банковских дней с момента регистрации договора на бирже | Поставщик обязуется поставить продукцию одной длиной, а также вместе с ТТН предоставить для каждого акты соответствия кабеля ГОСТ от службы кабельных линий МинКС, либо акты другой аккредитованной лаборатории (за исключением собственных заводов изготовителей). Поставщик без письменного согласия Покупателя не вправе уступать свои требования к Покупателю третьим лицам, вытекающие из настоящего договора, в том числе налоговым и иным органам в счёт уплаты причитающихся с Поставщика налогов, сборов (пошлин) и иных обязательных платежей в бюджет и внебюджетные фонды, а также взыскиваемых с Поставщика сумм по исполнительным производствам судов. Сумма денежных средств, внесенных в качестве предоплаты, признается коммерческим займом. В случае просрочки исполнения обязательства по поставке товара за пользование коммерческим займом подлежат уплате проценты в трехкратном размере ставки рефинансирования Национального Банка Республики Беларусь, действующей на момент внесения предоплаты, от суммы внесенной предоплаты, за каждый день неисполнения обязательства. Проценты начисляются со дня получения предоплаты до момента поставки товаров. В случае просрочки исполнения Поставщиком своих обязательств по поставке товара либо недопоставки, Поставщик уплачивает Покупателю пеню в размере 0,1 % процента от стоимости не поставленного или недопоставленного в срок товара за каждый день просрочки, но не более 5% от стоимости не поставленного или недопоставленного в срок товара. За не поставку или недопоставку товара согласно условиям договора Поставщик уплачивает Покупателю штраф в размере 10% стоимости непоставленного или недопоставленного в срок товара. При поставке товара не в ассортименте, определенном условиями договора, Поставщик уплачивает штраф в размере 10% стоимости непоставленного товара в ассортименте. Если поставленный товар не соответствует по качеству стандартам, другой нормативно-технической документации, образцам (эталонам) или иным условиям договора, а также если поставлен некомплектный товар, Поставщик уплачивает Покупателю штраф в размере 25 процентов стоимости некачественного либо неукомплектованного товара. Если весь поставленный товар либо его часть не соответствует по качеству условиям договора, Поставщик производит замену некачественного товара за свой счет в течение 7 календарных дней . В случаях поставки ненадлежащего качества или некомплектного товара с поставщика взыскиваются неустойка (штраф) и причиненные такой поставкой убытки без зачета неустойки (штрафа). В случае несоблюдения сроков оплаты товара Покупатель уплачивает Поставщику пеню в размере 0,1 % от неоплаченной суммы за каждый день просрочки, но не более 5% от суммы неоплаченного платежа. Ответственность за формирование стоимости товара, в соответствии с требованиями действующего законодательства, несет Поставщик. В случае предъявления Покупателю со стороны государственных органов экономических санкций за неправильное, необоснованное формирование цен на поставляемые материалы, изделия, требований о завышении стоимости поставляемого товара, Поставщик возмещает в бесспорном порядке Покупателю все предъявленное последнему в течение 10 календарных дней с даты получения Покупателем соответствующего требования. В соответствии со ст. 30 Закона Республики Беларусь от 05.01.2009г. (ред. от 08.07.2015г.) «О товарных биржах» споры по исполнению биржевого договора рассматриваются в Экономическим судом г. Минска, по месту нахождения покупателя, в порядке, установленном хозяйственным процессуальным законодательством. Стороны договорились, что до обращения в Экономический суд г. Минска обязательным является направление претензии (письменного предложения о добровольном урегулирования спора). Срок рассмотрения претензии – 30 календарных дней.
Кабель силовой | 1х16,0 - 1,00 кВ | ВВГЭнг(А)-LSLTx | рассматриваются различные стандарты | BYN | 2 | 710 | м | ФРАНКО-СКЛАД ПОКУПАТЕЛЯ Могилев | Оплата в течение 20 банковских дней по факту поставки | Рассматриваются аналогичный по свойствам кабель и марка.Кабель должен соответствовать ГОСТ.Обязательное предоставление следующих документов: сертификат соответствия, паспорт качества, протоколы испытаний кабельно-проводниковой продукции, проведенные в аккредитованных испытательных лабораториях РБ.
Кабель силовой | 1х185,0 | ВВГнг(А)-LS | рассматриваются различные стандарты | BYN | 70 | 50 | м | ФРАНКО-СКЛАД ПОКУПАТЕЛЯ Гомель | Предоплата 100% в течение 10 банковских дней с момента регистрации договора на бирже
Кабель силовой | 1х185,0 - 1,00 кВ | АВВГнг(А) | рассматриваются различные стандарты | BYN | 2 | 3000 | м | ФРАНКО-СКЛАД ПОКУПАТЕЛЯ Бобруйск | Предоплата 100% в течение 10 банковских дней с момента регистрации договора на бирже | МНОГОПРОВОЛОЧНЫЙ . КАБЕЛЬ ДОЛЖЕН СООТВЕТСВОВАТЬ гост 31996-2012
Кабель силовой | 1х185,0 - 1,00 кВ | ВВГнг(А) | рассматриваются различные стандарты | BYN | 100 | 500 | м | ФРАНКО-СКЛАД ПОКУПАТЕЛЯ Минск | Оплата в течение 40 банковских дней по факту поставки | Поставщик обязуется поставить продукцию одной длиной, а также вместе с ТТН предоставить для каждого барабана акты соответствия кабеля ГОСТ от службы кабельных линий МинКС, либо акты другой аккредитованной лаборатории (за исключением собственных заводов изготовителей). Поставщик без письменного согласия Покупателя не вправе уступать свои требования к Покупателю третьим лицам, вытекающие из настоящего договора, в том числе налоговым и иным органам в счёт уплаты причитающихся с Поставщика налогов, сборов (пошлин) и иных обязательных платежей в бюджет и внебюджетные фонды, а также взыскиваемых с Поставщика сумм по исполнительным производствам судов. Сумма денежных средств, внесенных в качестве предоплаты, признается коммерческим займом. В случае просрочки исполнения обязательства по поставке товара за пользование коммерческим займом подлежат уплате проценты в трехкратном размере ставки рефинансирования Национального Банка Республики Беларусь, действующей на момент внесения предоплаты, от суммы внесенной предоплаты, за каждый день неисполнения обязательства. Проценты начисляются со дня получения предоплаты до момента поставки товаров. В случае просрочки исполнения Поставщиком своих обязательств по поставке товара либо недопоставки, Поставщик уплачивает Покупателю пеню в размере 0,1 % процента от стоимости не поставленного или недопоставленного в срок товара за каждый день просрочки, но не более 5% от стоимости не поставленного или недопоставленного в срок товара. За не поставку или недопоставку товара согласно условиям договора Поставщик уплачивает Покупателю штраф в размере 10% стоимости непоставленного или недопоставленного в срок товара. При поставке товара не в ассортименте, определенном условиями договора, Поставщик уплачивает штраф в размере 10% стоимости непоставленного товара в ассортименте. Если поставленный товар не соответствует по качеству стандартам, другой нормативно-технической документации, образцам (эталонам) или иным условиям договора, а также если поставлен некомплектный товар, Поставщик уплачивает Покупателю штраф в размере 25 процентов стоимости некачественного либо неукомплектованного товара. Если весь поставленный товар либо его часть не соответствует по качеству условиям договора, Поставщик производит замену некачественного товара за свой счет в течение 7 календарных дней . В случаях поставки ненадлежащего качества или некомплектного товара с поставщика взыскиваются неустойка (штраф) и причиненные такой поставкой убытки без зачета неустойки (штрафа). В случае несоблюдения сроков оплаты товара Покупатель уплачивает Поставщику пеню в размере 0,1 % от неоплаченной суммы за каждый день просрочки, но не более 5% от суммы неоплаченного платежа. Ответственность за формирование стоимости товара, в соответствии с требованиями действующего законодательства, несет Поставщик. В случае предъявления Покупателю со стороны государственных органов экономических санкций за неправильное, необоснованное формирование цен на поставляемые материалы, изделия, требований о завышении стоимости поставляемого товара, Поставщик возмещает в бесспорном порядке Покупателю все предъявленное последнему в течение 10 календарных дней с даты получения Покупателем соответствующего требования. В соответствии со ст. 30 Закона Республики Беларусь от 05.01.2009г. (ред. от 08.07.2015г.) «О товарных биржах» споры по исполнению биржевого договора рассматриваются в Экономическим судом г. Минска, по месту нахождения покупателя, в порядке, установленном хозяйственным процессуальным законодательством. Стороны договорились, что до обращения в Экономический суд г. Минска обязательным является направление претензии (письменного предложения о добровольном урегулирования спора). Срок рассмотрения претензии – 30 календарных дней.
Кабель силовой | 1х185,0 - 1,00 кВ | ВВГнг(А)-LS | рассматриваются различные стандарты | BYN | 100 | 500 | м | ФРАНКО-СКЛАД ПОКУПАТЕЛЯ Минск | Оплата в течение 40 банковских дней по факту поставки | Поставщик обязуется поставить продукцию одной длиной, а также вместе с ТТН предоставить для каждого барабана акты соответствия кабеля ГОСТ от службы кабельных линий МинКС, либо акты другой аккредитованной лаборатории (за исключением собственных заводов изготовителей). Поставщик без письменного согласия Покупателя не вправе уступать свои требования к Покупателю третьим лицам, вытекающие из настоящего договора, в том числе налоговым и иным органам в счёт уплаты причитающихся с Поставщика налогов, сборов (пошлин) и иных обязательных платежей в бюджет и внебюджетные фонды, а также взыскиваемых с Поставщика сумм по исполнительным производствам судов. Сумма денежных средств, внесенных в качестве предоплаты, признается коммерческим займом. В случае просрочки исполнения обязательства по поставке товара за пользование коммерческим займом подлежат уплате проценты в трехкратном размере ставки рефинансирования Национального Банка Республики Беларусь, действующей на момент внесения предоплаты, от суммы внесенной предоплаты, за каждый день неисполнения обязательства. Проценты начисляются со дня получения предоплаты до момента поставки товаров. В случае просрочки исполнения Поставщиком своих обязательств по поставке товара либо недопоставки, Поставщик уплачивает Покупателю пеню в размере 0,1 % процента от стоимости не поставленного или недопоставленного в срок товара за каждый день просрочки, но не более 5% от стоимости не поставленного или недопоставленного в срок товара. За не поставку или недопоставку товара согласно условиям договора Поставщик уплачивает Покупателю штраф в размере 10% стоимости непоставленного или недопоставленного в срок товара. При поставке товара не в ассортименте, определенном условиями договора, Поставщик уплачивает штраф в размере 10% стоимости непоставленного товара в ассортименте. Если поставленный товар не соответствует по качеству стандартам, другой нормативно-технической документации, образцам (эталонам) или иным условиям договора, а также если поставлен некомплектный товар, Поставщик уплачивает Покупателю штраф в размере 25 процентов стоимости некачественного либо неукомплектованного товара. Если весь поставленный товар либо его часть не соответствует по качеству условиям договора, Поставщик производит замену некачественного товара за свой счет в течение 7 календарных дней . В случаях поставки ненадлежащего качества или некомплектного товара с поставщика взыскиваются неустойка (штраф) и причиненные такой поставкой убытки без зачета неустойки (штрафа). В случае несоблюдения сроков оплаты товара Покупатель уплачивает Поставщику пеню в размере 0,1 % от неоплаченной суммы за каждый день просрочки, но не более 5% от суммы неоплаченного платежа. Ответственность за формирование стоимости товара, в соответствии с требованиями действующего законодательства, несет Поставщик. В случае предъявления Покупателю со стороны государственных органов экономических санкций за неправильное, необоснованное формирование цен на поставляемые материалы, изделия, требований о завышении стоимости поставляемого товара, Поставщик возмещает в бесспорном порядке Покупателю все предъявленное последнему в течение 10 календарных дней с даты получения Покупателем соответствующего требования. В соответствии со ст. 30 Закона Республики Беларусь от 05.01.2009г. (ред. от 08.07.2015г.) «О товарных биржах» споры по исполнению биржевого договора рассматриваются в Экономическим судом г. Минска, по месту нахождения покупателя, в порядке, установленном хозяйственным процессуальным законодательством. Стороны договорились, что до обращения в Экономический суд г. Минска обязательным является направление претензии (письменного предложения о добровольном урегулирования спора). Срок рассмотрения претензии – 30 календарных дней.
Кабель силовой | 1х185,0 - 1,00 кВ | ПВВГнг(А)LS | рассматриваются различные стандарты | BYN | 1 | 5000 | м | ФРАНКО-СКЛАД ПОКУПАТЕЛЯ Гродно | Оплата в течение 20 банковских дней по факту поставки | ГОСТ 31996-2012 Для использования при строительстве объектов.Принимается на склад с сертификатом, паспортом качества. Импортного производства принимается на склад с протоколом испытания из независимой лаборатории РБ. Одной длиной
Кабель силовой | 1х185,0 - 1,00 кВ | ПВВГнг(А)LS | рассматриваются различные стандарты | BYN | 1 | 2000 | м | ФРАНКО-СКЛАД ПОКУПАТЕЛЯ Гродно | Оплата в течение 20 банковских дней по факту поставки | Для использования при строительстве объектов. Одной длиной , при невозможности поставки согласовать с Покупателем.При поставке предоставляется оригинал протокола испытаний на соответствие, указанному поставщиком ГОСТ аккредитованной независимой лаборатории РБ по следующим проверяемым параметрам: 1. Электрическое сопротивление токопроводящей жилы. 2. Механические свойства изоляции до старения.3. Механические свойства оболочки до старения.4. Геометрические параметры токопроводящей жилы 5. Геометрические параметры изоляции, включая промежуточные слои. 6. Геометрические параметры оболочки. При указании ссылки на ТУ обязательно необходимо указывать ссылку на конкретный ГОСТ. Предоставление при поставке сертификата ТРТС. При получении Покупатель произведет испытание кабеля в собственной лаборатории, в случае не прохождения испытаний, Продавец оплачивает произведенные испытания и производит замену кабеля. Оплата только после получения положительных результатов испытаний
Кабель силовой | 1х185,0 - 1,00 кВ | ПвВнг(A)-LS | рассматриваются различные стандарты | BYN | 1 | 1000 | м | ФРАНКО-СКЛАД ПОКУПАТЕЛЯ Гродно | Оплата в течение 30 банковских дней по факту поставки | Одной длиной , при невозможности поставки согласовать с Покупателем.При поставке предоставляется оригинал протокола испытаний на соответствие, указанному поставщиком ГОСТ аккредитованной независимой лаборатории РБ по следующим проверяемым параметрам: 1. Электрическое сопротивление токопроводящей жилы. 2. Механические свойства изоляции до старения.3. Механические свойства оболочки до старения.4. Геометрические параметры токопроводящей жилы 5. Геометрические параметры изоляции, включая промежуточные слои. 6. Геометрические параметры оболочки. При указании ссылки на ТУ обязательно необходимо указывать ссылку на конкретный ГОСТ. Предоставление при поставке сертификата ТРТС. При получении Покупатель произведет испытание кабеля в собственной лаборатории, в случае не прохождения испытаний, Продавец оплачивает произведенные испытания и производит замену кабеля. Оплата только после получения положительных результатов испытаний
Кабель силовой | 1х185,0/16,0 - 10,00 кВ | АПвВнг(А)-LS | рассматриваются различные стандарты | BYN | 20 | 1000 | м | ФРАНКО-СКЛАД ПОКУПАТЕЛЯ Минск | Оплата в течение 5 банковских дней по факту поставки | Рассматривается 15 кВ. Поставщик обязуется поставить продукцию по согласованным длинам, а также вместе с ТТН предоставить для каждого акты соответствия кабеля ГОСТ от службы кабельных линий МинКС, либо акты другой аккредитованной лаборатории (за исключением собственных заводов изготовителей). Цена должна быть сформирована с учётом постановления № 116 от 30.12 2022 .О порядке регулирования цен на строительные материалы, изделия, конструкции». Поставщик без письменного согласия Покупателя не вправе уступать свои требования к Покупателю третьим лицам, вытекающие из настоящего договора, в том числе налоговым и иным органам в счёт уплаты причитающихся с Поставщика налогов, сборов (пошлин) и иных обязательных платежей в бюджет и внебюджетные фонды, а также взыскиваемых с Поставщика сумм по исполнительным производствам судов. Сумма денежных средств, внесенных в качестве предоплаты, признается коммерческим займом. В случае просрочки исполнения обязательства по поставке товара за пользование коммерческим займом подлежат уплате проценты в трехкратном размере ставки рефинансирования Национального Банка Республики Беларусь, действующей на момент внесения предоплаты, от суммы внесенной предоплаты, за каждый день неисполнения обязательства. Проценты начисляются со дня получения предоплаты до момента поставки товаров. В случае просрочки исполнения Поставщиком своих обязательств по поставке товара либо недопоставки, Поставщик уплачивает Покупателю пеню в размере 0,1 % процента от стоимости не поставленного или недопоставленного в срок товара за каждый день просрочки, но не более 5% от стоимости не поставленного или недопоставленного в срок товара. За не поставку или недопоставку товара согласно условиям договора Поставщик уплачивает Покупателю штраф в размере 10% стоимости непоставленного или недопоставленного в срок товара. При поставке товара не в ассортименте, определенном условиями договора, Поставщик уплачивает штраф в размере 10% стоимости непоставленного товара в ассортименте. Если поставленный товар не соответствует по качеству стандартам, другой нормативно-технической документации, образцам (эталонам) или иным условиям договора, а также если поставлен некомплектный товар, Поставщик уплачивает Покупателю штраф в размере 25 процентов стоимости некачественного либо неукомплектованного товара. Если весь поставленный товар либо его часть не соответствует по качеству условиям договора, Поставщик производит замену некачественного товара за свой счет в течение 7 календарных дней . В случаях поставки ненадлежащего качества или некомплектного товара с поставщика взыскиваются неустойка (штраф) и причиненные такой поставкой убытки без зачета неустойки (штрафа). В случае несоблюдения сроков оплаты товара Покупатель уплачивает Поставщику пеню в размере 0,1 % от неоплаченной суммы за каждый день просрочки, но не более 5% от суммы неоплаченного платежа. Ответственность за формирование стоимости товара, в соответствии с требованиями действующего законодательства, несет Поставщик. В случае предъявления Покупателю со стороны государственных органов экономических санкций за неправильное, необоснованное формирование цен на поставляемые материалы, изделия, требований о завышении стоимости поставляемого товара, Поставщик возмещает в бесспорном порядке Покупателю все предъявленное последнему в течение 10 календарных дней с даты получения Покупателем соответствующего требования. В соответствии со ст. 30 Закона Республики Беларусь от 05.01.2009г. (ред. от 08.07.2015г.) «О товарных биржах» споры по исполнению биржевого договора рассматриваются в Экономическим судом г. Минска, по месту нахождения покупателя, в порядке, установленном хозяйственным процессуальным законодательством. Стороны договорились, что до обращения в Экономический суд г. Минска обязательным является направление претензии (письменного предложения о добровольном урегулирования спора). Срок рассмотрения претензии – 30 календарных дней.
Кабель силовой | 1х185,0/35,0 - 10 | АПвВнг(А)-LS | рассматриваются различные стандарты | BYN | 20 | 1000 | м | ФРАНКО-СКЛАД ПОКУПАТЕЛЯ Минск | Оплата в течение 5 банковских дней по факту поставки | Рассматривается 15 кВ. Поставщик обязуется поставить продукцию по согласованным длинам, а также вместе с ТТН предоставить для каждого акты соответствия кабеля ГОСТ от службы кабельных линий МинКС, либо акты другой аккредитованной лаборатории (за исключением собственных заводов изготовителей). Цена должна быть сформирована с учётом постановления № 116 от 30.12 2022 .О порядке регулирования цен на строительные материалы, изделия, конструкции». Поставщик без письменного согласия Покупателя не вправе уступать свои требования к Покупателю третьим лицам, вытекающие из настоящего договора, в том числе налоговым и иным органам в счёт уплаты причитающихся с Поставщика налогов, сборов (пошлин) и иных обязательных платежей в бюджет и внебюджетные фонды, а также взыскиваемых с Поставщика сумм по исполнительным производствам судов. Сумма денежных средств, внесенных в качестве предоплаты, признается коммерческим займом. В случае просрочки исполнения обязательства по поставке товара за пользование коммерческим займом подлежат уплате проценты в трехкратном размере ставки рефинансирования Национального Банка Республики Беларусь, действующей на момент внесения предоплаты, от суммы внесенной предоплаты, за каждый день неисполнения обязательства. Проценты начисляются со дня получения предоплаты до момента поставки товаров. В случае просрочки исполнения Поставщиком своих обязательств по поставке товара либо недопоставки, Поставщик уплачивает Покупателю пеню в размере 0,1 % процента от стоимости не поставленного или недопоставленного в срок товара за каждый день просрочки, но не более 5% от стоимости не поставленного или недопоставленного в срок товара. За не поставку или недопоставку товара согласно условиям договора Поставщик уплачивает Покупателю штраф в размере 10% стоимости непоставленного или недопоставленного в срок товара. При поставке товара не в ассортименте, определенном условиями договора, Поставщик уплачивает штраф в размере 10% стоимости непоставленного товара в ассортименте. Если поставленный товар не соответствует по качеству стандартам, другой нормативно-технической документации, образцам (эталонам) или иным условиям договора, а также если поставлен некомплектный товар, Поставщик уплачивает Покупателю штраф в размере 25 процентов стоимости некачественного либо неукомплектованного товара. Если весь поставленный товар либо его часть не соответствует по качеству условиям договора, Поставщик производит замену некачественного товара за свой счет в течение 7 календарных дней . В случаях поставки ненадлежащего качества или некомплектного товара с поставщика взыскиваются неустойка (штраф) и причиненные такой поставкой убытки без зачета неустойки (штрафа). В случае несоблюдения сроков оплаты товара Покупатель уплачивает Поставщику пеню в размере 0,1 % от неоплаченной суммы за каждый день просрочки, но не более 5% от суммы неоплаченного платежа. Ответственность за формирование стоимости товара, в соответствии с требованиями действующего законодательства, несет Поставщик. В случае предъявления Покупателю со стороны государственных органов экономических санкций за неправильное, необоснованное формирование цен на поставляемые материалы, изделия, требований о завышении стоимости поставляемого товара, Поставщик возмещает в бесспорном порядке Покупателю все предъявленное последнему в течение 10 календарных дней с даты получения Покупателем соответствующего требования. В соответствии со ст. 30 Закона Республики Беларусь от 05.01.2009г. (ред. от 08.07.2015г.) «О товарных биржах» споры по исполнению биржевого договора рассматриваются в Экономическим судом г. Минска, по месту нахождения покупателя, в порядке, установленном хозяйственным процессуальным законодательством. Стороны договорились, что до обращения в Экономический суд г. Минска обязательным является направление претензии (письменного предложения о добровольном урегулирования спора). Срок рассмотрения претензии – 30 календарных дней.
Кабель силовой | 1х185,0/50,0 - 10,00 кВ | АПвВнг(А)-LS | рассматриваются различные стандарты | BYN | 20 | 1000 | м | ФРАНКО-СКЛАД ПОКУПАТЕЛЯ Минск | Оплата в течение 5 банковских дней по факту поставки | Рассматривается 15 кВ. Поставщик обязуется поставить продукцию по согласованным длинам, а также вместе с ТТН предоставить для каждого акты соответствия кабеля ГОСТ от службы кабельных линий МинКС, либо акты другой аккредитованной лаборатории (за исключением собственных заводов изготовителей). Цена должна быть сформирована с учётом постановления № 116 от 30.12 2022 .О порядке регулирования цен на строительные материалы, изделия, конструкции». Поставщик без письменного согласия Покупателя не вправе уступать свои требования к Покупателю третьим лицам, вытекающие из настоящего договора, в том числе налоговым и иным органам в счёт уплаты причитающихся с Поставщика налогов, сборов (пошлин) и иных обязательных платежей в бюджет и внебюджетные фонды, а также взыскиваемых с Поставщика сумм по исполнительным производствам судов. Сумма денежных средств, внесенных в качестве предоплаты, признается коммерческим займом. В случае просрочки исполнения обязательства по поставке товара за пользование коммерческим займом подлежат уплате проценты в трехкратном размере ставки рефинансирования Национального Банка Республики Беларусь, действующей на момент внесения предоплаты, от суммы внесенной предоплаты, за каждый день неисполнения обязательства. Проценты начисляются со дня получения предоплаты до момента поставки товаров. В случае просрочки исполнения Поставщиком своих обязательств по поставке товара либо недопоставки, Поставщик уплачивает Покупателю пеню в размере 0,1 % процента от стоимости не поставленного или недопоставленного в срок товара за каждый день просрочки, но не более 5% от стоимости не поставленного или недопоставленного в срок товара. За не поставку или недопоставку товара согласно условиям договора Поставщик уплачивает Покупателю штраф в размере 10% стоимости непоставленного или недопоставленного в срок товара. При поставке товара не в ассортименте, определенном условиями договора, Поставщик уплачивает штраф в размере 10% стоимости непоставленного товара в ассортименте. Если поставленный товар не соответствует по качеству стандартам, другой нормативно-технической документации, образцам (эталонам) или иным условиям договора, а также если поставлен некомплектный товар, Поставщик уплачивает Покупателю штраф в размере 25 процентов стоимости некачественного либо неукомплектованного товара. Если весь поставленный товар либо его часть не соответствует по качеству условиям договора, Поставщик производит замену некачественного товара за свой счет в течение 7 календарных дней . В случаях поставки ненадлежащего качества или некомплектного товара с поставщика взыскиваются неустойка (штраф) и причиненные такой поставкой убытки без зачета неустойки (штрафа). В случае несоблюдения сроков оплаты товара Покупатель уплачивает Поставщику пеню в размере 0,1 % от неоплаченной суммы за каждый день просрочки, но не более 5% от суммы неоплаченного платежа. Ответственность за формирование стоимости товара, в соответствии с требованиями действующего законодательства, несет Поставщик. В случае предъявления Покупателю со стороны государственных органов экономических санкций за неправильное, необоснованное формирование цен на поставляемые материалы, изделия, требований о завышении стоимости поставляемого товара, Поставщик возмещает в бесспорном порядке Покупателю все предъявленное последнему в течение 10 календарных дней с даты получения Покупателем соответствующего требования. В соответствии со ст. 30 Закона Республики Беларусь от 05.01.2009г. (ред. от 08.07.2015г.) «О товарных биржах» споры по исполнению биржевого договора рассматриваются в Экономическим судом г. Минска, по месту нахождения покупателя, в порядке, установленном хозяйственным процессуальным законодательством. Стороны договорились, что до обращения в Экономический суд г. Минска обязательным является направление претензии (письменного предложения о добровольном урегулирования спора). Срок рассмотрения претензии – 30 календарных дней.
Кабель силовой | 1х185,0/50,0 - 10,00 кВ | АПвПнг(А)-LS | рассматриваются различные стандарты | BYN | 30 | 500 | м | ФРАНКО-СКЛАД ПОКУПАТЕЛЯ Гродно | Оплата в течение 5 банковских дней по факту поставки | Для использования при строительстве объектов.Одной длиной. Вместе с поставкой паспорт качества, сертификат, протокол испытания на импортный кабель из независимой лаборатории РБ
Кабель силовой | 1х185/25 - 10 | АПвВнг(А)-LS | рассматриваются различные стандарты | BYN | 20 | 1000 | м | ФРАНКО-СКЛАД ПОКУПАТЕЛЯ Минск | Оплата в течение 5 банковских дней по факту поставки | Рассматривается 15 кВ. Поставщик обязуется поставить продукцию по согласованным длинам, а также вместе с ТТН предоставить для каждого акты соответствия кабеля ГОСТ от службы кабельных линий МинКС, либо акты другой аккредитованной лаборатории (за исключением собственных заводов изготовителей). Цена должна быть сформирована с учётом постановления № 116 от 30.12 2022 .О порядке регулирования цен на строительные материалы, изделия, конструкции». Поставщик без письменного согласия Покупателя не вправе уступать свои требования к Покупателю третьим лицам, вытекающие из настоящего договора, в том числе налоговым и иным органам в счёт уплаты причитающихся с Поставщика налогов, сборов (пошлин) и иных обязательных платежей в бюджет и внебюджетные фонды, а также взыскиваемых с Поставщика сумм по исполнительным производствам судов. Сумма денежных средств, внесенных в качестве предоплаты, признается коммерческим займом. В случае просрочки исполнения обязательства по поставке товара за пользование коммерческим займом подлежат уплате проценты в трехкратном размере ставки рефинансирования Национального Банка Республики Беларусь, действующей на момент внесения предоплаты, от суммы внесенной предоплаты, за каждый день неисполнения обязательства. Проценты начисляются со дня получения предоплаты до момента поставки товаров. В случае просрочки исполнения Поставщиком своих обязательств по поставке товара либо недопоставки, Поставщик уплачивает Покупателю пеню в размере 0,1 % процента от стоимости не поставленного или недопоставленного в срок товара за каждый день просрочки, но не более 5% от стоимости не поставленного или недопоставленного в срок товара. За не поставку или недопоставку товара согласно условиям договора Поставщик уплачивает Покупателю штраф в размере 10% стоимости непоставленного или недопоставленного в срок товара. При поставке товара не в ассортименте, определенном условиями договора, Поставщик уплачивает штраф в размере 10% стоимости непоставленного товара в ассортименте. Если поставленный товар не соответствует по качеству стандартам, другой нормативно-технической документации, образцам (эталонам) или иным условиям договора, а также если поставлен некомплектный товар, Поставщик уплачивает Покупателю штраф в размере 25 процентов стоимости некачественного либо неукомплектованного товара. Если весь поставленный товар либо его часть не соответствует по качеству условиям договора, Поставщик производит замену некачественного товара за свой счет в течение 7 календарных дней . В случаях поставки ненадлежащего качества или некомплектного товара с поставщика взыскиваются неустойка (штраф) и причиненные такой поставкой убытки без зачета неустойки (штрафа). В случае несоблюдения сроков оплаты товара Покупатель уплачивает Поставщику пеню в размере 0,1 % от неоплаченной суммы за каждый день просрочки, но не более 5% от суммы неоплаченного платежа. Ответственность за формирование стоимости товара, в соответствии с требованиями действующего законодательства, несет Поставщик. В случае предъявления Покупателю со стороны государственных органов экономических санкций за неправильное, необоснованное формирование цен на поставляемые материалы, изделия, требований о завышении стоимости поставляемого товара, Поставщик возмещает в бесспорном порядке Покупателю все предъявленное последнему в течение 10 календарных дней с даты получения Покупателем соответствующего требования. В соответствии со ст. 30 Закона Республики Беларусь от 05.01.2009г. (ред. от 08.07.2015г.) «О товарных биржах» споры по исполнению биржевого договора рассматриваются в Экономическим судом г. Минска, по месту нахождения покупателя, в порядке, установленном хозяйственным процессуальным законодательством. Стороны договорились, что до обращения в Экономический суд г. Минска обязательным является направление претензии (письменного предложения о добровольном урегулирования спора). Срок рассмотрения претензии – 30 календарных дней.
Кабель силовой | 1х185/25 - 10 | АПВПУ2Г | рассматриваются различные стандарты | BYN | 50 | 2326 | м | ФРАНКО-СКЛАД ПОКУПАТЕЛЯ Минск | Предоплата 100% в течение 20 банковских дней с момента регистрации договора на бирже | наличие паспорта и сертификата завода изготовителя. Договор не по шаблону (п 7.1. Все споры и разногласия, возникающие из настоящего договора, подлежат разрешению в Экономическом суде по месту нахождения ответчика. Претензионный порядок обязателен. Срок рассмотрения претензии 5 (пять) календарных дней с момента ее получения). Закупка осуществляется для строительства объекта.
Кабель силовой | 1х185/25 - 10,0 кВ | АВВГнг(А)-LS | рассматриваются различные стандарты | BYN | 50 | 885 | м | ФРАНКО-СКЛАД ПОКУПАТЕЛЯ Минск | Предоплата 100% в течение 20 банковских дней с момента регистрации договора на бирже | наличие паспорта и сертификата завода изготовителя. Договор не по шаблону (п 7.1. Все споры и разногласия, возникающие из настоящего договора, подлежат разрешению в Экономическом суде по месту нахождения ответчика. Претензионный порядок обязателен. Срок рассмотрения претензии 5 (пять) календарных дней с момента ее получения). Закупка осуществляется для строительства объекта.
Кабель силовой | 1х185/25 - 10,0 кВ | АПвКаПу2Г | рассматриваются различные стандарты | BYN | 1 | 300 | м | ФРАНКО-СКЛАД ПОКУПАТЕЛЯ Гродно | Оплата в течение 30 банковских дней по факту поставки | В бухтах по 500м. Дополнительная информация: При поставке предоставляется оригинал протокола испытаний на соответствие, указанному поставщиком ГОСТ аккредитованной независимой лаборатории РБ по следующим проверяемым параметрам: 1. Электрическое сопротивление токопроводящей жилы. 2. Механические свойства изоляции до старения.3. Механические свойства оболочки до старения.4. Геометрические параметры токопроводящей жилы 5. Геометрические параметры изоляции, включая промежуточные слои. 6. Геометрические параметры оболочки. При указании ссылки на ТУ обязательно необходимо указывать ссылку на конкретный ГОСТ. Предоставление при поставке сертификата ТРТС. При получении Покупатель произведет испытание кабеля в собственной лаборатории, в случае не прохождения испытаний, Продавец оплачивает произведенные испытания и производит замену кабеля. Оплата только после получения положительных результатов испытаний
Кабель силовой | 1х185/25 - 10,0 кВ | АПВПУ2Г | рассматриваются различные стандарты | BYN | 50 | 2326 | м | ФРАНКО-СКЛАД ПОКУПАТЕЛЯ Минск | Предоплата 100% в течение 20 банковских дней с момента регистрации договора на бирже | наличие паспорта и сертификата завода изготовителя. Договор не по шаблону (п 7.1. Все споры и разногласия, возникающие из настоящего договора, подлежат разрешению в Экономическом суде по месту нахождения ответчика. Претензионный порядок обязателен. Срок рассмотрения претензии 5 (пять) календарных дней с момента ее получения). Закупка осуществляется для строительства объекта.
Кабель силовой | 1х185/50 - 15 | АПВПУ2Г | рассматриваются различные стандарты | BYN | 30 | 1020 | м | ФРАНКО-СКЛАД ПОКУПАТЕЛЯ Могилев | Оплата в течение 20 банковских дней по факту поставки | Кабель одножильный 15кВ, строительная длина- 500 м.Рассматриваем аналогичный по свойствам кабель. Паспорт и сертификат качества обязательны.
Кабель силовой | 1х240,0 - 0,66 кВ | АВВГнг | рассматриваются различные стандарты | BYN | 1 | 1000 | м | ФРАНКО-СКЛАД ПОКУПАТЕЛЯ Могилев | Оплата в течение 15 банковских дней по факту поставки | Для объектов строительства. Негорючий (нг). Рассматривается склад продавца Минск, Могилев. Рассматриваются аналоги.. Сертификат при поставке
Кабель силовой | 1х240,0 - 0,66 кВ | АВВГнг-LS | рассматриваются различные стандарты | BYN | 23.17 | 33 | м | ФРАНКО-СКЛАД ПОКУПАТЕЛЯ Минский район | Оплата в течение 15 банковских дней по факту поставки
Кабель силовой | 1х240,0 - 0,66 кВ | АВВГнг(А)-LS | рассматриваются различные стандарты | BYN | 23.17 | 33 | м | ФРАНКО-СКЛАД ПОКУПАТЕЛЯ Минский район | Оплата в течение 15 банковских дней по факту поставки
Кабель силовой | 1х240,0 - 0,66 кВ | КГВВнг(А) | рассматриваются различные стандарты | BYN | 25 | 1255 | м | ФРАНКО-СКЛАД ПОКУПАТЕЛЯ Береза | Оплата в течение 20 банковских дней по факту поставки | Предоставление паспортов качества на товар и сертификатов. Рассматриваются аналогичные марки и типоразмер
Кабель силовой | 1х240,0 - 1,00 кВ | АВВГнг | рассматриваются различные стандарты | BYN | 1 | 1000 | м | ФРАНКО-СКЛАД ПОКУПАТЕЛЯ Могилев | Оплата в течение 15 банковских дней по факту поставки | Для объектов строительства. Негорючий (нг). Рассматривается склад продавца Минск, Могилев. Рассматриваются аналоги.. Сертификат при поставке
Кабель силовой | 1х240,0 - 1,00 кВ | АВВГнг-LS | рассматриваются различные стандарты | BYN | 23.17 | 33 | м | ФРАНКО-СКЛАД ПОКУПАТЕЛЯ Минский район | Оплата в течение 15 банковских дней по факту поставки
Кабель силовой | 1х240,0 - 1,00 кВ | АВВГнг(А)-LS | рассматриваются различные стандарты | BYN | 23.17 | 33 | м | ФРАНКО-СКЛАД ПОКУПАТЕЛЯ Минский район | Оплата в течение 15 банковских дней по факту поставки
Кабель силовой | 1х240,0 - 1,00 кВ | ВВГнг(А) | рассматриваются различные стандарты | BYN | 20 | 1000 | м | ФРАНКО-СКЛАД ПОКУПАТЕЛЯ Минск | Оплата в течение 5 банковских дней по факту поставки | Рассматривается 15 кВ. Поставщик обязуется поставить продукцию по согласованным длинам, а также вместе с ТТН предоставить для каждого акты соответствия кабеля ГОСТ от службы кабельных линий МинКС, либо акты другой аккредитованной лаборатории (за исключением собственных заводов изготовителей). Цена должна быть сформирована с учётом постановления № 116 от 30.12 2022 .О порядке регулирования цен на строительные материалы, изделия, конструкции». Поставщик без письменного согласия Покупателя не вправе уступать свои требования к Покупателю третьим лицам, вытекающие из настоящего договора, в том числе налоговым и иным органам в счёт уплаты причитающихся с Поставщика налогов, сборов (пошлин) и иных обязательных платежей в бюджет и внебюджетные фонды, а также взыскиваемых с Поставщика сумм по исполнительным производствам судов. Сумма денежных средств, внесенных в качестве предоплаты, признается коммерческим займом. В случае просрочки исполнения обязательства по поставке товара за пользование коммерческим займом подлежат уплате проценты в трехкратном размере ставки рефинансирования Национального Банка Республики Беларусь, действующей на момент внесения предоплаты, от суммы внесенной предоплаты, за каждый день неисполнения обязательства. Проценты начисляются со дня получения предоплаты до момента поставки товаров. В случае просрочки исполнения Поставщиком своих обязательств по поставке товара либо недопоставки, Поставщик уплачивает Покупателю пеню в размере 0,1 % процента от стоимости не поставленного или недопоставленного в срок товара за каждый день просрочки, но не более 5% от стоимости не поставленного или недопоставленного в срок товара. За не поставку или недопоставку товара согласно условиям договора Поставщик уплачивает Покупателю штраф в размере 10% стоимости непоставленного или недопоставленного в срок товара. При поставке товара не в ассортименте, определенном условиями договора, Поставщик уплачивает штраф в размере 10% стоимости непоставленного товара в ассортименте. Если поставленный товар не соответствует по качеству стандартам, другой нормативно-технической документации, образцам (эталонам) или иным условиям договора, а также если поставлен некомплектный товар, Поставщик уплачивает Покупателю штраф в размере 25 процентов стоимости некачественного либо неукомплектованного товара. Если весь поставленный товар либо его часть не соответствует по качеству условиям договора, Поставщик производит замену некачественного товара за свой счет в течение 7 календарных дней . В случаях поставки ненадлежащего качества или некомплектного товара с поставщика взыскиваются неустойка (штраф) и причиненные такой поставкой убытки без зачета неустойки (штрафа). В случае несоблюдения сроков оплаты товара Покупатель уплачивает Поставщику пеню в размере 0,1 % от неоплаченной суммы за каждый день просрочки, но не более 5% от суммы неоплаченного платежа. Ответственность за формирование стоимости товара, в соответствии с требованиями действующего законодательства, несет Поставщик. В случае предъявления Покупателю со стороны государственных органов экономических санкций за неправильное, необоснованное формирование цен на поставляемые материалы, изделия, требований о завышении стоимости поставляемого товара, Поставщик возмещает в бесспорном порядке Покупателю все предъявленное последнему в течение 10 календарных дней с даты получения Покупателем соответствующего требования. В соответствии со ст. 30 Закона Республики Беларусь от 05.01.2009г. (ред. от 08.07.2015г.) «О товарных биржах» споры по исполнению биржевого договора рассматриваются в Экономическим судом г. Минска, по месту нахождения покупателя, в порядке, установленном хозяйственным процессуальным законодательством. Стороны договорились, что до обращения в Экономический суд г. Минска обязательным является направление претензии (письменного предложения о добровольном урегулирования спора). Срок рассмотрения претензии – 30 календарных дней.
Кабель силовой | 1х240,0 - 1,00 кВ | ВВГнг(А)-LS | рассматриваются различные стандарты | BYN | 120 | 300 | м | ФРАНКО-СКЛАД ПРОДАВЦА Минск | Оплата в течение 40 банковских дней по факту поставки | ). Цена должна быть сформирована с учётом постановления от 30 июля 2021 г. № 73 «О порядке регулирования цен на строительные материалы, изделия, конструкции». Поставщик без письменного согласия Покупателя не вправе уступать свои требования к Покупателю третьим лицам, вытекающие из настоящего договора, в том числе налоговым и иным органам в счёт уплаты причитающихся с Поставщика налогов, сборов (пошлин) и иных обязательных платежей в бюджет и внебюджетные фонды, а также взыскиваемых с Поставщика сумм по исполнительным производствам судов. Сумма денежных средств, внесенных в качестве предоплаты, признается коммерческим займом. В случае просрочки исполнения обязательства по поставке товара за пользование коммерческим займом подлежат уплате проценты в трехкратном размере ставки рефинансирования Национального Банка Республики Беларусь, действующей на момент внесения предоплаты, от суммы внесенной предоплаты, за каждый день неисполнения обязательства. Проценты начисляются со дня получения предоплаты до момента поставки товаров. В случае просрочки исполнения Поставщиком своих обязательств по поставке товара либо недопоставки, Поставщик уплачивает Покупателю пеню в размере 0,1 % процента от стоимости не поставленного или недопоставленного в срок товара за каждый день просрочки, но не более 5% от стоимости не поставленного или недопоставленного в срок товара. За не поставку или недопоставку товара согласно условиям договора Поставщик уплачивает Покупателю штраф в размере 10% стоимости непоставленного или недопоставленного в срок товара. При поставке товара не в ассортименте, определенном условиями договора, Поставщик уплачивает штраф в размере 10% стоимости непоставленного товара в ассортименте. Если поставленный товар не соответствует по качеству стандартам, другой нормативно-технической документации, образцам (эталонам) или иным условиям договора, а также если поставлен некомплектный товар, Поставщик уплачивает Покупателю штраф в размере 25 процентов стоимости некачественного либо неукомплектованного товара. Если весь поставленный товар либо его часть не соответствует по качеству условиям договора, Поставщик производит замену некачественного товара за свой счет в течение 7 календарных дней . В случаях поставки ненадлежащего качества или некомплектного товара с поставщика взыскиваются неустойка (штраф) и причиненные такой поставкой убытки без зачета неустойки (штрафа). В случае несоблюдения сроков оплаты товара Покупатель уплачивает Поставщику пеню в размере 0,1 % от неоплаченной суммы за каждый день просрочки, но не более 5% от суммы неоплаченного платежа. Ответственность за формирование стоимости товара, в соответствии с требованиями действующего законодательства, несет Поставщик. В случае предъявления Покупателю со стороны государственных органов экономических санкций за неправильное, необоснованное формирование цен на поставляемые материалы, изделия, требований о завышении стоимости поставляемого товара, Поставщик возмещает в бесспорном порядке Покупателю все предъявленное последнему в течение 10 календарных дней с даты получения Покупателем соответствующего требования. В соответствии со ст. 30 Закона Республики Беларусь от 05.01.2009г. (ред. от 08.07.2015г.) «О товарных биржах» споры по исполнению биржевого договора рассматриваются в Экономическим судом г. Минска, по месту нахождения покупателя, в порядке, установленном хозяйственным процессуальным законодательством. Стороны договорились, что до обращения в Экономический суд г. Минска обязательным является направление претензии (письменного предложения о добровольном урегулирования спора). Срок рассмотрения претензии – 30 календарных дней.
Кабель силовой | 1х240,0 - 1,00 кВ | ВВГнг(А)-LS | рассматриваются различные стандарты | BYN | 120 | 300 | м | ФРАНКО-СКЛАД ПРОДАВЦА Минск | Оплата в течение 40 банковских дней по факту поставки | ). Цена должна быть сформирована с учётом постановления от 30 июля 2021 г. № 73 «О порядке регулирования цен на строительные материалы, изделия, конструкции». Поставщик без письменного согласия Покупателя не вправе уступать свои требования к Покупателю третьим лицам, вытекающие из настоящего договора, в том числе налоговым и иным органам в счёт уплаты причитающихся с Поставщика налогов, сборов (пошлин) и иных обязательных платежей в бюджет и внебюджетные фонды, а также взыскиваемых с Поставщика сумм по исполнительным производствам судов. Сумма денежных средств, внесенных в качестве предоплаты, признается коммерческим займом. В случае просрочки исполнения обязательства по поставке товара за пользование коммерческим займом подлежат уплате проценты в трехкратном размере ставки рефинансирования Национального Банка Республики Беларусь, действующей на момент внесения предоплаты, от суммы внесенной предоплаты, за каждый день неисполнения обязательства. Проценты начисляются со дня получения предоплаты до момента поставки товаров. В случае просрочки исполнения Поставщиком своих обязательств по поставке товара либо недопоставки, Поставщик уплачивает Покупателю пеню в размере 0,1 % процента от стоимости не поставленного или недопоставленного в срок товара за каждый день просрочки, но не более 5% от стоимости не поставленного или недопоставленного в срок товара. За не поставку или недопоставку товара согласно условиям договора Поставщик уплачивает Покупателю штраф в размере 10% стоимости непоставленного или недопоставленного в срок товара. При поставке товара не в ассортименте, определенном условиями договора, Поставщик уплачивает штраф в размере 10% стоимости непоставленного товара в ассортименте. Если поставленный товар не соответствует по качеству стандартам, другой нормативно-технической документации, образцам (эталонам) или иным условиям договора, а также если поставлен некомплектный товар, Поставщик уплачивает Покупателю штраф в размере 25 процентов стоимости некачественного либо неукомплектованного товара. Если весь поставленный товар либо его часть не соответствует по качеству условиям договора, Поставщик производит замену некачественного товара за свой счет в течение 7 календарных дней . В случаях поставки ненадлежащего качества или некомплектного товара с поставщика взыскиваются неустойка (штраф) и причиненные такой поставкой убытки без зачета неустойки (штрафа). В случае несоблюдения сроков оплаты товара Покупатель уплачивает Поставщику пеню в размере 0,1 % от неоплаченной суммы за каждый день просрочки, но не более 5% от суммы неоплаченного платежа. Ответственность за формирование стоимости товара, в соответствии с требованиями действующего законодательства, несет Поставщик. В случае предъявления Покупателю со стороны государственных органов экономических санкций за неправильное, необоснованное формирование цен на поставляемые материалы, изделия, требований о завышении стоимости поставляемого товара, Поставщик возмещает в бесспорном порядке Покупателю все предъявленное последнему в течение 10 календарных дней с даты получения Покупателем соответствующего требования. В соответствии со ст. 30 Закона Республики Беларусь от 05.01.2009г. (ред. от 08.07.2015г.) «О товарных биржах» споры по исполнению биржевого договора рассматриваются в Экономическим судом г. Минска, по месту нахождения покупателя, в порядке, установленном хозяйственным процессуальным законодательством. Стороны договорились, что до обращения в Экономический суд г. Минска обязательным является направление претензии (письменного предложения о добровольном урегулирования спора). Срок рассмотрения претензии – 30 календарных дней.
Кабель силовой | 1х240,0 - 1,00 кВ | ВВГнг(А)-LS | рассматриваются различные стандарты | BYN | 20 | 1000 | м | ФРАНКО-СКЛАД ПОКУПАТЕЛЯ Минск | Оплата в течение 5 банковских дней по факту поставки | Рассматривается 15 кВ. Поставщик обязуется поставить продукцию по согласованным длинам, а также вместе с ТТН предоставить для каждого акты соответствия кабеля ГОСТ от службы кабельных линий МинКС, либо акты другой аккредитованной лаборатории (за исключением собственных заводов изготовителей). Цена должна быть сформирована с учётом постановления № 116 от 30.12 2022 .О порядке регулирования цен на строительные материалы, изделия, конструкции». Поставщик без письменного согласия Покупателя не вправе уступать свои требования к Покупателю третьим лицам, вытекающие из настоящего договора, в том числе налоговым и иным органам в счёт уплаты причитающихся с Поставщика налогов, сборов (пошлин) и иных обязательных платежей в бюджет и внебюджетные фонды, а также взыскиваемых с Поставщика сумм по исполнительным производствам судов. Сумма денежных средств, внесенных в качестве предоплаты, признается коммерческим займом. В случае просрочки исполнения обязательства по поставке товара за пользование коммерческим займом подлежат уплате проценты в трехкратном размере ставки рефинансирования Национального Банка Республики Беларусь, действующей на момент внесения предоплаты, от суммы внесенной предоплаты, за каждый день неисполнения обязательства. Проценты начисляются со дня получения предоплаты до момента поставки товаров. В случае просрочки исполнения Поставщиком своих обязательств по поставке товара либо недопоставки, Поставщик уплачивает Покупателю пеню в размере 0,1 % процента от стоимости не поставленного или недопоставленного в срок товара за каждый день просрочки, но не более 5% от стоимости не поставленного или недопоставленного в срок товара. За не поставку или недопоставку товара согласно условиям договора Поставщик уплачивает Покупателю штраф в размере 10% стоимости непоставленного или недопоставленного в срок товара. При поставке товара не в ассортименте, определенном условиями договора, Поставщик уплачивает штраф в размере 10% стоимости непоставленного товара в ассортименте. Если поставленный товар не соответствует по качеству стандартам, другой нормативно-технической документации, образцам (эталонам) или иным условиям договора, а также если поставлен некомплектный товар, Поставщик уплачивает Покупателю штраф в размере 25 процентов стоимости некачественного либо неукомплектованного товара. Если весь поставленный товар либо его часть не соответствует по качеству условиям договора, Поставщик производит замену некачественного товара за свой счет в течение 7 календарных дней . В случаях поставки ненадлежащего качества или некомплектного товара с поставщика взыскиваются неустойка (штраф) и причиненные такой поставкой убытки без зачета неустойки (штрафа). В случае несоблюдения сроков оплаты товара Покупатель уплачивает Поставщику пеню в размере 0,1 % от неоплаченной суммы за каждый день просрочки, но не более 5% от суммы неоплаченного платежа. Ответственность за формирование стоимости товара, в соответствии с требованиями действующего законодательства, несет Поставщик. В случае предъявления Покупателю со стороны государственных органов экономических санкций за неправильное, необоснованное формирование цен на поставляемые материалы, изделия, требований о завышении стоимости поставляемого товара, Поставщик возмещает в бесспорном порядке Покупателю все предъявленное последнему в течение 10 календарных дней с даты получения Покупателем соответствующего требования. В соответствии со ст. 30 Закона Республики Беларусь от 05.01.2009г. (ред. от 08.07.2015г.) «О товарных биржах» споры по исполнению биржевого договора рассматриваются в Экономическим судом г. Минска, по месту нахождения покупателя, в порядке, установленном хозяйственным процессуальным законодательством. Стороны договорились, что до обращения в Экономический суд г. Минска обязательным является направление претензии (письменного предложения о добровольном урегулирования спора). Срок рассмотрения претензии – 30 календарных дней.
Кабель силовой | 1х240,0 - 1,00 кВ | КГВВнг(А) | рассматриваются различные стандарты | BYN | 25 | 1255 | м | ФРАНКО-СКЛАД ПОКУПАТЕЛЯ Береза | Оплата в течение 20 банковских дней по факту поставки | Предоставление паспортов качества на товар и сертификатов. Рассматриваются аналогичные марки и типоразмер
Кабель силовой | 1х240,0 - 1,00 кВ | КГНВнг(А) | рассматриваются различные стандарты | BYN | 30 | 1255 | м | ФРАНКО-СКЛАД ПОКУПАТЕЛЯ Береза | Оплата в течение 20 банковских дней по факту поставки | Предоставление паспортов качества на товар и сертификатов. Рассматриваются аналогичные марки
Кабель силовой | 1х240,0 - 10,0 кВ | АВВГнг | рассматриваются различные стандарты | BYN | 1 | 1000 | м | ФРАНКО-СКЛАД ПОКУПАТЕЛЯ Могилев | Оплата в течение 15 банковских дней по факту поставки | Для объектов строительства. Негорючий (нг). Рассматривается склад продавца Минск, Могилев. Рассматриваются аналоги.. Сертификат при поставке
Кабель силовой | 1х240,0/25,0 - 10,00 кВ | АПвВнг(А)-LS | рассматриваются различные стандарты | BYN | 20 | 1000 | м | ФРАНКО-СКЛАД ПОКУПАТЕЛЯ Минск | Оплата в течение 5 банковских дней по факту поставки | Рассматривается 15 кВ. Поставщик обязуется поставить продукцию по согласованным длинам, а также вместе с ТТН предоставить для каждого акты соответствия кабеля ГОСТ от службы кабельных линий МинКС, либо акты другой аккредитованной лаборатории (за исключением собственных заводов изготовителей). Цена должна быть сформирована с учётом постановления № 116 от 30.12 2022 .О порядке регулирования цен на строительные материалы, изделия, конструкции». Поставщик без письменного согласия Покупателя не вправе уступать свои требования к Покупателю третьим лицам, вытекающие из настоящего договора, в том числе налоговым и иным органам в счёт уплаты причитающихся с Поставщика налогов, сборов (пошлин) и иных обязательных платежей в бюджет и внебюджетные фонды, а также взыскиваемых с Поставщика сумм по исполнительным производствам судов. Сумма денежных средств, внесенных в качестве предоплаты, признается коммерческим займом. В случае просрочки исполнения обязательства по поставке товара за пользование коммерческим займом подлежат уплате проценты в трехкратном размере ставки рефинансирования Национального Банка Республики Беларусь, действующей на момент внесения предоплаты, от суммы внесенной предоплаты, за каждый день неисполнения обязательства. Проценты начисляются со дня получения предоплаты до момента поставки товаров. В случае просрочки исполнения Поставщиком своих обязательств по поставке товара либо недопоставки, Поставщик уплачивает Покупателю пеню в размере 0,1 % процента от стоимости не поставленного или недопоставленного в срок товара за каждый день просрочки, но не более 5% от стоимости не поставленного или недопоставленного в срок товара. За не поставку или недопоставку товара согласно условиям договора Поставщик уплачивает Покупателю штраф в размере 10% стоимости непоставленного или недопоставленного в срок товара. При поставке товара не в ассортименте, определенном условиями договора, Поставщик уплачивает штраф в размере 10% стоимости непоставленного товара в ассортименте. Если поставленный товар не соответствует по качеству стандартам, другой нормативно-технической документации, образцам (эталонам) или иным условиям договора, а также если поставлен некомплектный товар, Поставщик уплачивает Покупателю штраф в размере 25 процентов стоимости некачественного либо неукомплектованного товара. Если весь поставленный товар либо его часть не соответствует по качеству условиям договора, Поставщик производит замену некачественного товара за свой счет в течение 7 календарных дней . В случаях поставки ненадлежащего качества или некомплектного товара с поставщика взыскиваются неустойка (штраф) и причиненные такой поставкой убытки без зачета неустойки (штрафа). В случае несоблюдения сроков оплаты товара Покупатель уплачивает Поставщику пеню в размере 0,1 % от неоплаченной суммы за каждый день просрочки, но не более 5% от суммы неоплаченного платежа. Ответственность за формирование стоимости товара, в соответствии с требованиями действующего законодательства, несет Поставщик. В случае предъявления Покупателю со стороны государственных органов экономических санкций за неправильное, необоснованное формирование цен на поставляемые материалы, изделия, требований о завышении стоимости поставляемого товара, Поставщик возмещает в бесспорном порядке Покупателю все предъявленное последнему в течение 10 календарных дней с даты получения Покупателем соответствующего требования. В соответствии со ст. 30 Закона Республики Беларусь от 05.01.2009г. (ред. от 08.07.2015г.) «О товарных биржах» споры по исполнению биржевого договора рассматриваются в Экономическим судом г. Минска, по месту нахождения покупателя, в порядке, установленном хозяйственным процессуальным законодательством. Стороны договорились, что до обращения в Экономический суд г. Минска обязательным является направление претензии (письменного предложения о добровольном урегулирования спора). Срок рассмотрения претензии – 30 календарных дней.
Кабель силовой | 1х240,0/25,0 - 10,00 кВ | АПвПу2г | ТУ BY 300528652.080-2021 | BYN | 36 | 3420 | м | ФРАНКО-СКЛАД ПОКУПАТЕЛЯ Гродно | Оплата в течение 60 банковских дней по факту поставки | Кабель одножильный с изоляцией из сшитого полиэтилена 10 кВ, 50 Гц, категория В по МЭК60502, толщина изоляции не менее 3,4 мм, с усиленной оболочкой из полиэтилена с разделительным слоем из электропроводящей водоблокирующей ленты, в том числе: 3 барабана по 405 м, 3 барабана по 380 м, 3 барабана по 355 м. При поставке вся кабельно-проводниковая продукция должна сопровождаться протоколами испытаний (актами) проведения входного контроля КПП аккредитованных в Национальной системе аккредитации испытательных лабораторий РБ на каждую поставляемую партию согласно действующему законодательству РБ (в том числе испытания на старение изоляции и горение). Кабельно-проводниковая продукция, не прошедшая входной контроль (испытания), в том числе испытания на старение изоляции, в испытательной лаборатории, аккредитованной в Национальной системе аккредитации Республики Беларусь на испытания КПП, к прокладке не допускается и подлежит замене за счет Поставщика. Гарантийный срок на поставляемую продукцию должен составлять 5 (пять) лет. Поставляемая продукция должна быть новая, не бывшая в употреблении и произведена в 2026 году и иметь сертификат качества.
Кабель силовой | 1х240,0/50,0 - 10,00 кВ | АПвВнг(А)-LS | рассматриваются различные стандарты | BYN | 20 | 1000 | м | ФРАНКО-СКЛАД ПОКУПАТЕЛЯ Минск | Оплата в течение 5 банковских дней по факту поставки | Рассматривается 15 кВ. Поставщик обязуется поставить продукцию по согласованным длинам, а также вместе с ТТН предоставить для каждого акты соответствия кабеля ГОСТ от службы кабельных линий МинКС, либо акты другой аккредитованной лаборатории (за исключением собственных заводов изготовителей). Цена должна быть сформирована с учётом постановления № 116 от 30.12 2022 .О порядке регулирования цен на строительные материалы, изделия, конструкции». Поставщик без письменного согласия Покупателя не вправе уступать свои требования к Покупателю третьим лицам, вытекающие из настоящего договора, в том числе налоговым и иным органам в счёт уплаты причитающихся с Поставщика налогов, сборов (пошлин) и иных обязательных платежей в бюджет и внебюджетные фонды, а также взыскиваемых с Поставщика сумм по исполнительным производствам судов. Сумма денежных средств, внесенных в качестве предоплаты, признается коммерческим займом. В случае просрочки исполнения обязательства по поставке товара за пользование коммерческим займом подлежат уплате проценты в трехкратном размере ставки рефинансирования Национального Банка Республики Беларусь, действующей на момент внесения предоплаты, от суммы внесенной предоплаты, за каждый день неисполнения обязательства. Проценты начисляются со дня получения предоплаты до момента поставки товаров. В случае просрочки исполнения Поставщиком своих обязательств по поставке товара либо недопоставки, Поставщик уплачивает Покупателю пеню в размере 0,1 % процента от стоимости не поставленного или недопоставленного в срок товара за каждый день просрочки, но не более 5% от стоимости не поставленного или недопоставленного в срок товара. За не поставку или недопоставку товара согласно условиям договора Поставщик уплачивает Покупателю штраф в размере 10% стоимости непоставленного или недопоставленного в срок товара. При поставке товара не в ассортименте, определенном условиями договора, Поставщик уплачивает штраф в размере 10% стоимости непоставленного товара в ассортименте. Если поставленный товар не соответствует по качеству стандартам, другой нормативно-технической документации, образцам (эталонам) или иным условиям договора, а также если поставлен некомплектный товар, Поставщик уплачивает Покупателю штраф в размере 25 процентов стоимости некачественного либо неукомплектованного товара. Если весь поставленный товар либо его часть не соответствует по качеству условиям договора, Поставщик производит замену некачественного товара за свой счет в течение 7 календарных дней . В случаях поставки ненадлежащего качества или некомплектного товара с поставщика взыскиваются неустойка (штраф) и причиненные такой поставкой убытки без зачета неустойки (штрафа). В случае несоблюдения сроков оплаты товара Покупатель уплачивает Поставщику пеню в размере 0,1 % от неоплаченной суммы за каждый день просрочки, но не более 5% от суммы неоплаченного платежа. Ответственность за формирование стоимости товара, в соответствии с требованиями действующего законодательства, несет Поставщик. В случае предъявления Покупателю со стороны государственных органов экономических санкций за неправильное, необоснованное формирование цен на поставляемые материалы, изделия, требований о завышении стоимости поставляемого товара, Поставщик возмещает в бесспорном порядке Покупателю все предъявленное последнему в течение 10 календарных дней с даты получения Покупателем соответствующего требования. В соответствии со ст. 30 Закона Республики Беларусь от 05.01.2009г. (ред. от 08.07.2015г.) «О товарных биржах» споры по исполнению биржевого договора рассматриваются в Экономическим судом г. Минска, по месту нахождения покупателя, в порядке, установленном хозяйственным процессуальным законодательством. Стороны договорились, что до обращения в Экономический суд г. Минска обязательным является направление претензии (письменного предложения о добровольном урегулирования спора). Срок рассмотрения претензии – 30 календарных дней.
Кабель силовой | 1х240,0/50,0 - 10,00 кВ | АПВПУ2Г | ТУ BY 300528652.080-2021 | BYN | 36 | 7905 | м | ФРАНКО-СКЛАД ПОКУПАТЕЛЯ Гродно | Оплата в течение 60 банковских дней по факту поставки | Кабель одножильный с изоляцией из сшитого полиэтилена 10 кВ, 50 Гц, категория В по МЭК60502, толщина изоляции не менее 3,4 мм, с усиленной оболочкой из полиэтилена с разделительным слоем из электропроводящей водоблокирующей ленты, в том числе: 6 барабанов по 500 м, 3 барабана по 330 м, 3 барабана по 405 м, 3 барабана по 400м, 3 барабана по 500м. При поставке вся кабельно-проводниковая продукция должна сопровождаться протоколами испытаний (актами) проведения входного контроля КПП аккредитованных в Национальной системе аккредитации испытательных лабораторий РБ на каждую поставляемую партию согласно действующему законодательству РБ (в том числе испытания на старение изоляции и горение). Кабельно-проводниковая продукция, не прошедшая входной контроль (испытания), в том числе испытания на старение изоляции, в испытательной лаборатории, аккредитованной в Национальной системе аккредитации Республики Беларусь на испытания КПП, к прокладке не допускается и подлежит замене за счет Поставщика. Гарантийный срок на поставляемую продукцию должен составлять 5 (пять) лет. Поставляемая продукция должна быть новая, не бывшая в употреблении и произведена в 2026 году и иметь сертификат качества.
Кабель силовой | 1х240,0/70,0 - 10 кВ | АПвВнг(А)-LS | рассматриваются различные стандарты | BYN | 20 | 1000 | м | ФРАНКО-СКЛАД ПОКУПАТЕЛЯ Минск | Оплата в течение 5 банковских дней по факту поставки | Рассматривается 15 кВ. Поставщик обязуется поставить продукцию по согласованным длинам, а также вместе с ТТН предоставить для каждого акты соответствия кабеля ГОСТ от службы кабельных линий МинКС, либо акты другой аккредитованной лаборатории (за исключением собственных заводов изготовителей). Цена должна быть сформирована с учётом постановления № 116 от 30.12 2022 .О порядке регулирования цен на строительные материалы, изделия, конструкции». Поставщик без письменного согласия Покупателя не вправе уступать свои требования к Покупателю третьим лицам, вытекающие из настоящего договора, в том числе налоговым и иным органам в счёт уплаты причитающихся с Поставщика налогов, сборов (пошлин) и иных обязательных платежей в бюджет и внебюджетные фонды, а также взыскиваемых с Поставщика сумм по исполнительным производствам судов. Сумма денежных средств, внесенных в качестве предоплаты, признается коммерческим займом. В случае просрочки исполнения обязательства по поставке товара за пользование коммерческим займом подлежат уплате проценты в трехкратном размере ставки рефинансирования Национального Банка Республики Беларусь, действующей на момент внесения предоплаты, от суммы внесенной предоплаты, за каждый день неисполнения обязательства. Проценты начисляются со дня получения предоплаты до момента поставки товаров. В случае просрочки исполнения Поставщиком своих обязательств по поставке товара либо недопоставки, Поставщик уплачивает Покупателю пеню в размере 0,1 % процента от стоимости не поставленного или недопоставленного в срок товара за каждый день просрочки, но не более 5% от стоимости не поставленного или недопоставленного в срок товара. За не поставку или недопоставку товара согласно условиям договора Поставщик уплачивает Покупателю штраф в размере 10% стоимости непоставленного или недопоставленного в срок товара. При поставке товара не в ассортименте, определенном условиями договора, Поставщик уплачивает штраф в размере 10% стоимости непоставленного товара в ассортименте. Если поставленный товар не соответствует по качеству стандартам, другой нормативно-технической документации, образцам (эталонам) или иным условиям договора, а также если поставлен некомплектный товар, Поставщик уплачивает Покупателю штраф в размере 25 процентов стоимости некачественного либо неукомплектованного товара. Если весь поставленный товар либо его часть не соответствует по качеству условиям договора, Поставщик производит замену некачественного товара за свой счет в течение 7 календарных дней . В случаях поставки ненадлежащего качества или некомплектного товара с поставщика взыскиваются неустойка (штраф) и причиненные такой поставкой убытки без зачета неустойки (штрафа). В случае несоблюдения сроков оплаты товара Покупатель уплачивает Поставщику пеню в размере 0,1 % от неоплаченной суммы за каждый день просрочки, но не более 5% от суммы неоплаченного платежа. Ответственность за формирование стоимости товара, в соответствии с требованиями действующего законодательства, несет Поставщик. В случае предъявления Покупателю со стороны государственных органов экономических санкций за неправильное, необоснованное формирование цен на поставляемые материалы, изделия, требований о завышении стоимости поставляемого товара, Поставщик возмещает в бесспорном порядке Покупателю все предъявленное последнему в течение 10 календарных дней с даты получения Покупателем соответствующего требования. В соответствии со ст. 30 Закона Республики Беларусь от 05.01.2009г. (ред. от 08.07.2015г.) «О товарных биржах» споры по исполнению биржевого договора рассматриваются в Экономическим судом г. Минска, по месту нахождения покупателя, в порядке, установленном хозяйственным процессуальным законодательством. Стороны договорились, что до обращения в Экономический суд г. Минска обязательным является направление претензии (письменного предложения о добровольном урегулирования спора). Срок рассмотрения претензии – 30 календарных дней.
Кабель силовой | 1х240/25 - 10 | АПВВнг(А) | рассматриваются различные стандарты | BYN | 3 | 1752 | м | ФРАНКО-СКЛАД ПОКУПАТЕЛЯ Могилев | Оплата в течение 20 банковских дней по факту поставки | Строительная длина 500м. Рассматриваются аналогичный по свойствам кабель и марка. Кабель должен соответствовать ГОСТ (строит. длина не менее 500м). Обязательное предоставление следующих документов: сертификат соответствия, паспорт качества, протоколы испытаний кабельно-проводниковой продукции, проведенные в аккредитованных испытательных лабораториях РБ.
Кабель силовой | 1х240/25 - 15,00 кВ | АПвПу2г | рассматриваются различные стандарты | BYN | 26.01 | 96 | м | ФРАНКО-СКЛАД ПОКУПАТЕЛЯ Минский район | Оплата в течение 50 банковских дней по факту поставки | Одним отрезком. Толеранс НЕ ДОПУСКАЕТСЯ. При поставке товара предоставить паспорт, протокол испытаний КПП аккредитованной лаборатории Республики Беларусь.
Кабель силовой | 1х240/35 - 10 | АПвВнг(А)-LS | рассматриваются различные стандарты | BYN | 20 | 1000 | м | ФРАНКО-СКЛАД ПОКУПАТЕЛЯ Минск | Оплата в течение 5 банковских дней по факту поставки | Рассматривается 15 кВ. Поставщик обязуется поставить продукцию по согласованным длинам, а также вместе с ТТН предоставить для каждого акты соответствия кабеля ГОСТ от службы кабельных линий МинКС, либо акты другой аккредитованной лаборатории (за исключением собственных заводов изготовителей). Цена должна быть сформирована с учётом постановления № 116 от 30.12 2022 .О порядке регулирования цен на строительные материалы, изделия, конструкции». Поставщик без письменного согласия Покупателя не вправе уступать свои требования к Покупателю третьим лицам, вытекающие из настоящего договора, в том числе налоговым и иным органам в счёт уплаты причитающихся с Поставщика налогов, сборов (пошлин) и иных обязательных платежей в бюджет и внебюджетные фонды, а также взыскиваемых с Поставщика сумм по исполнительным производствам судов. Сумма денежных средств, внесенных в качестве предоплаты, признается коммерческим займом. В случае просрочки исполнения обязательства по поставке товара за пользование коммерческим займом подлежат уплате проценты в трехкратном размере ставки рефинансирования Национального Банка Республики Беларусь, действующей на момент внесения предоплаты, от суммы внесенной предоплаты, за каждый день неисполнения обязательства. Проценты начисляются со дня получения предоплаты до момента поставки товаров. В случае просрочки исполнения Поставщиком своих обязательств по поставке товара либо недопоставки, Поставщик уплачивает Покупателю пеню в размере 0,1 % процента от стоимости не поставленного или недопоставленного в срок товара за каждый день просрочки, но не более 5% от стоимости не поставленного или недопоставленного в срок товара. За не поставку или недопоставку товара согласно условиям договора Поставщик уплачивает Покупателю штраф в размере 10% стоимости непоставленного или недопоставленного в срок товара. При поставке товара не в ассортименте, определенном условиями договора, Поставщик уплачивает штраф в размере 10% стоимости непоставленного товара в ассортименте. Если поставленный товар не соответствует по качеству стандартам, другой нормативно-технической документации, образцам (эталонам) или иным условиям договора, а также если поставлен некомплектный товар, Поставщик уплачивает Покупателю штраф в размере 25 процентов стоимости некачественного либо неукомплектованного товара. Если весь поставленный товар либо его часть не соответствует по качеству условиям договора, Поставщик производит замену некачественного товара за свой счет в течение 7 календарных дней . В случаях поставки ненадлежащего качества или некомплектного товара с поставщика взыскиваются неустойка (штраф) и причиненные такой поставкой убытки без зачета неустойки (штрафа). В случае несоблюдения сроков оплаты товара Покупатель уплачивает Поставщику пеню в размере 0,1 % от неоплаченной суммы за каждый день просрочки, но не более 5% от суммы неоплаченного платежа. Ответственность за формирование стоимости товара, в соответствии с требованиями действующего законодательства, несет Поставщик. В случае предъявления Покупателю со стороны государственных органов экономических санкций за неправильное, необоснованное формирование цен на поставляемые материалы, изделия, требований о завышении стоимости поставляемого товара, Поставщик возмещает в бесспорном порядке Покупателю все предъявленное последнему в течение 10 календарных дней с даты получения Покупателем соответствующего требования. В соответствии со ст. 30 Закона Республики Беларусь от 05.01.2009г. (ред. от 08.07.2015г.) «О товарных биржах» споры по исполнению биржевого договора рассматриваются в Экономическим судом г. Минска, по месту нахождения покупателя, в порядке, установленном хозяйственным процессуальным законодательством. Стороны договорились, что до обращения в Экономический суд г. Минска обязательным является направление претензии (письменного предложения о добровольном урегулирования спора). Срок рассмотрения претензии – 30 календарных дней.
Кабель силовой | 1х240/35 - 10 | АПвПуг | рассматриваются различные стандарты | BYN | 10 | 2000 | м | ФРАНКО-СКЛАД ПОКУПАТЕЛЯ Гродно | Оплата в течение 30 банковских дней по факту поставки | Для использования при строительстве объектов.принимается на склад с сертификатом, паспортом качества. Провод импортного производства Принимается на склад с протоколом испытания из независимой лаборатории РБ.
Кабель силовой | 1х240/35 - 10 | ПвВнг(В)-LS | рассматриваются различные стандарты | BYN | 1 | 5000 | м | ФРАНКО-СКЛАД ПОКУПАТЕЛЯ Гродно | Оплата в течение 20 банковских дней по факту поставки | ГОСТ 31996-2012 Для использования при строительстве объектов.Принимается на склад с сертификатом, паспортом качества. Импортного производства принимается на склад с протоколом испытания из независимой лаборатории РБ. Одной длиной
Кабель силовой | 1х2,5 - 0,66 кВ | АВВГнг | рассматриваются различные стандарты | BYN | 0.3 | 300 | м | ФРАНКО-СКЛАД ПОКУПАТЕЛЯ Минский район | Оплата в течение 15 банковских дней по факту поставки
Кабель силовой | 1х2,5 - 0,66 кВ | АВВГнг | рассматриваются различные стандарты | BYN | 0.27 | 1928 | м | ФРАНКО-СКЛАД ПОКУПАТЕЛЯ Минский район | Оплата в течение 40 банковских дней по факту поставки
Кабель силовой | 1х2,5 - 0,66 кВ | АВВГнг | рассматриваются различные стандарты | BYN | 0.27 | 1928 | м | ФРАНКО-СКЛАД ПОКУПАТЕЛЯ Минский район | Оплата в течение 40 банковских дней по факту поставки
Кабель силовой | 1х2,5 - 0,66 кВ | АВВГнг(А) | рассматриваются различные стандарты | BYN | 0.3 | 300 | м | ФРАНКО-СКЛАД ПОКУПАТЕЛЯ Минский район | Оплата в течение 15 банковских дней по факту поставки
Кабель силовой | 1х2,5 - 0,66 кВ | АВВГнг(А) | рассматриваются различные стандарты | BYN | 0.27 | 1928 | м | ФРАНКО-СКЛАД ПОКУПАТЕЛЯ Минский район | Оплата в течение 40 банковских дней по факту поставки
Кабель силовой | 1х2,5 - 0,66 кВ | АВВГнг(А) | рассматриваются различные стандарты | BYN | 0.27 | 1928 | м | ФРАНКО-СКЛАД ПОКУПАТЕЛЯ Минский район | Оплата в течение 40 банковских дней по факту поставки
Кабель силовой | 1х2,5 - 0,66 кВ | АВВГнг(А)-LS | рассматриваются различные стандарты | BYN | 0.2 | 1540 | м | ФРАНКО-СКЛАД ПОКУПАТЕЛЯ Кормянский район | Предоплата 100% в течение 30 банковских дней с момента регистрации договора на бирже | отклонений по метражу не допускается, толеранс 0, поставка бухтами, соответствие ГОСТ 31996-2012,
Кабель силовой | 1х2,5 - 0,66 кВ | АВВГнг(А)-LS | рассматриваются различные стандарты | BYN | 0.2 | 1540 | м | ФРАНКО-СКЛАД ПОКУПАТЕЛЯ Кормянский район | Предоплата 100% в течение 30 банковских дней с момента регистрации договора на бирже | отклонений по метражу не допускается, толеранс 0, поставка бухтами, соответствие ГОСТ 31996-2012,
Кабель силовой | 1х2,5 - 0,66 кВ | АВВГнг(А)-LS | рассматриваются различные стандарты | BYN | 0.3 | 300 | м | ФРАНКО-СКЛАД ПОКУПАТЕЛЯ Минский район | Оплата в течение 15 банковских дней по факту поставки
Кабель силовой | 1х2,5 - 0,66 кВ | АВВГнг(А)-LS | рассматриваются различные стандарты | BYN | 0.27 | 1928 | м | ФРАНКО-СКЛАД ПОКУПАТЕЛЯ Минский район | Оплата в течение 40 банковских дней по факту поставки
Кабель силовой | 1х2,5 - 0,66 кВ | АВВГнг(А)-LS | рассматриваются различные стандарты | BYN | 0.27 | 1928 | м | ФРАНКО-СКЛАД ПОКУПАТЕЛЯ Минский район | Оплата в течение 40 банковских дней по факту поставки
Кабель силовой | 1х2,5 - 0,66 кВ | ВВГнг | рассматриваются различные стандарты | BYN | 1 | 15000 | м | ФРАНКО-СКЛАД ПОКУПАТЕЛЯ Гродно | Оплата в течение 30 банковских дней по факту поставки | Одной длиной, при невозможности поставки согласовать с Покупателем.При поставке предоставляется оригинал протокола испытаний на соответствие, указанному поставщиком ГОСТ аккредитованной независимой лаборатории РБ по следующим проверяемым параметрам: 1. Электрическое сопротивление токопроводящей жилы. 2. Механические свойства изоляции до старения.3. Механические свойства оболочки до старения.4. Геометрические параметры токопроводящей жилы 5. Геометрические параметры изоляции, включая промежуточные слои. 6. Геометрические параметры оболочки. При указании ссылки на ТУ обязательно необходимо указывать ссылку на конкретный ГОСТ. Предоставление при поставке сертификата ТРТС. При получении Покупатель произведет испытание кабеля в собственной лаборатории, в случае не прохождения испытаний, Продавец оплачивает произведенные испытания и производит замену кабеля. Оплата только после получения положительных результатов испытаний
Кабель силовой | 1х2,5 - 0,66 кВ | ВВГнг(A)-FRLS | рассматриваются различные стандарты | BYN | 2 | 2000 | м | ФРАНКО-СКЛАД ПОКУПАТЕЛЯ Минск | Предоплата 100% в течение 30 банковских дней с момента регистрации договора на бирже | Поставщик без письменного согласия Покупателя не вправе уступать свои требования к Покупателю третьим лицам, вытекающие из настоящего договора, в том числе налоговым и иным органам в счёт уплаты причитающихся с Поставщика налогов, сборов (пошлин) и иных обязательных платежей в бюджет и внебюджетные фонды, а также взыскиваемых с Поставщика сумм по исполнительным производствам судов. Сумма денежных средств, внесенных в качестве предоплаты, признается коммерческим займом. В случае просрочки исполнения обязательства по поставке товара за пользование коммерческим займом подлежат уплате проценты в трехкратном размере ставки рефинансирования Национального Банка Республики Беларусь, действующей на момент внесения предоплаты, от суммы внесенной предоплаты, за каждый день неисполнения обязательства. Проценты начисляются со дня получения предоплаты до момента поставки товаров. В случае просрочки исполнения Поставщиком своих обязательств по поставке товара либо недопоставки, Поставщик уплачивает Покупателю пеню в размере 0,1 % процента от стоимости не поставленного или недопоставленного в срок товара за каждый день просрочки, но не более 5% от стоимости не поставленного или недопоставленного в срок товара. За не поставку или недопоставку товара согласно условиям договора Поставщик уплачивает Покупателю штраф в размере 10% стоимости непоставленного или недопоставленного в срок товара. При поставке товара не в ассортименте, определенном условиями договора, Поставщик уплачивает штраф в размере 10% стоимости непоставленного товара в ассортименте. Если поставленный товар не соответствует по качеству стандартам, другой нормативно-технической документации, образцам (эталонам) или иным условиям договора, а также если поставлен некомплектный товар, Поставщик уплачивает Покупателю штраф в размере 25 процентов стоимости некачественного либо неукомплектованного товара. Если весь поставленный товар либо его часть не соответствует по качеству условиям договора, Поставщик производит замену некачественного товара за свой счет в течение 7 календарных дней . В случаях поставки ненадлежащего качества или некомплектного товара с поставщика взыскиваются неустойка (штраф) и причиненные такой поставкой убытки без зачета неустойки (штрафа). В случае несоблюдения сроков оплаты товара Покупатель уплачивает Поставщику пеню в размере 0,1 % от неоплаченной суммы за каждый день просрочки, но не более 5% от суммы неоплаченного платежа. Ответственность за формирование стоимости товара, в соответствии с требованиями действующего законодательства, несет Поставщик. В случае предъявления Покупателю со стороны государственных органов экономических санкций за неправильное, необоснованное формирование цен на поставляемые материалы, изделия, требований о завышении стоимости поставляемого товара, Поставщик возмещает в бесспорном порядке Покупателю все предъявленное последнему в течение 10 календарных дней с даты получения Покупателем соответствующего требования. В соответствии со ст. 30 Закона Республики Беларусь от 05.01.2009г. (ред. от 08.07.2015г.) «О товарных биржах» споры по исполнению биржевого договора рассматриваются в Экономическим судом г. Минска, по месту нахождения покупателя, в порядке, установленном хозяйственным процессуальным законодательством. Стороны договорились, что до обращения в Экономический суд г. Минска обязательным является направление претензии (письменного предложения о добровольном урегулирования спора). Срок рассмотрения претензии – 30 календарных дней.
Кабель силовой | 1х2,5 - 0,66 кВ | ВВГнг(A)-FRLS | рассматриваются различные стандарты | BYN | 2 | 2000 | м | ФРАНКО-СКЛАД ПОКУПАТЕЛЯ Минск | Предоплата 100% в течение 30 банковских дней с момента регистрации договора на бирже | Поставщик без письменного согласия Покупателя не вправе уступать свои требования к Покупателю третьим лицам, вытекающие из настоящего договора, в том числе налоговым и иным органам в счёт уплаты причитающихся с Поставщика налогов, сборов (пошлин) и иных обязательных платежей в бюджет и внебюджетные фонды, а также взыскиваемых с Поставщика сумм по исполнительным производствам судов. Сумма денежных средств, внесенных в качестве предоплаты, признается коммерческим займом. В случае просрочки исполнения обязательства по поставке товара за пользование коммерческим займом подлежат уплате проценты в трехкратном размере ставки рефинансирования Национального Банка Республики Беларусь, действующей на момент внесения предоплаты, от суммы внесенной предоплаты, за каждый день неисполнения обязательства. Проценты начисляются со дня получения предоплаты до момента поставки товаров. В случае просрочки исполнения Поставщиком своих обязательств по поставке товара либо недопоставки, Поставщик уплачивает Покупателю пеню в размере 0,1 % процента от стоимости не поставленного или недопоставленного в срок товара за каждый день просрочки, но не более 5% от стоимости не поставленного или недопоставленного в срок товара. За не поставку или недопоставку товара согласно условиям договора Поставщик уплачивает Покупателю штраф в размере 10% стоимости непоставленного или недопоставленного в срок товара. При поставке товара не в ассортименте, определенном условиями договора, Поставщик уплачивает штраф в размере 10% стоимости непоставленного товара в ассортименте. Если поставленный товар не соответствует по качеству стандартам, другой нормативно-технической документации, образцам (эталонам) или иным условиям договора, а также если поставлен некомплектный товар, Поставщик уплачивает Покупателю штраф в размере 25 процентов стоимости некачественного либо неукомплектованного товара. Если весь поставленный товар либо его часть не соответствует по качеству условиям договора, Поставщик производит замену некачественного товара за свой счет в течение 7 календарных дней . В случаях поставки ненадлежащего качества или некомплектного товара с поставщика взыскиваются неустойка (штраф) и причиненные такой поставкой убытки без зачета неустойки (штрафа). В случае несоблюдения сроков оплаты товара Покупатель уплачивает Поставщику пеню в размере 0,1 % от неоплаченной суммы за каждый день просрочки, но не более 5% от суммы неоплаченного платежа. Ответственность за формирование стоимости товара, в соответствии с требованиями действующего законодательства, несет Поставщик. В случае предъявления Покупателю со стороны государственных органов экономических санкций за неправильное, необоснованное формирование цен на поставляемые материалы, изделия, требований о завышении стоимости поставляемого товара, Поставщик возмещает в бесспорном порядке Покупателю все предъявленное последнему в течение 10 календарных дней с даты получения Покупателем соответствующего требования. В соответствии со ст. 30 Закона Республики Беларусь от 05.01.2009г. (ред. от 08.07.2015г.) «О товарных биржах» споры по исполнению биржевого договора рассматриваются в Экономическим судом г. Минска, по месту нахождения покупателя, в порядке, установленном хозяйственным процессуальным законодательством. Стороны договорились, что до обращения в Экономический суд г. Минска обязательным является направление претензии (письменного предложения о добровольном урегулирования спора). Срок рассмотрения претензии – 30 календарных дней.
Кабель силовой | 1х2,5 - 0,66 кВ | ВВГнг(А) | рассматриваются различные стандарты | BYN | 1 | 10000 | м | ФРАНКО-СКЛАД ПОКУПАТЕЛЯ Гродно | Оплата в течение 5 банковских дней по факту поставки | Закупка осуществляется согласно Постановления 73 от 30.07.2021. Одной длиной.При поставке предоставляется оригинал протокола испытаний на соответствие, указанному поставщиком ГОСТ аккредитованной независимой лаборатории РБ по следующим проверяемым параметрам: 1. Электрическое сопротивление токопроводящей жилы. 2. Механические свойства изоляции до старения.3. Механические свойства оболочки до старения.4. Геометрические параметры токопроводящей жилы 5. Геометрические параметры изоляции, включая промежуточные слои. 6. Геометрические параметры оболочки. При указании ссылки на ТУ обязательно необходимо указывать ссылку на конкретный ГОСТ. Предоставление при поставке сертификата ТРТС. При получении Покупатель произведет испытание кабеля в собственной лаборатории, в случае не прохождения испытаний, Продавец оплачивает произведенные испытания и производит замену кабеля. Оплата только после получения положительных результатов испытаний
Кабель силовой | 1х2,5 - 0,66 кВ | ВВГнг(А) | рассматриваются различные стандарты | BYN | 1 | 15000 | м | ФРАНКО-СКЛАД ПОКУПАТЕЛЯ Гродно | Оплата в течение 30 банковских дней по факту поставки | Одной длиной, при невозможности поставки согласовать с Покупателем.При поставке предоставляется оригинал протокола испытаний на соответствие, указанному поставщиком ГОСТ аккредитованной независимой лаборатории РБ по следующим проверяемым параметрам: 1. Электрическое сопротивление токопроводящей жилы. 2. Механические свойства изоляции до старения.3. Механические свойства оболочки до старения.4. Геометрические параметры токопроводящей жилы 5. Геометрические параметры изоляции, включая промежуточные слои. 6. Геометрические параметры оболочки. При указании ссылки на ТУ обязательно необходимо указывать ссылку на конкретный ГОСТ. Предоставление при поставке сертификата ТРТС. При получении Покупатель произведет испытание кабеля в собственной лаборатории, в случае не прохождения испытаний, Продавец оплачивает произведенные испытания и производит замену кабеля. Оплата только после получения положительных результатов испытаний
Кабель силовой | 1х2,5 - 0,66 кВ | ВВГнг(А) | рассматриваются различные стандарты | BYN | 2 | 1000 | м | ФРАНКО-СКЛАД ПОКУПАТЕЛЯ Гомель | Оплата в течение 20 банковских дней по факту поставки
Кабель силовой | 1х2,5 - 0,66 кВ | ВВГнг(А)-LS | рассматриваются различные стандарты | BYN | 1 | 20000 | м | ФРАНКО-СКЛАД ПОКУПАТЕЛЯ Гродно | Оплата в течение 20 банковских дней по факту поставки | ГОСТ 31996-2012 Для использования при строительстве объектов.Принимается на склад с сертификатом, паспортом качества. Импортного производства принимается на склад с протоколом испытания из независимой лаборатории РБ.
Кабель силовой | 1х2,5 - 0,66 кВ | ВВГнг(А)-LS | рассматриваются различные стандарты | BYN | 2 | 1000 | м | ФРАНКО-СКЛАД ПОКУПАТЕЛЯ Гомель | Оплата в течение 20 банковских дней по факту поставки
Кабель силовой | 1х2,5 - 0,66 кВ | ВВГнг(А)-LS | рассматриваются различные стандарты | BYN | 1.23 | 137 | м | ФРАНКО-СКЛАД ПОКУПАТЕЛЯ Пружаны | Оплата в течение 30 банковских дней по факту поставки
Кабель силовой | 1х2,5 - 0,66 кВ | ВВГЭнг(А)-LS | рассматриваются различные стандарты | BYN | 8 | 2000 | м | ФРАНКО-СКЛАД ПРОДАВЦА Минск | Предоплата 100% в течение 30 банковских дней с момента регистрации договора на бирже | Поставщик обязуется поставить продукцию одной длиной, а также вместе с ТТН предоставить для каждого акты соответствия кабеля ГОСТ от службы кабельных линий МинКС, либо акты другой аккредитованной лаборатории (за исключением собственных заводов изготовителей). Поставщик без письменного согласия Покупателя не вправе уступать свои требования к Покупателю третьим лицам, вытекающие из настоящего договора, в том числе налоговым и иным органам в счёт уплаты причитающихся с Поставщика налогов, сборов (пошлин) и иных обязательных платежей в бюджет и внебюджетные фонды, а также взыскиваемых с Поставщика сумм по исполнительным производствам судов. Сумма денежных средств, внесенных в качестве предоплаты, признается коммерческим займом. В случае просрочки исполнения обязательства по поставке товара за пользование коммерческим займом подлежат уплате проценты в трехкратном размере ставки рефинансирования Национального Банка Республики Беларусь, действующей на момент внесения предоплаты, от суммы внесенной предоплаты, за каждый день неисполнения обязательства. Проценты начисляются со дня получения предоплаты до момента поставки товаров. В случае просрочки исполнения Поставщиком своих обязательств по поставке товара либо недопоставки, Поставщик уплачивает Покупателю пеню в размере 0,1 % процента от стоимости не поставленного или недопоставленного в срок товара за каждый день просрочки, но не более 5% от стоимости не поставленного или недопоставленного в срок товара. За не поставку или недопоставку товара согласно условиям договора Поставщик уплачивает Покупателю штраф в размере 10% стоимости непоставленного или недопоставленного в срок товара. При поставке товара не в ассортименте, определенном условиями договора, Поставщик уплачивает штраф в размере 10% стоимости непоставленного товара в ассортименте. Если поставленный товар не соответствует по качеству стандартам, другой нормативно-технической документации, образцам (эталонам) или иным условиям договора, а также если поставлен некомплектный товар, Поставщик уплачивает Покупателю штраф в размере 25 процентов стоимости некачественного либо неукомплектованного товара. Если весь поставленный товар либо его часть не соответствует по качеству условиям договора, Поставщик производит замену некачественного товара за свой счет в течение 7 календарных дней . В случаях поставки ненадлежащего качества или некомплектного товара с поставщика взыскиваются неустойка (штраф) и причиненные такой поставкой убытки без зачета неустойки (штрафа). В случае несоблюдения сроков оплаты товара Покупатель уплачивает Поставщику пеню в размере 0,1 % от неоплаченной суммы за каждый день просрочки, но не более 5% от суммы неоплаченного платежа. Ответственность за формирование стоимости товара, в соответствии с требованиями действующего законодательства, несет Поставщик. В случае предъявления Покупателю со стороны государственных органов экономических санкций за неправильное, необоснованное формирование цен на поставляемые материалы, изделия, требований о завышении стоимости поставляемого товара, Поставщик возмещает в бесспорном порядке Покупателю все предъявленное последнему в течение 10 календарных дней с даты получения Покупателем соответствующего требования. В соответствии со ст. 30 Закона Республики Беларусь от 05.01.2009г. (ред. от 08.07.2015г.) «О товарных биржах» споры по исполнению биржевого договора рассматриваются в Экономическим судом г. Минска, по месту нахождения покупателя, в порядке, установленном хозяйственным процессуальным законодательством. Стороны договорились, что до обращения в Экономический суд г. Минска обязательным является направление претензии (письменного предложения о добровольном урегулирования спора). Срок рассмотрения претензии – 30 календарных дней.
Кабель силовой | 1х2,5 - 0,66 кВ | ВВГЭнг(А)-LS | рассматриваются различные стандарты | BYN | 8 | 2000 | м | ФРАНКО-СКЛАД ПРОДАВЦА Минск | Предоплата 100% в течение 30 банковских дней с момента регистрации договора на бирже | Поставщик обязуется поставить продукцию одной длиной, а также вместе с ТТН предоставить для каждого акты соответствия кабеля ГОСТ от службы кабельных линий МинКС, либо акты другой аккредитованной лаборатории (за исключением собственных заводов изготовителей). Поставщик без письменного согласия Покупателя не вправе уступать свои требования к Покупателю третьим лицам, вытекающие из настоящего договора, в том числе налоговым и иным органам в счёт уплаты причитающихся с Поставщика налогов, сборов (пошлин) и иных обязательных платежей в бюджет и внебюджетные фонды, а также взыскиваемых с Поставщика сумм по исполнительным производствам судов. Сумма денежных средств, внесенных в качестве предоплаты, признается коммерческим займом. В случае просрочки исполнения обязательства по поставке товара за пользование коммерческим займом подлежат уплате проценты в трехкратном размере ставки рефинансирования Национального Банка Республики Беларусь, действующей на момент внесения предоплаты, от суммы внесенной предоплаты, за каждый день неисполнения обязательства. Проценты начисляются со дня получения предоплаты до момента поставки товаров. В случае просрочки исполнения Поставщиком своих обязательств по поставке товара либо недопоставки, Поставщик уплачивает Покупателю пеню в размере 0,1 % процента от стоимости не поставленного или недопоставленного в срок товара за каждый день просрочки, но не более 5% от стоимости не поставленного или недопоставленного в срок товара. За не поставку или недопоставку товара согласно условиям договора Поставщик уплачивает Покупателю штраф в размере 10% стоимости непоставленного или недопоставленного в срок товара. При поставке товара не в ассортименте, определенном условиями договора, Поставщик уплачивает штраф в размере 10% стоимости непоставленного товара в ассортименте. Если поставленный товар не соответствует по качеству стандартам, другой нормативно-технической документации, образцам (эталонам) или иным условиям договора, а также если поставлен некомплектный товар, Поставщик уплачивает Покупателю штраф в размере 25 процентов стоимости некачественного либо неукомплектованного товара. Если весь поставленный товар либо его часть не соответствует по качеству условиям договора, Поставщик производит замену некачественного товара за свой счет в течение 7 календарных дней . В случаях поставки ненадлежащего качества или некомплектного товара с поставщика взыскиваются неустойка (штраф) и причиненные такой поставкой убытки без зачета неустойки (штрафа). В случае несоблюдения сроков оплаты товара Покупатель уплачивает Поставщику пеню в размере 0,1 % от неоплаченной суммы за каждый день просрочки, но не более 5% от суммы неоплаченного платежа. Ответственность за формирование стоимости товара, в соответствии с требованиями действующего законодательства, несет Поставщик. В случае предъявления Покупателю со стороны государственных органов экономических санкций за неправильное, необоснованное формирование цен на поставляемые материалы, изделия, требований о завышении стоимости поставляемого товара, Поставщик возмещает в бесспорном порядке Покупателю все предъявленное последнему в течение 10 календарных дней с даты получения Покупателем соответствующего требования. В соответствии со ст. 30 Закона Республики Беларусь от 05.01.2009г. (ред. от 08.07.2015г.) «О товарных биржах» споры по исполнению биржевого договора рассматриваются в Экономическим судом г. Минска, по месту нахождения покупателя, в порядке, установленном хозяйственным процессуальным законодательством. Стороны договорились, что до обращения в Экономический суд г. Минска обязательным является направление претензии (письменного предложения о добровольном урегулирования спора). Срок рассмотрения претензии – 30 календарных дней.
Кабель силовой | 1х2,5 - 0,66 кВ | ВВГЭнг(А)-LS | рассматриваются различные стандарты | BYN | 5 | 1000 | м | ФРАНКО-СКЛАД ПОКУПАТЕЛЯ Гомель | Оплата в течение 20 банковских дней по факту поставки
Кабель силовой | 1х2,5 - 1,00 кВ | АВВГнг | рассматриваются различные стандарты | BYN | 0.3 | 300 | м | ФРАНКО-СКЛАД ПОКУПАТЕЛЯ Минский район | Оплата в течение 15 банковских дней по факту поставки
Кабель силовой | 1х2,5 - 1,00 кВ | АВВГнг | рассматриваются различные стандарты | BYN | 0.27 | 1928 | м | ФРАНКО-СКЛАД ПОКУПАТЕЛЯ Минский район | Оплата в течение 40 банковских дней по факту поставки
Кабель силовой | 1х2,5 - 1,00 кВ | АВВГнг | рассматриваются различные стандарты | BYN | 0.27 | 1928 | м | ФРАНКО-СКЛАД ПОКУПАТЕЛЯ Минский район | Оплата в течение 40 банковских дней по факту поставки
Кабель силовой | 1х2,5 - 1,00 кВ | АВВГнг(А) | рассматриваются различные стандарты | BYN | 0.3 | 300 | м | ФРАНКО-СКЛАД ПОКУПАТЕЛЯ Минский район | Оплата в течение 15 банковских дней по факту поставки
Кабель силовой | 1х2,5 - 1,00 кВ | АВВГнг(А) | рассматриваются различные стандарты | BYN | 0.27 | 1928 | м | ФРАНКО-СКЛАД ПОКУПАТЕЛЯ Минский район | Оплата в течение 40 банковских дней по факту поставки
Кабель силовой | 1х2,5 - 1,00 кВ | АВВГнг(А) | рассматриваются различные стандарты | BYN | 0.27 | 1928 | м | ФРАНКО-СКЛАД ПОКУПАТЕЛЯ Минский район | Оплата в течение 40 банковских дней по факту поставки
Кабель силовой | 1х2,5 - 1,00 кВ | АВВГнг(А)-LS | рассматриваются различные стандарты | BYN | 1 | 15000 | м | ФРАНКО-СКЛАД ПОКУПАТЕЛЯ Гродно | Оплата в течение 30 банковских дней по факту поставки | В бухтах по 500м. Дополнительная информация: При поставке предоставляется оригинал протокола испытаний на соответствие, указанному поставщиком ГОСТ аккредитованной независимой лаборатории РБ по следующим проверяемым параметрам: 1. Электрическое сопротивление токопроводящей жилы. 2. Механические свойства изоляции до старения.3. Механические свойства оболочки до старения.4. Геометрические параметры токопроводящей жилы 5. Геометрические параметры изоляции, включая промежуточные слои. 6. Геометрические параметры оболочки. При указании ссылки на ТУ обязательно необходимо указывать ссылку на конкретный ГОСТ. Предоставление при поставке сертификата ТРТС. При получении Покупатель произведет испытание кабеля в собственной лаборатории, в случае не прохождения испытаний, Продавец оплачивает произведенные испытания и производит замену кабеля. Оплата только после получения положительных результатов испытаний
Кабель силовой | 1х2,5 - 1,00 кВ | АВВГнг(А)-LS | рассматриваются различные стандарты | BYN | 0.2 | 1540 | м | ФРАНКО-СКЛАД ПОКУПАТЕЛЯ Кормянский район | Предоплата 100% в течение 30 банковских дней с момента регистрации договора на бирже | отклонений по метражу не допускается, толеранс 0, поставка бухтами, соответствие ГОСТ 31996-2012,
Кабель силовой | 1х2,5 - 1,00 кВ | АВВГнг(А)-LS | рассматриваются различные стандарты | BYN | 0.2 | 1540 | м | ФРАНКО-СКЛАД ПОКУПАТЕЛЯ Кормянский район | Предоплата 100% в течение 30 банковских дней с момента регистрации договора на бирже | отклонений по метражу не допускается, толеранс 0, поставка бухтами, соответствие ГОСТ 31996-2012,
Кабель силовой | 1х2,5 - 1,00 кВ | АВВГнг(А)-LS | рассматриваются различные стандарты | BYN | 0.3 | 300 | м | ФРАНКО-СКЛАД ПОКУПАТЕЛЯ Минский район | Оплата в течение 15 банковских дней по факту поставки
Кабель силовой | 1х2,5 - 1,00 кВ | АВВГнг(А)-LS | рассматриваются различные стандарты | BYN | 0.27 | 1928 | м | ФРАНКО-СКЛАД ПОКУПАТЕЛЯ Минский район | Оплата в течение 40 банковских дней по факту поставки
Кабель силовой | 1х2,5 - 1,00 кВ | АВВГнг(А)-LS | рассматриваются различные стандарты | BYN | 0.27 | 1928 | м | ФРАНКО-СКЛАД ПОКУПАТЕЛЯ Минский район | Оплата в течение 40 банковских дней по факту поставки
Кабель силовой | 1х25,0 - 0,66 кВ | АВБШВ | рассматриваются различные стандарты | BYN | 1 | 5000 | м | ФРАНКО-СКЛАД ПОКУПАТЕЛЯ Гродно | Оплата в течение 20 банковских дней по факту поставки | ГОСТ 31996-2012. Для использования при строительстве объектов.Принимается на склад с сертификатом, паспортом качества. Импортного производства принимается на склад с протоколом испытания из независимой лаборатории РБ.
Кабель силовой | 1х25,0 - 0,66 кВ | АВВГнг(А)-LS | рассматриваются различные стандарты | BYN | 1 | 15000 | м | ФРАНКО-СКЛАД ПОКУПАТЕЛЯ Гродно | Оплата в течение 30 банковских дней по факту поставки | В бухтах по 500м. Дополнительная информация: При поставке предоставляется оригинал протокола испытаний на соответствие, указанному поставщиком ГОСТ аккредитованной независимой лаборатории РБ по следующим проверяемым параметрам: 1. Электрическое сопротивление токопроводящей жилы. 2. Механические свойства изоляции до старения.3. Механические свойства оболочки до старения.4. Геометрические параметры токопроводящей жилы 5. Геометрические параметры изоляции, включая промежуточные слои. 6. Геометрические параметры оболочки. При указании ссылки на ТУ обязательно необходимо указывать ссылку на конкретный ГОСТ. Предоставление при поставке сертификата ТРТС. При получении Покупатель произведет испытание кабеля в собственной лаборатории, в случае не прохождения испытаний, Продавец оплачивает произведенные испытания и производит замену кабеля. Оплата только после получения положительных результатов испытаний
Кабель силовой | 1х25,0 - 0,66 кВ | АВВГнг(А)-LS | рассматриваются различные стандарты | BYN | 1.58 | 1000 | м | ФРАНКО-СКЛАД ПОКУПАТЕЛЯ Минск | Предоплата 100% в течение 30 банковских дней с момента регистрации договора на бирже | Поставщик без письменного согласия Покупателя не вправе уступать свои требования к Покупателю третьим лицам, вытекающие из настоящего договора, в том числе налоговым и иным органам в счёт уплаты причитающихся с Поставщика налогов, сборов (пошлин) и иных обязательных платежей в бюджет и внебюджетные фонды, а также взыскиваемых с Поставщика сумм по исполнительным производствам судов. Сумма денежных средств, внесенных в качестве предоплаты, признается коммерческим займом. В случае просрочки исполнения обязательства по поставке товара за пользование коммерческим займом подлежат уплате проценты в трехкратном размере ставки рефинансирования Национального Банка Республики Беларусь, действующей на момент внесения предоплаты, от суммы внесенной предоплаты, за каждый день неисполнения обязательства. Проценты начисляются со дня получения предоплаты до момента поставки товаров. В случае просрочки исполнения Поставщиком своих обязательств по поставке товара либо недопоставки, Поставщик уплачивает Покупателю пеню в размере 0,1 % процента от стоимости не поставленного или недопоставленного в срок товара за каждый день просрочки, но не более 5% от стоимости не поставленного или недопоставленного в срок товара. За не поставку или недопоставку товара согласно условиям договора Поставщик уплачивает Покупателю штраф в размере 10% стоимости непоставленного или недопоставленного в срок товара. При поставке товара не в ассортименте, определенном условиями договора, Поставщик уплачивает штраф в размере 10% стоимости непоставленного товара в ассортименте. Если поставленный товар не соответствует по качеству стандартам, другой нормативно-технической документации, образцам (эталонам) или иным условиям договора, а также если поставлен некомплектный товар, Поставщик уплачивает Покупателю штраф в размере 25 процентов стоимости некачественного либо неукомплектованного товара. Если весь поставленный товар либо его часть не соответствует по качеству условиям договора, Поставщик производит замену некачественного товара за свой счет в течение 7 календарных дней . В случаях поставки ненадлежащего качества или некомплектного товара с поставщика взыскиваются неустойка (штраф) и причиненные такой поставкой убытки без зачета неустойки (штрафа). В случае несоблюдения сроков оплаты товара Покупатель уплачивает Поставщику пеню в размере 0,1 % от неоплаченной суммы за каждый день просрочки, но не более 5% от суммы неоплаченного платежа. Ответственность за формирование стоимости товара, в соответствии с требованиями действующего законодательства, несет Поставщик. В случае предъявления Покупателю со стороны государственных органов экономических санкций за неправильное, необоснованное формирование цен на поставляемые материалы, изделия, требований о завышении стоимости поставляемого товара, Поставщик возмещает в бесспорном порядке Покупателю все предъявленное последнему в течение 10 календарных дней с даты получения Покупателем соответствующего требования. В соответствии со ст. 30 Закона Республики Беларусь от 05.01.2009г. (ред. от 08.07.2015г.) «О товарных биржах» споры по исполнению биржевого договора рассматриваются в Экономическим судом г. Минска, по месту нахождения покупателя, в порядке, установленном хозяйственным процессуальным законодательством. Стороны договорились, что до обращения в Экономический суд г. Минска обязательным является направление претензии (письменного предложения о добровольном урегулирования спора). Срок рассмотрения претензии – 30 календарных дней.
Кабель силовой | 1х25,0 - 0,66 кВ | АВВГнг(А)-LS | рассматриваются различные стандарты | BYN | 1.58 | 1000 | м | ФРАНКО-СКЛАД ПОКУПАТЕЛЯ Минск | Предоплата 100% в течение 30 банковских дней с момента регистрации договора на бирже | Поставщик без письменного согласия Покупателя не вправе уступать свои требования к Покупателю третьим лицам, вытекающие из настоящего договора, в том числе налоговым и иным органам в счёт уплаты причитающихся с Поставщика налогов, сборов (пошлин) и иных обязательных платежей в бюджет и внебюджетные фонды, а также взыскиваемых с Поставщика сумм по исполнительным производствам судов. Сумма денежных средств, внесенных в качестве предоплаты, признается коммерческим займом. В случае просрочки исполнения обязательства по поставке товара за пользование коммерческим займом подлежат уплате проценты в трехкратном размере ставки рефинансирования Национального Банка Республики Беларусь, действующей на момент внесения предоплаты, от суммы внесенной предоплаты, за каждый день неисполнения обязательства. Проценты начисляются со дня получения предоплаты до момента поставки товаров. В случае просрочки исполнения Поставщиком своих обязательств по поставке товара либо недопоставки, Поставщик уплачивает Покупателю пеню в размере 0,1 % процента от стоимости не поставленного или недопоставленного в срок товара за каждый день просрочки, но не более 5% от стоимости не поставленного или недопоставленного в срок товара. За не поставку или недопоставку товара согласно условиям договора Поставщик уплачивает Покупателю штраф в размере 10% стоимости непоставленного или недопоставленного в срок товара. При поставке товара не в ассортименте, определенном условиями договора, Поставщик уплачивает штраф в размере 10% стоимости непоставленного товара в ассортименте. Если поставленный товар не соответствует по качеству стандартам, другой нормативно-технической документации, образцам (эталонам) или иным условиям договора, а также если поставлен некомплектный товар, Поставщик уплачивает Покупателю штраф в размере 25 процентов стоимости некачественного либо неукомплектованного товара. Если весь поставленный товар либо его часть не соответствует по качеству условиям договора, Поставщик производит замену некачественного товара за свой счет в течение 7 календарных дней . В случаях поставки ненадлежащего качества или некомплектного товара с поставщика взыскиваются неустойка (штраф) и причиненные такой поставкой убытки без зачета неустойки (штрафа). В случае несоблюдения сроков оплаты товара Покупатель уплачивает Поставщику пеню в размере 0,1 % от неоплаченной суммы за каждый день просрочки, но не более 5% от суммы неоплаченного платежа. Ответственность за формирование стоимости товара, в соответствии с требованиями действующего законодательства, несет Поставщик. В случае предъявления Покупателю со стороны государственных органов экономических санкций за неправильное, необоснованное формирование цен на поставляемые материалы, изделия, требований о завышении стоимости поставляемого товара, Поставщик возмещает в бесспорном порядке Покупателю все предъявленное последнему в течение 10 календарных дней с даты получения Покупателем соответствующего требования. В соответствии со ст. 30 Закона Республики Беларусь от 05.01.2009г. (ред. от 08.07.2015г.) «О товарных биржах» споры по исполнению биржевого договора рассматриваются в Экономическим судом г. Минска, по месту нахождения покупателя, в порядке, установленном хозяйственным процессуальным законодательством. Стороны договорились, что до обращения в Экономический суд г. Минска обязательным является направление претензии (письменного предложения о добровольном урегулирования спора). Срок рассмотрения претензии – 30 календарных дней.
Кабель силовой | 1х25,0 - 0,66 кВ | АВВГнг(А)-LS | рассматриваются различные стандарты | BYN | 1 | 100 | м | ФРАНКО-СКЛАД ПОКУПАТЕЛЯ Минск | Оплата в течение 15 банковских дней по факту поставки | Многопроволочный. Одним куском. Для объектов строительства. Без толеранса.
Кабель силовой | 1х25,0 - 0,66 кВ | ВБбШв | рассматриваются различные стандарты | BYN | 1 | 10000 | м | ФРАНКО-СКЛАД ПОКУПАТЕЛЯ Гродно | Оплата в течение 10 банковских дней по факту поставки | Закупка осуществляется согласно Постановления 73 от 30.07.2021
Кабель силовой | 1х25,0 - 0,66 кВ | ВБбШв | рассматриваются различные стандарты | BYN | 2 | 1000 | м | ФРАНКО-СКЛАД ПОКУПАТЕЛЯ Гомель | Оплата в течение 20 банковских дней по факту поставки
Кабель силовой | 1х25,0 - 0,66 кВ | ВБбШв | рассматриваются различные стандарты | BYN | 5 | 175 | м | ФРАНКО-СКЛАД ПОКУПАТЕЛЯ Гомель | Оплата в течение 20 банковских дней по факту поставки | ГОСТ 31996-2012. с протоколом испытаний аккредитованной лабораторией РБ. длины согласовываются дополнительно с Покупателем в письменном виде.
Кабель силовой | 1х25,0 - 0,66 кВ | ВБбШВнг | рассматриваются различные стандарты | BYN | 1 | 20000 | м | ФРАНКО-СКЛАД ПОКУПАТЕЛЯ Гродно | Предоплата 100% в течение 5 банковских дней с момента регистрации договора на бирже | Закупка осуществляется согласно Постановления 73 от 30.07.2021г.
Кабель силовой | 1х25,0 - 0,66 кВ | ВБбШвнг(А) | рассматриваются различные стандарты | BYN | 2 | 1000 | м | ФРАНКО-СКЛАД ПОКУПАТЕЛЯ Гомель | Оплата в течение 20 банковских дней по факту поставки
Кабель силовой | 1х25,0 - 0,66 кВ | ВБШВ | рассматриваются различные стандарты | BYN | 5 | 1000 | м | ФРАНКО-СКЛАД ПРОДАВЦА Минск | Оплата в течение 15 банковских дней по факту поставки | Сертификат обязательно.Рассматриваются другие марки, размеры, стандарты.
Кабель силовой | 1х25,0 - 0,66 кВ | ВБШВ | рассматриваются различные стандарты | BYN | 5 | 500 | м | ФРАНКО-СКЛАД ПОКУПАТЕЛЯ Гомель | Оплата в течение 20 банковских дней по факту поставки
Кабель силовой | 1х25,0 - 0,66 кВ | ВбШВнг(А) | рассматриваются различные стандарты | BYN | 5 | 500 | м | ФРАНКО-СКЛАД ПОКУПАТЕЛЯ Гомель | Оплата в течение 20 банковских дней по факту поставки
Кабель силовой | 1х25,0 - 0,66 кВ | ВВГзнг(А) | рассматриваются различные стандарты | BYN | 1 | 15000 | м | ФРАНКО-СКЛАД ПОКУПАТЕЛЯ Гродно | Оплата в течение 30 банковских дней по факту поставки | Одной длиной.При поставке предоставляется оригинал протокола испытаний на соответствие, указанному поставщиком ГОСТ аккредитованной независимой лаборатории РБ по следующим проверяемым параметрам: 1. Электрическое сопротивление токопроводящей жилы. 2. Механические свойства изоляции до старения.3. Механические свойства оболочки до старения.4. Геометрические параметры токопроводящей жилы 5. Геометрические параметры изоляции, включая промежуточные слои. 6. Геометрические параметры оболочки. При указании ссылки на ТУ обязательно необходимо указывать ссылку на конкретный ГОСТ. Предоставление при поставке сертификата ТРТС. При получении Покупатель произведет испытание кабеля в собственной лаборатории, в случае не прохождения испытаний, Продавец оплачивает произведенные испытания и производит замену кабеля. Оплата только после получения положительных результатов испытаний
Кабель силовой | 1х25,0 - 0,66 кВ | ВВГзнг(А)-LS | рассматриваются различные стандарты | BYN | 1 | 10000 | м | ФРАНКО-СКЛАД ПОКУПАТЕЛЯ Гродно | Оплата в течение 5 банковских дней по факту поставки | Закупка осуществляется согласно Постановления 73 от 30.07.2021. Одной длиной.При поставке предоставляется оригинал протокола испытаний на соответствие, указанному поставщиком ГОСТ аккредитованной независимой лаборатории РБ по следующим проверяемым параметрам: 1. Электрическое сопротивление токопроводящей жилы. 2. Механические свойства изоляции до старения.3. Механические свойства оболочки до старения.4. Геометрические параметры токопроводящей жилы 5. Геометрические параметры изоляции, включая промежуточные слои. 6. Геометрические параметры оболочки. При указании ссылки на ТУ обязательно необходимо указывать ссылку на конкретный ГОСТ. Предоставление при поставке сертификата ТРТС. При получении Покупатель произведет испытание кабеля в собственной лаборатории, в случае не прохождения испытаний, Продавец оплачивает произведенные испытания и производит замену кабеля. Оплата только после получения положительных результатов испытаний
Кабель силовой | 1х25,0 - 0,66 кВ | ВВГзнг(А)-LS | рассматриваются различные стандарты | BYN | 1 | 15000 | м | ФРАНКО-СКЛАД ПОКУПАТЕЛЯ Гродно | Оплата в течение 30 банковских дней по факту поставки | Одной длиной.При поставке предоставляется оригинал протокола испытаний на соответствие, указанному поставщиком ГОСТ аккредитованной независимой лаборатории РБ по следующим проверяемым параметрам: 1. Электрическое сопротивление токопроводящей жилы. 2. Механические свойства изоляции до старения.3. Механические свойства оболочки до старения.4. Геометрические параметры токопроводящей жилы 5. Геометрические параметры изоляции, включая промежуточные слои. 6. Геометрические параметры оболочки. При указании ссылки на ТУ обязательно необходимо указывать ссылку на конкретный ГОСТ. Предоставление при поставке сертификата ТРТС. При получении Покупатель произведет испытание кабеля в собственной лаборатории, в случае не прохождения испытаний, Продавец оплачивает произведенные испытания и производит замену кабеля. Оплата только после получения положительных результатов испытаний
Кабель силовой | 1х25,0 - 0,66 кВ | ВВГнг(A)-FRLS | рассматриваются различные стандарты | BYN | 20 | 2000 | м | ФРАНКО-СКЛАД ПОКУПАТЕЛЯ Минск | Предоплата 100% в течение 30 банковских дней с момента регистрации договора на бирже | Поставщик без письменного согласия Покупателя не вправе уступать свои требования к Покупателю третьим лицам, вытекающие из настоящего договора, в том числе налоговым и иным органам в счёт уплаты причитающихся с Поставщика налогов, сборов (пошлин) и иных обязательных платежей в бюджет и внебюджетные фонды, а также взыскиваемых с Поставщика сумм по исполнительным производствам судов. Сумма денежных средств, внесенных в качестве предоплаты, признается коммерческим займом. В случае просрочки исполнения обязательства по поставке товара за пользование коммерческим займом подлежат уплате проценты в трехкратном размере ставки рефинансирования Национального Банка Республики Беларусь, действующей на момент внесения предоплаты, от суммы внесенной предоплаты, за каждый день неисполнения обязательства. Проценты начисляются со дня получения предоплаты до момента поставки товаров. В случае просрочки исполнения Поставщиком своих обязательств по поставке товара либо недопоставки, Поставщик уплачивает Покупателю пеню в размере 0,1 % процента от стоимости не поставленного или недопоставленного в срок товара за каждый день просрочки, но не более 5% от стоимости не поставленного или недопоставленного в срок товара. За не поставку или недопоставку товара согласно условиям договора Поставщик уплачивает Покупателю штраф в размере 10% стоимости непоставленного или недопоставленного в срок товара. При поставке товара не в ассортименте, определенном условиями договора, Поставщик уплачивает штраф в размере 10% стоимости непоставленного товара в ассортименте. Если поставленный товар не соответствует по качеству стандартам, другой нормативно-технической документации, образцам (эталонам) или иным условиям договора, а также если поставлен некомплектный товар, Поставщик уплачивает Покупателю штраф в размере 25 процентов стоимости некачественного либо неукомплектованного товара. Если весь поставленный товар либо его часть не соответствует по качеству условиям договора, Поставщик производит замену некачественного товара за свой счет в течение 7 календарных дней . В случаях поставки ненадлежащего качества или некомплектного товара с поставщика взыскиваются неустойка (штраф) и причиненные такой поставкой убытки без зачета неустойки (штрафа). В случае несоблюдения сроков оплаты товара Покупатель уплачивает Поставщику пеню в размере 0,1 % от неоплаченной суммы за каждый день просрочки, но не более 5% от суммы неоплаченного платежа. Ответственность за формирование стоимости товара, в соответствии с требованиями действующего законодательства, несет Поставщик. В случае предъявления Покупателю со стороны государственных органов экономических санкций за неправильное, необоснованное формирование цен на поставляемые материалы, изделия, требований о завышении стоимости поставляемого товара, Поставщик возмещает в бесспорном порядке Покупателю все предъявленное последнему в течение 10 календарных дней с даты получения Покупателем соответствующего требования. В соответствии со ст. 30 Закона Республики Беларусь от 05.01.2009г. (ред. от 08.07.2015г.) «О товарных биржах» споры по исполнению биржевого договора рассматриваются в Экономическим судом г. Минска, по месту нахождения покупателя, в порядке, установленном хозяйственным процессуальным законодательством. Стороны договорились, что до обращения в Экономический суд г. Минска обязательным является направление претензии (письменного предложения о добровольном урегулирования спора). Срок рассмотрения претензии – 30 календарных дней.
Кабель силовой | 1х25,0 - 0,66 кВ | ВВГнг(A)-FRLS | рассматриваются различные стандарты | BYN | 20 | 2000 | м | ФРАНКО-СКЛАД ПОКУПАТЕЛЯ Минск | Предоплата 100% в течение 30 банковских дней с момента регистрации договора на бирже | Поставщик без письменного согласия Покупателя не вправе уступать свои требования к Покупателю третьим лицам, вытекающие из настоящего договора, в том числе налоговым и иным органам в счёт уплаты причитающихся с Поставщика налогов, сборов (пошлин) и иных обязательных платежей в бюджет и внебюджетные фонды, а также взыскиваемых с Поставщика сумм по исполнительным производствам судов. Сумма денежных средств, внесенных в качестве предоплаты, признается коммерческим займом. В случае просрочки исполнения обязательства по поставке товара за пользование коммерческим займом подлежат уплате проценты в трехкратном размере ставки рефинансирования Национального Банка Республики Беларусь, действующей на момент внесения предоплаты, от суммы внесенной предоплаты, за каждый день неисполнения обязательства. Проценты начисляются со дня получения предоплаты до момента поставки товаров. В случае просрочки исполнения Поставщиком своих обязательств по поставке товара либо недопоставки, Поставщик уплачивает Покупателю пеню в размере 0,1 % процента от стоимости не поставленного или недопоставленного в срок товара за каждый день просрочки, но не более 5% от стоимости не поставленного или недопоставленного в срок товара. За не поставку или недопоставку товара согласно условиям договора Поставщик уплачивает Покупателю штраф в размере 10% стоимости непоставленного или недопоставленного в срок товара. При поставке товара не в ассортименте, определенном условиями договора, Поставщик уплачивает штраф в размере 10% стоимости непоставленного товара в ассортименте. Если поставленный товар не соответствует по качеству стандартам, другой нормативно-технической документации, образцам (эталонам) или иным условиям договора, а также если поставлен некомплектный товар, Поставщик уплачивает Покупателю штраф в размере 25 процентов стоимости некачественного либо неукомплектованного товара. Если весь поставленный товар либо его часть не соответствует по качеству условиям договора, Поставщик производит замену некачественного товара за свой счет в течение 7 календарных дней . В случаях поставки ненадлежащего качества или некомплектного товара с поставщика взыскиваются неустойка (штраф) и причиненные такой поставкой убытки без зачета неустойки (штрафа). В случае несоблюдения сроков оплаты товара Покупатель уплачивает Поставщику пеню в размере 0,1 % от неоплаченной суммы за каждый день просрочки, но не более 5% от суммы неоплаченного платежа. Ответственность за формирование стоимости товара, в соответствии с требованиями действующего законодательства, несет Поставщик. В случае предъявления Покупателю со стороны государственных органов экономических санкций за неправильное, необоснованное формирование цен на поставляемые материалы, изделия, требований о завышении стоимости поставляемого товара, Поставщик возмещает в бесспорном порядке Покупателю все предъявленное последнему в течение 10 календарных дней с даты получения Покупателем соответствующего требования. В соответствии со ст. 30 Закона Республики Беларусь от 05.01.2009г. (ред. от 08.07.2015г.) «О товарных биржах» споры по исполнению биржевого договора рассматриваются в Экономическим судом г. Минска, по месту нахождения покупателя, в порядке, установленном хозяйственным процессуальным законодательством. Стороны договорились, что до обращения в Экономический суд г. Минска обязательным является направление претензии (письменного предложения о добровольном урегулирования спора). Срок рассмотрения претензии – 30 календарных дней.
Кабель силовой | 1х25,0 - 0,66 кВ | ВВГнг(А) | рассматриваются различные стандарты | BYN | 1 | 10000 | м | ФРАНКО-СКЛАД ПОКУПАТЕЛЯ Гродно | Оплата в течение 5 банковских дней по факту поставки | Закупка осуществляется согласно Постановления 73 от 30.07.2021. Одной длиной.При поставке предоставляется оригинал протокола испытаний на соответствие, указанному поставщиком ГОСТ аккредитованной независимой лаборатории РБ по следующим проверяемым параметрам: 1. Электрическое сопротивление токопроводящей жилы. 2. Механические свойства изоляции до старения.3. Механические свойства оболочки до старения.4. Геометрические параметры токопроводящей жилы 5. Геометрические параметры изоляции, включая промежуточные слои. 6. Геометрические параметры оболочки. При указании ссылки на ТУ обязательно необходимо указывать ссылку на конкретный ГОСТ. Предоставление при поставке сертификата ТРТС. При получении Покупатель произведет испытание кабеля в собственной лаборатории, в случае не прохождения испытаний, Продавец оплачивает произведенные испытания и производит замену кабеля. Оплата только после получения положительных результатов испытаний
Кабель силовой | 1х25,0 - 0,66 кВ | ВВГнг(А) | рассматриваются различные стандарты | BYN | 6 | 1000 | м | ФРАНКО-СКЛАД ПРОДАВЦА Минск | Оплата в течение 15 банковских дней по факту поставки
Кабель силовой | 1х25,0 - 0,66 кВ | ВВГнг(А) | рассматриваются различные стандарты | BYN | 15 | 5000 | м | ФРАНКО-СКЛАД ПОКУПАТЕЛЯ Минск | Предоплата 100% в течение 10 банковских дней с момента регистрации договора на бирже | Цена должна быть сформирована с учётом постановления № 116 от 30.12 2022 .О порядке регулирования цен на строительные материалы, изделия, конструкции». Поставщик без письменного согласия Покупателя не вправе уступать свои требования к Покупателю третьим лицам, вытекающие из настоящего договора, в том числе налоговым и иным органам в счёт уплаты причитающихся с Поставщика налогов, сборов (пошлин) и иных обязательных платежей в бюджет и внебюджетные фонды, а также взыскиваемых с Поставщика сумм по исполнительным производствам судов. Сумма денежных средств, внесенных в качестве предоплаты, признается коммерческим займом. В случае просрочки исполнения обязательства по поставке товара за пользование коммерческим займом подлежат уплате проценты в трехкратном размере ставки рефинансирования Национального Банка Республики Беларусь, действующей на момент внесения предоплаты, от суммы внесенной предоплаты, за каждый день неисполнения обязательства. Проценты начисляются со дня получения предоплаты до момента поставки товаров. В случае просрочки исполнения Поставщиком своих обязательств по поставке товара либо недопоставки, Поставщик уплачивает Покупателю пеню в размере 0,1 % процента от стоимости не поставленного или недопоставленного в срок товара за каждый день просрочки, но не более 5% от стоимости не поставленного или недопоставленного в срок товара. За не поставку или недопоставку товара согласно условиям договора Поставщик уплачивает Покупателю штраф в размере 10% стоимости непоставленного или недопоставленного в срок товара. При поставке товара не в ассортименте, определенном условиями договора, Поставщик уплачивает штраф в размере 10% стоимости непоставленного товара в ассортименте. Если поставленный товар не соответствует по качеству стандартам, другой нормативно-технической документации, образцам (эталонам) или иным условиям договора, а также если поставлен некомплектный товар, Поставщик уплачивает Покупателю штраф в размере 25 процентов стоимости некачественного либо неукомплектованного товара. Если весь поставленный товар либо его часть не соответствует по качеству условиям договора, Поставщик производит замену некачественного товара за свой счет в течение 7 календарных дней . В случаях поставки ненадлежащего качества или некомплектного товара с поставщика взыскиваются неустойка (штраф) и причиненные такой поставкой убытки без зачета неустойки (штрафа). В случае несоблюдения сроков оплаты товара Покупатель уплачивает Поставщику пеню в размере 0,1 % от неоплаченной суммы за каждый день просрочки, но не более 5% от суммы неоплаченного платежа. Ответственность за формирование стоимости товара, в соответствии с требованиями действующего законодательства, несет Поставщик. В случае предъявления Покупателю со стороны государственных органов экономических санкций за неправильное, необоснованное формирование цен на поставляемые материалы, изделия, требований о завышении стоимости поставляемого товара, Поставщик возмещает в бесспорном порядке Покупателю все предъявленное последнему в течение 10 календарных дней с даты получения Покупателем соответствующего требования. В соответствии со ст. 30 Закона Республики Беларусь от 05.01.2009г. (ред. от 08.07.2015г.) «О товарных биржах» споры по исполнению биржевого договора рассматриваются в Экономическим судом г. Минска, по месту нахождения покупателя, в порядке, установленном хозяйственным процессуальным законодательством. Стороны договорились, что до обращения в Экономический суд г. Минска обязательным является направление претензии (письменного предложения о добровольном урегулирования спора). Срок рассмотрения претензии – 30 календарных дней.
Кабель силовой | 1х25,0 - 0,66 кВ | ВВГнг(А) | рассматриваются различные стандарты | BYN | 15 | 5000 | м | ФРАНКО-СКЛАД ПОКУПАТЕЛЯ Минск | Предоплата 100% в течение 10 банковских дней с момента регистрации договора на бирже | Цена должна быть сформирована с учётом постановления № 116 от 30.12 2022 .О порядке регулирования цен на строительные материалы, изделия, конструкции». Поставщик без письменного согласия Покупателя не вправе уступать свои требования к Покупателю третьим лицам, вытекающие из настоящего договора, в том числе налоговым и иным органам в счёт уплаты причитающихся с Поставщика налогов, сборов (пошлин) и иных обязательных платежей в бюджет и внебюджетные фонды, а также взыскиваемых с Поставщика сумм по исполнительным производствам судов. Сумма денежных средств, внесенных в качестве предоплаты, признается коммерческим займом. В случае просрочки исполнения обязательства по поставке товара за пользование коммерческим займом подлежат уплате проценты в трехкратном размере ставки рефинансирования Национального Банка Республики Беларусь, действующей на момент внесения предоплаты, от суммы внесенной предоплаты, за каждый день неисполнения обязательства. Проценты начисляются со дня получения предоплаты до момента поставки товаров. В случае просрочки исполнения Поставщиком своих обязательств по поставке товара либо недопоставки, Поставщик уплачивает Покупателю пеню в размере 0,1 % процента от стоимости не поставленного или недопоставленного в срок товара за каждый день просрочки, но не более 5% от стоимости не поставленного или недопоставленного в срок товара. За не поставку или недопоставку товара согласно условиям договора Поставщик уплачивает Покупателю штраф в размере 10% стоимости непоставленного или недопоставленного в срок товара. При поставке товара не в ассортименте, определенном условиями договора, Поставщик уплачивает штраф в размере 10% стоимости непоставленного товара в ассортименте. Если поставленный товар не соответствует по качеству стандартам, другой нормативно-технической документации, образцам (эталонам) или иным условиям договора, а также если поставлен некомплектный товар, Поставщик уплачивает Покупателю штраф в размере 25 процентов стоимости некачественного либо неукомплектованного товара. Если весь поставленный товар либо его часть не соответствует по качеству условиям договора, Поставщик производит замену некачественного товара за свой счет в течение 7 календарных дней . В случаях поставки ненадлежащего качества или некомплектного товара с поставщика взыскиваются неустойка (штраф) и причиненные такой поставкой убытки без зачета неустойки (штрафа). В случае несоблюдения сроков оплаты товара Покупатель уплачивает Поставщику пеню в размере 0,1 % от неоплаченной суммы за каждый день просрочки, но не более 5% от суммы неоплаченного платежа. Ответственность за формирование стоимости товара, в соответствии с требованиями действующего законодательства, несет Поставщик. В случае предъявления Покупателю со стороны государственных органов экономических санкций за неправильное, необоснованное формирование цен на поставляемые материалы, изделия, требований о завышении стоимости поставляемого товара, Поставщик возмещает в бесспорном порядке Покупателю все предъявленное последнему в течение 10 календарных дней с даты получения Покупателем соответствующего требования. В соответствии со ст. 30 Закона Республики Беларусь от 05.01.2009г. (ред. от 08.07.2015г.) «О товарных биржах» споры по исполнению биржевого договора рассматриваются в Экономическим судом г. Минска, по месту нахождения покупателя, в порядке, установленном хозяйственным процессуальным законодательством. Стороны договорились, что до обращения в Экономический суд г. Минска обязательным является направление претензии (письменного предложения о добровольном урегулирования спора). Срок рассмотрения претензии – 30 календарных дней.
Кабель силовой | 1х25,0 - 0,66 кВ | ВВГнг(А) | рассматриваются различные стандарты | BYN | 2 | 500 | м | ФРАНКО-СКЛАД ПОКУПАТЕЛЯ Гомель | Оплата в течение 20 банковских дней по факту поставки | для строительства жилых домов
Кабель силовой | 1х25,0 - 0,66 кВ | ВВГнг(А)-LS | рассматриваются различные стандарты | BYN | 1 | 20000 | м | ФРАНКО-СКЛАД ПОКУПАТЕЛЯ Гродно | Оплата в течение 20 банковских дней по факту поставки | ГОСТ 31996-2012 Для использования при строительстве объектов.Принимается на склад с сертификатом, паспортом качества. Импортного производства принимается на склад с протоколом испытания из независимой лаборатории РБ.
Кабель силовой | 1х25,0 - 0,66 кВ | ВВГнг(А)-LS | рассматриваются различные стандарты | BYN | 9 | 80 | м | ФРАНКО-СКЛАД ПОКУПАТЕЛЯ Кормянский район | Предоплата 100% в течение 30 банковских дней с момента регистрации договора на бирже | отклонений по метражу не допускается, толеранс 0, поставка бухтами, соответствие ГОСТ 31996-2012,
Кабель силовой | 1х25,0 - 0,66 кВ | ВВГнг(А)-LS | рассматриваются различные стандарты | BYN | 9 | 80 | м | ФРАНКО-СКЛАД ПОКУПАТЕЛЯ Кормянский район | Предоплата 100% в течение 30 банковских дней с момента регистрации договора на бирже | отклонений по метражу не допускается, толеранс 0, поставка бухтами, соответствие ГОСТ 31996-2012,
Кабель силовой | 1х25,0 - 0,66 кВ | ВВГнг(А)-LS | рассматриваются различные стандарты | BYN | 30 | 500 | м | ФРАНКО-СКЛАД ПРОДАВЦА Минск | Оплата в течение 40 банковских дней по факту поставки | ). Цена должна быть сформирована с учётом постановления от 30 июля 2021 г. № 73 «О порядке регулирования цен на строительные материалы, изделия, конструкции». Поставщик без письменного согласия Покупателя не вправе уступать свои требования к Покупателю третьим лицам, вытекающие из настоящего договора, в том числе налоговым и иным органам в счёт уплаты причитающихся с Поставщика налогов, сборов (пошлин) и иных обязательных платежей в бюджет и внебюджетные фонды, а также взыскиваемых с Поставщика сумм по исполнительным производствам судов. Сумма денежных средств, внесенных в качестве предоплаты, признается коммерческим займом. В случае просрочки исполнения обязательства по поставке товара за пользование коммерческим займом подлежат уплате проценты в трехкратном размере ставки рефинансирования Национального Банка Республики Беларусь, действующей на момент внесения предоплаты, от суммы внесенной предоплаты, за каждый день неисполнения обязательства. Проценты начисляются со дня получения предоплаты до момента поставки товаров. В случае просрочки исполнения Поставщиком своих обязательств по поставке товара либо недопоставки, Поставщик уплачивает Покупателю пеню в размере 0,1 % процента от стоимости не поставленного или недопоставленного в срок товара за каждый день просрочки, но не более 5% от стоимости не поставленного или недопоставленного в срок товара. За не поставку или недопоставку товара согласно условиям договора Поставщик уплачивает Покупателю штраф в размере 10% стоимости непоставленного или недопоставленного в срок товара. При поставке товара не в ассортименте, определенном условиями договора, Поставщик уплачивает штраф в размере 10% стоимости непоставленного товара в ассортименте. Если поставленный товар не соответствует по качеству стандартам, другой нормативно-технической документации, образцам (эталонам) или иным условиям договора, а также если поставлен некомплектный товар, Поставщик уплачивает Покупателю штраф в размере 25 процентов стоимости некачественного либо неукомплектованного товара. Если весь поставленный товар либо его часть не соответствует по качеству условиям договора, Поставщик производит замену некачественного товара за свой счет в течение 7 календарных дней . В случаях поставки ненадлежащего качества или некомплектного товара с поставщика взыскиваются неустойка (штраф) и причиненные такой поставкой убытки без зачета неустойки (штрафа). В случае несоблюдения сроков оплаты товара Покупатель уплачивает Поставщику пеню в размере 0,1 % от неоплаченной суммы за каждый день просрочки, но не более 5% от суммы неоплаченного платежа. Ответственность за формирование стоимости товара, в соответствии с требованиями действующего законодательства, несет Поставщик. В случае предъявления Покупателю со стороны государственных органов экономических санкций за неправильное, необоснованное формирование цен на поставляемые материалы, изделия, требований о завышении стоимости поставляемого товара, Поставщик возмещает в бесспорном порядке Покупателю все предъявленное последнему в течение 10 календарных дней с даты получения Покупателем соответствующего требования. В соответствии со ст. 30 Закона Республики Беларусь от 05.01.2009г. (ред. от 08.07.2015г.) «О товарных биржах» споры по исполнению биржевого договора рассматриваются в Экономическим судом г. Минска, по месту нахождения покупателя, в порядке, установленном хозяйственным процессуальным законодательством. Стороны договорились, что до обращения в Экономический суд г. Минска обязательным является направление претензии (письменного предложения о добровольном урегулирования спора). Срок рассмотрения претензии – 30 календарных дней.
Кабель силовой | 1х25,0 - 0,66 кВ | ВВГнг(А)-LS | рассматриваются различные стандарты | BYN | 30 | 500 | м | ФРАНКО-СКЛАД ПРОДАВЦА Минск | Оплата в течение 40 банковских дней по факту поставки | ). Цена должна быть сформирована с учётом постановления от 30 июля 2021 г. № 73 «О порядке регулирования цен на строительные материалы, изделия, конструкции». Поставщик без письменного согласия Покупателя не вправе уступать свои требования к Покупателю третьим лицам, вытекающие из настоящего договора, в том числе налоговым и иным органам в счёт уплаты причитающихся с Поставщика налогов, сборов (пошлин) и иных обязательных платежей в бюджет и внебюджетные фонды, а также взыскиваемых с Поставщика сумм по исполнительным производствам судов. Сумма денежных средств, внесенных в качестве предоплаты, признается коммерческим займом. В случае просрочки исполнения обязательства по поставке товара за пользование коммерческим займом подлежат уплате проценты в трехкратном размере ставки рефинансирования Национального Банка Республики Беларусь, действующей на момент внесения предоплаты, от суммы внесенной предоплаты, за каждый день неисполнения обязательства. Проценты начисляются со дня получения предоплаты до момента поставки товаров. В случае просрочки исполнения Поставщиком своих обязательств по поставке товара либо недопоставки, Поставщик уплачивает Покупателю пеню в размере 0,1 % процента от стоимости не поставленного или недопоставленного в срок товара за каждый день просрочки, но не более 5% от стоимости не поставленного или недопоставленного в срок товара. За не поставку или недопоставку товара согласно условиям договора Поставщик уплачивает Покупателю штраф в размере 10% стоимости непоставленного или недопоставленного в срок товара. При поставке товара не в ассортименте, определенном условиями договора, Поставщик уплачивает штраф в размере 10% стоимости непоставленного товара в ассортименте. Если поставленный товар не соответствует по качеству стандартам, другой нормативно-технической документации, образцам (эталонам) или иным условиям договора, а также если поставлен некомплектный товар, Поставщик уплачивает Покупателю штраф в размере 25 процентов стоимости некачественного либо неукомплектованного товара. Если весь поставленный товар либо его часть не соответствует по качеству условиям договора, Поставщик производит замену некачественного товара за свой счет в течение 7 календарных дней . В случаях поставки ненадлежащего качества или некомплектного товара с поставщика взыскиваются неустойка (штраф) и причиненные такой поставкой убытки без зачета неустойки (штрафа). В случае несоблюдения сроков оплаты товара Покупатель уплачивает Поставщику пеню в размере 0,1 % от неоплаченной суммы за каждый день просрочки, но не более 5% от суммы неоплаченного платежа. Ответственность за формирование стоимости товара, в соответствии с требованиями действующего законодательства, несет Поставщик. В случае предъявления Покупателю со стороны государственных органов экономических санкций за неправильное, необоснованное формирование цен на поставляемые материалы, изделия, требований о завышении стоимости поставляемого товара, Поставщик возмещает в бесспорном порядке Покупателю все предъявленное последнему в течение 10 календарных дней с даты получения Покупателем соответствующего требования. В соответствии со ст. 30 Закона Республики Беларусь от 05.01.2009г. (ред. от 08.07.2015г.) «О товарных биржах» споры по исполнению биржевого договора рассматриваются в Экономическим судом г. Минска, по месту нахождения покупателя, в порядке, установленном хозяйственным процессуальным законодательством. Стороны договорились, что до обращения в Экономический суд г. Минска обязательным является направление претензии (письменного предложения о добровольном урегулирования спора). Срок рассмотрения претензии – 30 календарных дней.
Кабель силовой | 1х25,0 - 0,66 кВ | ВВГнг(А)-LS | рассматриваются различные стандарты | BYN | 10 | 500 | м | ФРАНКО-СКЛАД ПОКУПАТЕЛЯ Гомель | Оплата в течение 20 банковских дней по факту поставки
Кабель силовой | 1х25,0 - 0,66 кВ | ВВГнг(А)-LS | рассматриваются различные стандарты | BYN | 1 | 300 | м | ФРАНКО-СКЛАД ПОКУПАТЕЛЯ Минск | Оплата в течение 10 банковских дней по факту поставки | Многопроволочная жила. ГОСТ. Рассматриваются аналоги
Кабель силовой | 1х25,0 - 0,66 кВ | ВВГнг(А)-LS | рассматриваются различные стандарты | BYN | 25.16 | 83 | м | ФРАНКО-СКЛАД ПОКУПАТЕЛЯ Минск | Оплата в течение 30 банковских дней по факту поставки | Одной длиной. Без толеранса. Кабель должен соответствовать ГОСТ. Поставщик обязан предоставить сертификат и паспорт качества к моменту поставки. Гарантия не менее 5 лет. Закупка осуществляется для строительства объекта. Аналоги не рассматриваются. Рассматривается валюта цены (платежа) только белорусский рубль (BYN).
Кабель силовой | 1х25,0 - 0,66 кВ | ВВГнг(А)-LSLTx | рассматриваются различные стандарты | BYN | 1 | 1000 | м | ФРАНКО-СКЛАД ПРОДАВЦА Минский район | Оплата в течение 20 банковских дней по факту поставки | Рассматриваються аналоги. Рассматриваются в соотвествии с ГОСТ 31996-2012 На объект: Реконструкция хирургического корпуса с пристройкой под установку аппарата МРТ по адресу г.Новогрудок, ул. Волчецкого д53.
Кабель силовой | 1х25,0 - 0,66 кВ | ВВГЭнг (А) | рассматриваются различные стандарты | BYN | 5 | 1000 | м | ФРАНКО-СКЛАД ПОКУПАТЕЛЯ Гомель | Оплата в течение 20 банковских дней по факту поставки
Кабель силовой | 1х25,0 - 0,66 кВ | ВВГЭнг(А)-LS | рассматриваются различные стандарты | BYN | 8 | 2000 | м | ФРАНКО-СКЛАД ПРОДАВЦА Минск | Предоплата 100% в течение 30 банковских дней с момента регистрации договора на бирже | Поставщик обязуется поставить продукцию одной длиной, а также вместе с ТТН предоставить для каждого акты соответствия кабеля ГОСТ от службы кабельных линий МинКС, либо акты другой аккредитованной лаборатории (за исключением собственных заводов изготовителей). Поставщик без письменного согласия Покупателя не вправе уступать свои требования к Покупателю третьим лицам, вытекающие из настоящего договора, в том числе налоговым и иным органам в счёт уплаты причитающихся с Поставщика налогов, сборов (пошлин) и иных обязательных платежей в бюджет и внебюджетные фонды, а также взыскиваемых с Поставщика сумм по исполнительным производствам судов. Сумма денежных средств, внесенных в качестве предоплаты, признается коммерческим займом. В случае просрочки исполнения обязательства по поставке товара за пользование коммерческим займом подлежат уплате проценты в трехкратном размере ставки рефинансирования Национального Банка Республики Беларусь, действующей на момент внесения предоплаты, от суммы внесенной предоплаты, за каждый день неисполнения обязательства. Проценты начисляются со дня получения предоплаты до момента поставки товаров. В случае просрочки исполнения Поставщиком своих обязательств по поставке товара либо недопоставки, Поставщик уплачивает Покупателю пеню в размере 0,1 % процента от стоимости не поставленного или недопоставленного в срок товара за каждый день просрочки, но не более 5% от стоимости не поставленного или недопоставленного в срок товара. За не поставку или недопоставку товара согласно условиям договора Поставщик уплачивает Покупателю штраф в размере 10% стоимости непоставленного или недопоставленного в срок товара. При поставке товара не в ассортименте, определенном условиями договора, Поставщик уплачивает штраф в размере 10% стоимости непоставленного товара в ассортименте. Если поставленный товар не соответствует по качеству стандартам, другой нормативно-технической документации, образцам (эталонам) или иным условиям договора, а также если поставлен некомплектный товар, Поставщик уплачивает Покупателю штраф в размере 25 процентов стоимости некачественного либо неукомплектованного товара. Если весь поставленный товар либо его часть не соответствует по качеству условиям договора, Поставщик производит замену некачественного товара за свой счет в течение 7 календарных дней . В случаях поставки ненадлежащего качества или некомплектного товара с поставщика взыскиваются неустойка (штраф) и причиненные такой поставкой убытки без зачета неустойки (штрафа). В случае несоблюдения сроков оплаты товара Покупатель уплачивает Поставщику пеню в размере 0,1 % от неоплаченной суммы за каждый день просрочки, но не более 5% от суммы неоплаченного платежа. Ответственность за формирование стоимости товара, в соответствии с требованиями действующего законодательства, несет Поставщик. В случае предъявления Покупателю со стороны государственных органов экономических санкций за неправильное, необоснованное формирование цен на поставляемые материалы, изделия, требований о завышении стоимости поставляемого товара, Поставщик возмещает в бесспорном порядке Покупателю все предъявленное последнему в течение 10 календарных дней с даты получения Покупателем соответствующего требования. В соответствии со ст. 30 Закона Республики Беларусь от 05.01.2009г. (ред. от 08.07.2015г.) «О товарных биржах» споры по исполнению биржевого договора рассматриваются в Экономическим судом г. Минска, по месту нахождения покупателя, в порядке, установленном хозяйственным процессуальным законодательством. Стороны договорились, что до обращения в Экономический суд г. Минска обязательным является направление претензии (письменного предложения о добровольном урегулирования спора). Срок рассмотрения претензии – 30 календарных дней.
Кабель силовой | 1х25,0 - 0,66 кВ | ВВГЭнг(А)-LS | рассматриваются различные стандарты | BYN | 8 | 2000 | м | ФРАНКО-СКЛАД ПРОДАВЦА Минск | Предоплата 100% в течение 30 банковских дней с момента регистрации договора на бирже | Поставщик обязуется поставить продукцию одной длиной, а также вместе с ТТН предоставить для каждого акты соответствия кабеля ГОСТ от службы кабельных линий МинКС, либо акты другой аккредитованной лаборатории (за исключением собственных заводов изготовителей). Поставщик без письменного согласия Покупателя не вправе уступать свои требования к Покупателю третьим лицам, вытекающие из настоящего договора, в том числе налоговым и иным органам в счёт уплаты причитающихся с Поставщика налогов, сборов (пошлин) и иных обязательных платежей в бюджет и внебюджетные фонды, а также взыскиваемых с Поставщика сумм по исполнительным производствам судов. Сумма денежных средств, внесенных в качестве предоплаты, признается коммерческим займом. В случае просрочки исполнения обязательства по поставке товара за пользование коммерческим займом подлежат уплате проценты в трехкратном размере ставки рефинансирования Национального Банка Республики Беларусь, действующей на момент внесения предоплаты, от суммы внесенной предоплаты, за каждый день неисполнения обязательства. Проценты начисляются со дня получения предоплаты до момента поставки товаров. В случае просрочки исполнения Поставщиком своих обязательств по поставке товара либо недопоставки, Поставщик уплачивает Покупателю пеню в размере 0,1 % процента от стоимости не поставленного или недопоставленного в срок товара за каждый день просрочки, но не более 5% от стоимости не поставленного или недопоставленного в срок товара. За не поставку или недопоставку товара согласно условиям договора Поставщик уплачивает Покупателю штраф в размере 10% стоимости непоставленного или недопоставленного в срок товара. При поставке товара не в ассортименте, определенном условиями договора, Поставщик уплачивает штраф в размере 10% стоимости непоставленного товара в ассортименте. Если поставленный товар не соответствует по качеству стандартам, другой нормативно-технической документации, образцам (эталонам) или иным условиям договора, а также если поставлен некомплектный товар, Поставщик уплачивает Покупателю штраф в размере 25 процентов стоимости некачественного либо неукомплектованного товара. Если весь поставленный товар либо его часть не соответствует по качеству условиям договора, Поставщик производит замену некачественного товара за свой счет в течение 7 календарных дней . В случаях поставки ненадлежащего качества или некомплектного товара с поставщика взыскиваются неустойка (штраф) и причиненные такой поставкой убытки без зачета неустойки (штрафа). В случае несоблюдения сроков оплаты товара Покупатель уплачивает Поставщику пеню в размере 0,1 % от неоплаченной суммы за каждый день просрочки, но не более 5% от суммы неоплаченного платежа. Ответственность за формирование стоимости товара, в соответствии с требованиями действующего законодательства, несет Поставщик. В случае предъявления Покупателю со стороны государственных органов экономических санкций за неправильное, необоснованное формирование цен на поставляемые материалы, изделия, требований о завышении стоимости поставляемого товара, Поставщик возмещает в бесспорном порядке Покупателю все предъявленное последнему в течение 10 календарных дней с даты получения Покупателем соответствующего требования. В соответствии со ст. 30 Закона Республики Беларусь от 05.01.2009г. (ред. от 08.07.2015г.) «О товарных биржах» споры по исполнению биржевого договора рассматриваются в Экономическим судом г. Минска, по месту нахождения покупателя, в порядке, установленном хозяйственным процессуальным законодательством. Стороны договорились, что до обращения в Экономический суд г. Минска обязательным является направление претензии (письменного предложения о добровольном урегулирования спора). Срок рассмотрения претензии – 30 календарных дней.
Кабель силовой | 1х25,0 - 0,66 кВ | ВВГЭнг(А)-LSLTx | рассматриваются различные стандарты | BYN | 2 | 300 | м | ФРАНКО-СКЛАД ПОКУПАТЕЛЯ Могилев | Оплата в течение 20 банковских дней по факту поставки | Рассматриваются аналогичный по свойствам кабель и марка.Кабель должен соответствовать ГОСТ.Обязательное предоставление следующих документов: сертификат соответствия, паспорт качества, протоколы испытаний кабельно-проводниковой продукции, проведенные в аккредитованных испытательных лабораториях РБ.
Кабель силовой | 1х25,0 - 1,00 кВ | АВБбШв | рассматриваются различные стандарты | BYN | 1 | 5000 | м | ФРАНКО-СКЛАД ПОКУПАТЕЛЯ Гродно | Оплата в течение 20 банковских дней по факту поставки | Для использования при строительстве объектов.Принимается на склад с сертификатом, паспортом качества. Импортного производства принимается на склад с протоколом испытания из независимой лаборатории РБ.
Кабель силовой | 1х25,0 - 1,00 кВ | АВБШВ | рассматриваются различные стандарты | BYN | 1 | 5000 | м | ФРАНКО-СКЛАД ПОКУПАТЕЛЯ Гродно | Оплата в течение 20 банковских дней по факту поставки | ГОСТ 31996-2012. Для использования при строительстве объектов.Принимается на склад с сертификатом, паспортом качества. Импортного производства принимается на склад с протоколом испытания из независимой лаборатории РБ.
Кабель силовой | 1х25,0 - 1,00 кВ | АВВГнг(А)-LS | рассматриваются различные стандарты | BYN | 1 | 15000 | м | ФРАНКО-СКЛАД ПОКУПАТЕЛЯ Гродно | Оплата в течение 30 банковских дней по факту поставки | В бухтах по 500м. Дополнительная информация: При поставке предоставляется оригинал протокола испытаний на соответствие, указанному поставщиком ГОСТ аккредитованной независимой лаборатории РБ по следующим проверяемым параметрам: 1. Электрическое сопротивление токопроводящей жилы. 2. Механические свойства изоляции до старения.3. Механические свойства оболочки до старения.4. Геометрические параметры токопроводящей жилы 5. Геометрические параметры изоляции, включая промежуточные слои. 6. Геометрические параметры оболочки. При указании ссылки на ТУ обязательно необходимо указывать ссылку на конкретный ГОСТ. Предоставление при поставке сертификата ТРТС. При получении Покупатель произведет испытание кабеля в собственной лаборатории, в случае не прохождения испытаний, Продавец оплачивает произведенные испытания и производит замену кабеля. Оплата только после получения положительных результатов испытаний
Кабель силовой | 1х25,0 - 1,00 кВ | ВБбШв | рассматриваются различные стандарты | BYN | 1 | 1000 | м | ФРАНКО-СКЛАД ПОКУПАТЕЛЯ Гродно | Оплата в течение 5 банковских дней по факту поставки | Закупка осуществляется для строительства объекта, финансируемого за счет бюджетных средств. Одной длиной.При поставке предоставляется оригинал протокола испытаний на соответствие, указанному поставщиком ГОСТ аккредитованной независимой лаборатории РБ по следующим проверяемым параметрам: 1. Электрическое сопротивление токопроводящей жилы. 2. Механические свойства изоляции до старения.3. Механические свойства оболочки до старения.4. Геометрические параметры токопроводящей жилы 5. Геометрические параметры изоляции, включая промежуточные слои. 6. Геометрические параметры оболочки. При указании ссылки на ТУ обязательно необходимо указывать ссылку на конкретный ГОСТ. Предоставление при поставке сертификата ТРТС. При получении Покупатель произведет испытание кабеля в собственной лаборатории, в случае не прохождения испытаний, Продавец оплачивает произведенные испытания и производит замену кабеля. Оплата только после получения положительных результатов испытаний
Кабель силовой | 1х25,0 - 1,00 кВ | ВБбШв | рассматриваются различные стандарты | BYN | 1 | 10000 | м | ФРАНКО-СКЛАД ПОКУПАТЕЛЯ Гродно | Оплата в течение 10 банковских дней по факту поставки | Закупка осуществляется согласно Постановления 73 от 30.07.2021
Кабель силовой | 1х25,0 - 1,00 кВ | ВБбШв | рассматриваются различные стандарты | BYN | 15 | 220 | м | ФРАНКО-СКЛАД ПОКУПАТЕЛЯ Гомель | Оплата в течение 20 банковских дней по факту поставки | с протоколом испытаний аккредитованной лабораторией РБ. отрзки длиной 185+35 м.п.
Кабель силовой | 1х25,0 - 1,00 кВ | ВБбШв | рассматриваются различные стандарты | BYN | 5 | 175 | м | ФРАНКО-СКЛАД ПОКУПАТЕЛЯ Гомель | Оплата в течение 20 банковских дней по факту поставки | ГОСТ 31996-2012. с протоколом испытаний аккредитованной лабораторией РБ. длины согласовываются дополнительно с Покупателем в письменном виде.
Кабель силовой | 1х25,0 - 1,00 кВ | ВБбШВнг | рассматриваются различные стандарты | BYN | 1 | 20000 | м | ФРАНКО-СКЛАД ПОКУПАТЕЛЯ Гродно | Предоплата 100% в течение 5 банковских дней с момента регистрации договора на бирже | Закупка осуществляется согласно Постановления 73 от 30.07.2021г.
Кабель силовой | 1х25,0 - 1,00 кВ | ВБбШвнг-LS | рассматриваются различные стандарты | BYN | 1 | 20000 | м | ФРАНКО-СКЛАД ПОКУПАТЕЛЯ Гродно | Предоплата 100% в течение 5 банковских дней с момента регистрации договора на бирже | Закупка осуществляется согласно Постановления 73 от 30.07.2021г.
Кабель силовой | 1х25,0 - 1,00 кВ | ВБбШвнг(А) | рассматриваются различные стандарты | BYN | 1 | 10000 | м | ФРАНКО-СКЛАД ПОКУПАТЕЛЯ Гродно | Оплата в течение 10 банковских дней по факту поставки | Закупка осуществляется согласно Постановления 73 от 30.07.2021
Кабель силовой | 1х25,0 - 1,00 кВ | ВБбШвнг(А) | рассматриваются различные стандарты | BYN | 1 | 20000 | м | ФРАНКО-СКЛАД ПОКУПАТЕЛЯ Гродно | Предоплата 100% в течение 5 банковских дней с момента регистрации договора на бирже | Закупка осуществляется согласно Постановления 73 от 30.07.2021г.
Кабель силовой | 1х25,0 - 1,00 кВ | ВБбШвнг(А)-LS | рассматриваются различные стандарты | BYN | 1 | 10000 | м | ФРАНКО-СКЛАД ПОКУПАТЕЛЯ Гродно | Оплата в течение 10 банковских дней по факту поставки | Закупка осуществляется согласно Постановления 73 от 30.07.2021
Кабель силовой | 1х25,0 - 1,00 кВ | ВБШВ | рассматриваются различные стандарты | BYN | 1 | 5000 | м | ФРАНКО-СКЛАД ПОКУПАТЕЛЯ Гродно | Оплата в течение 5 банковских дней по факту поставки | Закупка осуществляется согласно Постановления 73 от 30.07.2021. Одной длиной.При поставке предоставляется оригинал протокола испытаний на соответствие, указанному поставщиком ГОСТ аккредитованной независимой лаборатории РБ по следующим проверяемым параметрам: 1. Электрическое сопротивление токопроводящей жилы. 2. Механические свойства изоляции до старения.3. Механические свойства оболочки до старения.4. Геометрические параметры токопроводящей жилы 5. Геометрические параметры изоляции, включая промежуточные слои. 6. Геометрические параметры оболочки. При указании ссылки на ТУ обязательно необходимо указывать ссылку на конкретный ГОСТ. Предоставление при поставке сертификата ТРТС. При получении Покупатель произведет испытание кабеля в собственной лаборатории, в случае не прохождения испытаний, Продавец оплачивает произведенные испытания и производит замену кабеля. Оплата только после получения положительных результатов испытаний
Кабель силовой | 1х25,0 - 1,00 кВ | ВВГнг(А)-LS | рассматриваются различные стандарты | BYN | 9 | 80 | м | ФРАНКО-СКЛАД ПОКУПАТЕЛЯ Кормянский район | Предоплата 100% в течение 30 банковских дней с момента регистрации договора на бирже | отклонений по метражу не допускается, толеранс 0, поставка бухтами, соответствие ГОСТ 31996-2012,
Кабель силовой | 1х25,0 - 1,00 кВ | ВВГЭнг(А)-LS | рассматриваются различные стандарты | BYN | 8 | 2000 | м | ФРАНКО-СКЛАД ПРОДАВЦА Минск | Предоплата 100% в течение 30 банковских дней с момента регистрации договора на бирже | Поставщик обязуется поставить продукцию одной длиной, а также вместе с ТТН предоставить для каждого акты соответствия кабеля ГОСТ от службы кабельных линий МинКС, либо акты другой аккредитованной лаборатории (за исключением собственных заводов изготовителей). Поставщик без письменного согласия Покупателя не вправе уступать свои требования к Покупателю третьим лицам, вытекающие из настоящего договора, в том числе налоговым и иным органам в счёт уплаты причитающихся с Поставщика налогов, сборов (пошлин) и иных обязательных платежей в бюджет и внебюджетные фонды, а также взыскиваемых с Поставщика сумм по исполнительным производствам судов. Сумма денежных средств, внесенных в качестве предоплаты, признается коммерческим займом. В случае просрочки исполнения обязательства по поставке товара за пользование коммерческим займом подлежат уплате проценты в трехкратном размере ставки рефинансирования Национального Банка Республики Беларусь, действующей на момент внесения предоплаты, от суммы внесенной предоплаты, за каждый день неисполнения обязательства. Проценты начисляются со дня получения предоплаты до момента поставки товаров. В случае просрочки исполнения Поставщиком своих обязательств по поставке товара либо недопоставки, Поставщик уплачивает Покупателю пеню в размере 0,1 % процента от стоимости не поставленного или недопоставленного в срок товара за каждый день просрочки, но не более 5% от стоимости не поставленного или недопоставленного в срок товара. За не поставку или недопоставку товара согласно условиям договора Поставщик уплачивает Покупателю штраф в размере 10% стоимости непоставленного или недопоставленного в срок товара. При поставке товара не в ассортименте, определенном условиями договора, Поставщик уплачивает штраф в размере 10% стоимости непоставленного товара в ассортименте. Если поставленный товар не соответствует по качеству стандартам, другой нормативно-технической документации, образцам (эталонам) или иным условиям договора, а также если поставлен некомплектный товар, Поставщик уплачивает Покупателю штраф в размере 25 процентов стоимости некачественного либо неукомплектованного товара. Если весь поставленный товар либо его часть не соответствует по качеству условиям договора, Поставщик производит замену некачественного товара за свой счет в течение 7 календарных дней . В случаях поставки ненадлежащего качества или некомплектного товара с поставщика взыскиваются неустойка (штраф) и причиненные такой поставкой убытки без зачета неустойки (штрафа). В случае несоблюдения сроков оплаты товара Покупатель уплачивает Поставщику пеню в размере 0,1 % от неоплаченной суммы за каждый день просрочки, но не более 5% от суммы неоплаченного платежа. Ответственность за формирование стоимости товара, в соответствии с требованиями действующего законодательства, несет Поставщик. В случае предъявления Покупателю со стороны государственных органов экономических санкций за неправильное, необоснованное формирование цен на поставляемые материалы, изделия, требований о завышении стоимости поставляемого товара, Поставщик возмещает в бесспорном порядке Покупателю все предъявленное последнему в течение 10 календарных дней с даты получения Покупателем соответствующего требования. В соответствии со ст. 30 Закона Республики Беларусь от 05.01.2009г. (ред. от 08.07.2015г.) «О товарных биржах» споры по исполнению биржевого договора рассматриваются в Экономическим судом г. Минска, по месту нахождения покупателя, в порядке, установленном хозяйственным процессуальным законодательством. Стороны договорились, что до обращения в Экономический суд г. Минска обязательным является направление претензии (письменного предложения о добровольном урегулирования спора). Срок рассмотрения претензии – 30 календарных дней.
Кабель силовой | 1х25,0 - 1,00 кВ | ВВГЭнг(А)-LS | рассматриваются различные стандарты | BYN | 8 | 2000 | м | ФРАНКО-СКЛАД ПРОДАВЦА Минск | Предоплата 100% в течение 30 банковских дней с момента регистрации договора на бирже | Поставщик обязуется поставить продукцию одной длиной, а также вместе с ТТН предоставить для каждого акты соответствия кабеля ГОСТ от службы кабельных линий МинКС, либо акты другой аккредитованной лаборатории (за исключением собственных заводов изготовителей). Поставщик без письменного согласия Покупателя не вправе уступать свои требования к Покупателю третьим лицам, вытекающие из настоящего договора, в том числе налоговым и иным органам в счёт уплаты причитающихся с Поставщика налогов, сборов (пошлин) и иных обязательных платежей в бюджет и внебюджетные фонды, а также взыскиваемых с Поставщика сумм по исполнительным производствам судов. Сумма денежных средств, внесенных в качестве предоплаты, признается коммерческим займом. В случае просрочки исполнения обязательства по поставке товара за пользование коммерческим займом подлежат уплате проценты в трехкратном размере ставки рефинансирования Национального Банка Республики Беларусь, действующей на момент внесения предоплаты, от суммы внесенной предоплаты, за каждый день неисполнения обязательства. Проценты начисляются со дня получения предоплаты до момента поставки товаров. В случае просрочки исполнения Поставщиком своих обязательств по поставке товара либо недопоставки, Поставщик уплачивает Покупателю пеню в размере 0,1 % процента от стоимости не поставленного или недопоставленного в срок товара за каждый день просрочки, но не более 5% от стоимости не поставленного или недопоставленного в срок товара. За не поставку или недопоставку товара согласно условиям договора Поставщик уплачивает Покупателю штраф в размере 10% стоимости непоставленного или недопоставленного в срок товара. При поставке товара не в ассортименте, определенном условиями договора, Поставщик уплачивает штраф в размере 10% стоимости непоставленного товара в ассортименте. Если поставленный товар не соответствует по качеству стандартам, другой нормативно-технической документации, образцам (эталонам) или иным условиям договора, а также если поставлен некомплектный товар, Поставщик уплачивает Покупателю штраф в размере 25 процентов стоимости некачественного либо неукомплектованного товара. Если весь поставленный товар либо его часть не соответствует по качеству условиям договора, Поставщик производит замену некачественного товара за свой счет в течение 7 календарных дней . В случаях поставки ненадлежащего качества или некомплектного товара с поставщика взыскиваются неустойка (штраф) и причиненные такой поставкой убытки без зачета неустойки (штрафа). В случае несоблюдения сроков оплаты товара Покупатель уплачивает Поставщику пеню в размере 0,1 % от неоплаченной суммы за каждый день просрочки, но не более 5% от суммы неоплаченного платежа. Ответственность за формирование стоимости товара, в соответствии с требованиями действующего законодательства, несет Поставщик. В случае предъявления Покупателю со стороны государственных органов экономических санкций за неправильное, необоснованное формирование цен на поставляемые материалы, изделия, требований о завышении стоимости поставляемого товара, Поставщик возмещает в бесспорном порядке Покупателю все предъявленное последнему в течение 10 календарных дней с даты получения Покупателем соответствующего требования. В соответствии со ст. 30 Закона Республики Беларусь от 05.01.2009г. (ред. от 08.07.2015г.) «О товарных биржах» споры по исполнению биржевого договора рассматриваются в Экономическим судом г. Минска, по месту нахождения покупателя, в порядке, установленном хозяйственным процессуальным законодательством. Стороны договорились, что до обращения в Экономический суд г. Минска обязательным является направление претензии (письменного предложения о добровольном урегулирования спора). Срок рассмотрения претензии – 30 календарных дней.
Кабель силовой | 1х25,0 - 1,00 кВ | ВВГЭнг(А)-LSLTx | рассматриваются различные стандарты | BYN | 2 | 300 | м | ФРАНКО-СКЛАД ПОКУПАТЕЛЯ Могилев | Оплата в течение 20 банковских дней по факту поставки | Рассматриваются аналогичный по свойствам кабель и марка.Кабель должен соответствовать ГОСТ.Обязательное предоставление следующих документов: сертификат соответствия, паспорт качества, протоколы испытаний кабельно-проводниковой продукции, проведенные в аккредитованных испытательных лабораториях РБ.
Кабель силовой | 1х300,0/50 - 10 кВ | АПвПнг(А)-LS | рассматриваются различные стандарты | BYN | 30 | 500 | м | ФРАНКО-СКЛАД ПОКУПАТЕЛЯ Гродно | Оплата в течение 5 банковских дней по факту поставки | Для использования при строительстве объектов.Одной длиной. Вместе с поставкой паспорт качества, сертификат, протокол испытания на импортный кабель из независимой лаборатории РБ
Кабель силовой | 1х300/35 - 10 | АПвПу2г | рассматриваются различные стандарты | BYN | 30 | 4080 | м | ФРАНКО-СКЛАД ПОКУПАТЕЛЯ Логойск | Оплата в течение 20 банковских дней по факту поставки | Толеранс по длине не допускается. Протоколы испытаний лаборатории минских кабельных сетей..
Кабель силовой | 1х35,0 - 0,66 кВ | АВБбШв | рассматриваются различные стандарты | BYN | 1 | 225 | м | ФРАНКО-СКЛАД ПОКУПАТЕЛЯ Могилев | Оплата в течение 20 банковских дней по факту поставки | Доставка в г.Могилев, переулок Гаражный,9.Рассматриваются аналогичный по свойствам кабель и марка.Кабель должен соответствовать ГОСТ.Обязательное предоставление следующих документов: сертификат соответствия, паспорт качества, протоколы испытаний кабельно-проводниковой продукции, проведенные в аккредитованных испытательных лабораториях РБ.
Кабель силовой | 1х35,0 - 0,66 кВ | АВБбШвнг(A)-LS | рассматриваются различные стандарты | BYN | 1 | 5000 | м | ФРАНКО-СКЛАД ПОКУПАТЕЛЯ Гродно | Оплата в течение 20 банковских дней по факту поставки | Для использования при строительстве объектов.Принимается на склад с сертификатом, паспортом качества. Импортного производства принимается на склад с протоколом испытания из независимой лаборатории РБ. Одной длиной
Кабель силовой | 1х35,0 - 0,66 кВ | АВВГнг | рассматриваются различные стандарты | BYN | 1 | 228 | м | ФРАНКО-СКЛАД ПОКУПАТЕЛЯ Могилев | Оплата в течение 20 банковских дней по факту поставки | Рассматриваются аналогичный по свойствам кабель и марка. Кабель должен соответствовать ГОСТ.Обязательное предоставление следующих документов: сертификат соответствия, паспорт качества, протоколы испытаний кабельно-проводниковой продукции, проведенные в аккредитованных испытательных лабораториях РБ.
Кабель силовой | 1х35,0 - 0,66 кВ | АВВГнг(А) | рассматриваются различные стандарты | BYN | 10 | 1000 | м | ФРАНКО-СКЛАД ПОКУПАТЕЛЯ Гродно | Оплата в течение 5 банковских дней по факту поставки | Закупка осуществляется для строительства объекта, финансируемого за счет бюджетных средств
Кабель силовой | 1х35,0 - 0,66 кВ | АВВГнг(А) | рассматриваются различные стандарты | BYN | 1 | 10000 | м | ФРАНКО-СКЛАД ПОКУПАТЕЛЯ Гродно | Оплата в течение 5 банковских дней по факту поставки | Закупка осуществляется согласно Постановления 73 от 30.07.2021. Одной длиной.При поставке предоставляется оригинал протокола испытаний на соответствие, указанному поставщиком ГОСТ аккредитованной независимой лаборатории РБ по следующим проверяемым параметрам: 1. Электрическое сопротивление токопроводящей жилы. 2. Механические свойства изоляции до старения.3. Механические свойства оболочки до старения.4. Геометрические параметры токопроводящей жилы 5. Геометрические параметры изоляции, включая промежуточные слои. 6. Геометрические параметры оболочки. При указании ссылки на ТУ обязательно необходимо указывать ссылку на конкретный ГОСТ. Предоставление при поставке сертификата ТРТС. При получении Покупатель произведет испытание кабеля в собственной лаборатории, в случае не прохождения испытаний, Продавец оплачивает произведенные испытания и производит замену кабеля. Оплата только после получения положительных результатов испытаний
Кабель силовой | 1х35,0 - 0,66 кВ | АВВГнг(А) | рассматриваются различные стандарты | BYN | 2 | 77 | м | ФРАНКО-СКЛАД ПОКУПАТЕЛЯ Могилев | Оплата в течение 20 банковских дней по факту поставки | Перед отгрузкой согласовывать адрес доставки. Рассматриваются аналогичный по свойствам кабель и марка.Кабель должен соответствовать ГОСТ.Обязательное предоставление следующих документов: сертификат соответствия, паспорт качества, протоколы испытаний кабельно-проводниковой продукции, проведенные в аккредитованных испытательных лабораториях РБ.
Кабель силовой | 1х35,0 - 0,66 кВ | АВВГнг(А)-LS | рассматриваются различные стандарты | BYN | 10 | 1000 | м | ФРАНКО-СКЛАД ПОКУПАТЕЛЯ Гродно | Оплата в течение 5 банковских дней по факту поставки | Закупка осуществляется для строительства объекта, финансируемого за счет бюджетных средств
Кабель силовой | 1х35,0 - 0,66 кВ | АВВГнг(А)-LS | рассматриваются различные стандарты | BYN | 1 | 10000 | м | ФРАНКО-СКЛАД ПОКУПАТЕЛЯ Гродно | Оплата в течение 5 банковских дней по факту поставки | Закупка осуществляется согласно Постановления 73 от 30.07.2021. Одной длиной.При поставке предоставляется оригинал протокола испытаний на соответствие, указанному поставщиком ГОСТ аккредитованной независимой лаборатории РБ по следующим проверяемым параметрам: 1. Электрическое сопротивление токопроводящей жилы. 2. Механические свойства изоляции до старения.3. Механические свойства оболочки до старения.4. Геометрические параметры токопроводящей жилы 5. Геометрические параметры изоляции, включая промежуточные слои. 6. Геометрические параметры оболочки. При указании ссылки на ТУ обязательно необходимо указывать ссылку на конкретный ГОСТ. Предоставление при поставке сертификата ТРТС. При получении Покупатель произведет испытание кабеля в собственной лаборатории, в случае не прохождения испытаний, Продавец оплачивает произведенные испытания и производит замену кабеля. Оплата только после получения положительных результатов испытаний
Кабель силовой | 1х35,0 - 0,66 кВ | АВВГнг(А)-LS | рассматриваются различные стандарты | BYN | 1 | 15000 | м | ФРАНКО-СКЛАД ПОКУПАТЕЛЯ Гродно | Оплата в течение 30 банковских дней по факту поставки | В бухтах по 500м. Дополнительная информация: При поставке предоставляется оригинал протокола испытаний на соответствие, указанному поставщиком ГОСТ аккредитованной независимой лаборатории РБ по следующим проверяемым параметрам: 1. Электрическое сопротивление токопроводящей жилы. 2. Механические свойства изоляции до старения.3. Механические свойства оболочки до старения.4. Геометрические параметры токопроводящей жилы 5. Геометрические параметры изоляции, включая промежуточные слои. 6. Геометрические параметры оболочки. При указании ссылки на ТУ обязательно необходимо указывать ссылку на конкретный ГОСТ. Предоставление при поставке сертификата ТРТС. При получении Покупатель произведет испытание кабеля в собственной лаборатории, в случае не прохождения испытаний, Продавец оплачивает произведенные испытания и производит замену кабеля. Оплата только после получения положительных результатов испытаний
Кабель силовой | 1х35,0 - 0,66 кВ | АВВГнг(А)-LS | рассматриваются различные стандарты | BYN | 1.58 | 1000 | м | ФРАНКО-СКЛАД ПОКУПАТЕЛЯ Минск | Предоплата 100% в течение 30 банковских дней с момента регистрации договора на бирже | Поставщик без письменного согласия Покупателя не вправе уступать свои требования к Покупателю третьим лицам, вытекающие из настоящего договора, в том числе налоговым и иным органам в счёт уплаты причитающихся с Поставщика налогов, сборов (пошлин) и иных обязательных платежей в бюджет и внебюджетные фонды, а также взыскиваемых с Поставщика сумм по исполнительным производствам судов. Сумма денежных средств, внесенных в качестве предоплаты, признается коммерческим займом. В случае просрочки исполнения обязательства по поставке товара за пользование коммерческим займом подлежат уплате проценты в трехкратном размере ставки рефинансирования Национального Банка Республики Беларусь, действующей на момент внесения предоплаты, от суммы внесенной предоплаты, за каждый день неисполнения обязательства. Проценты начисляются со дня получения предоплаты до момента поставки товаров. В случае просрочки исполнения Поставщиком своих обязательств по поставке товара либо недопоставки, Поставщик уплачивает Покупателю пеню в размере 0,1 % процента от стоимости не поставленного или недопоставленного в срок товара за каждый день просрочки, но не более 5% от стоимости не поставленного или недопоставленного в срок товара. За не поставку или недопоставку товара согласно условиям договора Поставщик уплачивает Покупателю штраф в размере 10% стоимости непоставленного или недопоставленного в срок товара. При поставке товара не в ассортименте, определенном условиями договора, Поставщик уплачивает штраф в размере 10% стоимости непоставленного товара в ассортименте. Если поставленный товар не соответствует по качеству стандартам, другой нормативно-технической документации, образцам (эталонам) или иным условиям договора, а также если поставлен некомплектный товар, Поставщик уплачивает Покупателю штраф в размере 25 процентов стоимости некачественного либо неукомплектованного товара. Если весь поставленный товар либо его часть не соответствует по качеству условиям договора, Поставщик производит замену некачественного товара за свой счет в течение 7 календарных дней . В случаях поставки ненадлежащего качества или некомплектного товара с поставщика взыскиваются неустойка (штраф) и причиненные такой поставкой убытки без зачета неустойки (штрафа). В случае несоблюдения сроков оплаты товара Покупатель уплачивает Поставщику пеню в размере 0,1 % от неоплаченной суммы за каждый день просрочки, но не более 5% от суммы неоплаченного платежа. Ответственность за формирование стоимости товара, в соответствии с требованиями действующего законодательства, несет Поставщик. В случае предъявления Покупателю со стороны государственных органов экономических санкций за неправильное, необоснованное формирование цен на поставляемые материалы, изделия, требований о завышении стоимости поставляемого товара, Поставщик возмещает в бесспорном порядке Покупателю все предъявленное последнему в течение 10 календарных дней с даты получения Покупателем соответствующего требования. В соответствии со ст. 30 Закона Республики Беларусь от 05.01.2009г. (ред. от 08.07.2015г.) «О товарных биржах» споры по исполнению биржевого договора рассматриваются в Экономическим судом г. Минска, по месту нахождения покупателя, в порядке, установленном хозяйственным процессуальным законодательством. Стороны договорились, что до обращения в Экономический суд г. Минска обязательным является направление претензии (письменного предложения о добровольном урегулирования спора). Срок рассмотрения претензии – 30 календарных дней.
Кабель силовой | 1х35,0 - 0,66 кВ | АВВГнг(А)-LS | рассматриваются различные стандарты | BYN | 1.58 | 1000 | м | ФРАНКО-СКЛАД ПОКУПАТЕЛЯ Минск | Предоплата 100% в течение 30 банковских дней с момента регистрации договора на бирже | Поставщик без письменного согласия Покупателя не вправе уступать свои требования к Покупателю третьим лицам, вытекающие из настоящего договора, в том числе налоговым и иным органам в счёт уплаты причитающихся с Поставщика налогов, сборов (пошлин) и иных обязательных платежей в бюджет и внебюджетные фонды, а также взыскиваемых с Поставщика сумм по исполнительным производствам судов. Сумма денежных средств, внесенных в качестве предоплаты, признается коммерческим займом. В случае просрочки исполнения обязательства по поставке товара за пользование коммерческим займом подлежат уплате проценты в трехкратном размере ставки рефинансирования Национального Банка Республики Беларусь, действующей на момент внесения предоплаты, от суммы внесенной предоплаты, за каждый день неисполнения обязательства. Проценты начисляются со дня получения предоплаты до момента поставки товаров. В случае просрочки исполнения Поставщиком своих обязательств по поставке товара либо недопоставки, Поставщик уплачивает Покупателю пеню в размере 0,1 % процента от стоимости не поставленного или недопоставленного в срок товара за каждый день просрочки, но не более 5% от стоимости не поставленного или недопоставленного в срок товара. За не поставку или недопоставку товара согласно условиям договора Поставщик уплачивает Покупателю штраф в размере 10% стоимости непоставленного или недопоставленного в срок товара. При поставке товара не в ассортименте, определенном условиями договора, Поставщик уплачивает штраф в размере 10% стоимости непоставленного товара в ассортименте. Если поставленный товар не соответствует по качеству стандартам, другой нормативно-технической документации, образцам (эталонам) или иным условиям договора, а также если поставлен некомплектный товар, Поставщик уплачивает Покупателю штраф в размере 25 процентов стоимости некачественного либо неукомплектованного товара. Если весь поставленный товар либо его часть не соответствует по качеству условиям договора, Поставщик производит замену некачественного товара за свой счет в течение 7 календарных дней . В случаях поставки ненадлежащего качества или некомплектного товара с поставщика взыскиваются неустойка (штраф) и причиненные такой поставкой убытки без зачета неустойки (штрафа). В случае несоблюдения сроков оплаты товара Покупатель уплачивает Поставщику пеню в размере 0,1 % от неоплаченной суммы за каждый день просрочки, но не более 5% от суммы неоплаченного платежа. Ответственность за формирование стоимости товара, в соответствии с требованиями действующего законодательства, несет Поставщик. В случае предъявления Покупателю со стороны государственных органов экономических санкций за неправильное, необоснованное формирование цен на поставляемые материалы, изделия, требований о завышении стоимости поставляемого товара, Поставщик возмещает в бесспорном порядке Покупателю все предъявленное последнему в течение 10 календарных дней с даты получения Покупателем соответствующего требования. В соответствии со ст. 30 Закона Республики Беларусь от 05.01.2009г. (ред. от 08.07.2015г.) «О товарных биржах» споры по исполнению биржевого договора рассматриваются в Экономическим судом г. Минска, по месту нахождения покупателя, в порядке, установленном хозяйственным процессуальным законодательством. Стороны договорились, что до обращения в Экономический суд г. Минска обязательным является направление претензии (письменного предложения о добровольном урегулирования спора). Срок рассмотрения претензии – 30 календарных дней.
Кабель силовой | 1х35,0 - 0,66 кВ | АВВГнг(А)-LS | рассматриваются различные стандарты | BYN | 1 | 240 | м | ФРАНКО-СКЛАД ПОКУПАТЕЛЯ Минск | Оплата в течение 15 банковских дней по факту поставки | Многопроволочный. Одним куском. Для объектов строительства. Без толеранса.
Кабель силовой | 1х35,0 - 0,66 кВ | ВВГнг(A)-FRLS | рассматриваются различные стандарты | BYN | 20 | 2000 | м | ФРАНКО-СКЛАД ПОКУПАТЕЛЯ Минск | Предоплата 100% в течение 30 банковских дней с момента регистрации договора на бирже | Поставщик без письменного согласия Покупателя не вправе уступать свои требования к Покупателю третьим лицам, вытекающие из настоящего договора, в том числе налоговым и иным органам в счёт уплаты причитающихся с Поставщика налогов, сборов (пошлин) и иных обязательных платежей в бюджет и внебюджетные фонды, а также взыскиваемых с Поставщика сумм по исполнительным производствам судов. Сумма денежных средств, внесенных в качестве предоплаты, признается коммерческим займом. В случае просрочки исполнения обязательства по поставке товара за пользование коммерческим займом подлежат уплате проценты в трехкратном размере ставки рефинансирования Национального Банка Республики Беларусь, действующей на момент внесения предоплаты, от суммы внесенной предоплаты, за каждый день неисполнения обязательства. Проценты начисляются со дня получения предоплаты до момента поставки товаров. В случае просрочки исполнения Поставщиком своих обязательств по поставке товара либо недопоставки, Поставщик уплачивает Покупателю пеню в размере 0,1 % процента от стоимости не поставленного или недопоставленного в срок товара за каждый день просрочки, но не более 5% от стоимости не поставленного или недопоставленного в срок товара. За не поставку или недопоставку товара согласно условиям договора Поставщик уплачивает Покупателю штраф в размере 10% стоимости непоставленного или недопоставленного в срок товара. При поставке товара не в ассортименте, определенном условиями договора, Поставщик уплачивает штраф в размере 10% стоимости непоставленного товара в ассортименте. Если поставленный товар не соответствует по качеству стандартам, другой нормативно-технической документации, образцам (эталонам) или иным условиям договора, а также если поставлен некомплектный товар, Поставщик уплачивает Покупателю штраф в размере 25 процентов стоимости некачественного либо неукомплектованного товара. Если весь поставленный товар либо его часть не соответствует по качеству условиям договора, Поставщик производит замену некачественного товара за свой счет в течение 7 календарных дней . В случаях поставки ненадлежащего качества или некомплектного товара с поставщика взыскиваются неустойка (штраф) и причиненные такой поставкой убытки без зачета неустойки (штрафа). В случае несоблюдения сроков оплаты товара Покупатель уплачивает Поставщику пеню в размере 0,1 % от неоплаченной суммы за каждый день просрочки, но не более 5% от суммы неоплаченного платежа. Ответственность за формирование стоимости товара, в соответствии с требованиями действующего законодательства, несет Поставщик. В случае предъявления Покупателю со стороны государственных органов экономических санкций за неправильное, необоснованное формирование цен на поставляемые материалы, изделия, требований о завышении стоимости поставляемого товара, Поставщик возмещает в бесспорном порядке Покупателю все предъявленное последнему в течение 10 календарных дней с даты получения Покупателем соответствующего требования. В соответствии со ст. 30 Закона Республики Беларусь от 05.01.2009г. (ред. от 08.07.2015г.) «О товарных биржах» споры по исполнению биржевого договора рассматриваются в Экономическим судом г. Минска, по месту нахождения покупателя, в порядке, установленном хозяйственным процессуальным законодательством. Стороны договорились, что до обращения в Экономический суд г. Минска обязательным является направление претензии (письменного предложения о добровольном урегулирования спора). Срок рассмотрения претензии – 30 календарных дней.
Кабель силовой | 1х35,0 - 0,66 кВ | ВВГнг(A)-FRLS | рассматриваются различные стандарты | BYN | 20 | 2000 | м | ФРАНКО-СКЛАД ПОКУПАТЕЛЯ Минск | Предоплата 100% в течение 30 банковских дней с момента регистрации договора на бирже | Поставщик без письменного согласия Покупателя не вправе уступать свои требования к Покупателю третьим лицам, вытекающие из настоящего договора, в том числе налоговым и иным органам в счёт уплаты причитающихся с Поставщика налогов, сборов (пошлин) и иных обязательных платежей в бюджет и внебюджетные фонды, а также взыскиваемых с Поставщика сумм по исполнительным производствам судов. Сумма денежных средств, внесенных в качестве предоплаты, признается коммерческим займом. В случае просрочки исполнения обязательства по поставке товара за пользование коммерческим займом подлежат уплате проценты в трехкратном размере ставки рефинансирования Национального Банка Республики Беларусь, действующей на момент внесения предоплаты, от суммы внесенной предоплаты, за каждый день неисполнения обязательства. Проценты начисляются со дня получения предоплаты до момента поставки товаров. В случае просрочки исполнения Поставщиком своих обязательств по поставке товара либо недопоставки, Поставщик уплачивает Покупателю пеню в размере 0,1 % процента от стоимости не поставленного или недопоставленного в срок товара за каждый день просрочки, но не более 5% от стоимости не поставленного или недопоставленного в срок товара. За не поставку или недопоставку товара согласно условиям договора Поставщик уплачивает Покупателю штраф в размере 10% стоимости непоставленного или недопоставленного в срок товара. При поставке товара не в ассортименте, определенном условиями договора, Поставщик уплачивает штраф в размере 10% стоимости непоставленного товара в ассортименте. Если поставленный товар не соответствует по качеству стандартам, другой нормативно-технической документации, образцам (эталонам) или иным условиям договора, а также если поставлен некомплектный товар, Поставщик уплачивает Покупателю штраф в размере 25 процентов стоимости некачественного либо неукомплектованного товара. Если весь поставленный товар либо его часть не соответствует по качеству условиям договора, Поставщик производит замену некачественного товара за свой счет в течение 7 календарных дней . В случаях поставки ненадлежащего качества или некомплектного товара с поставщика взыскиваются неустойка (штраф) и причиненные такой поставкой убытки без зачета неустойки (штрафа). В случае несоблюдения сроков оплаты товара Покупатель уплачивает Поставщику пеню в размере 0,1 % от неоплаченной суммы за каждый день просрочки, но не более 5% от суммы неоплаченного платежа. Ответственность за формирование стоимости товара, в соответствии с требованиями действующего законодательства, несет Поставщик. В случае предъявления Покупателю со стороны государственных органов экономических санкций за неправильное, необоснованное формирование цен на поставляемые материалы, изделия, требований о завышении стоимости поставляемого товара, Поставщик возмещает в бесспорном порядке Покупателю все предъявленное последнему в течение 10 календарных дней с даты получения Покупателем соответствующего требования. В соответствии со ст. 30 Закона Республики Беларусь от 05.01.2009г. (ред. от 08.07.2015г.) «О товарных биржах» споры по исполнению биржевого договора рассматриваются в Экономическим судом г. Минска, по месту нахождения покупателя, в порядке, установленном хозяйственным процессуальным законодательством. Стороны договорились, что до обращения в Экономический суд г. Минска обязательным является направление претензии (письменного предложения о добровольном урегулирования спора). Срок рассмотрения претензии – 30 календарных дней.
Кабель силовой | 1х35,0 - 0,66 кВ | ВВГнг(А) | рассматриваются различные стандарты | BYN | 1 | 3000 | м | ФРАНКО-СКЛАД ПРОДАВЦА Минский район | Оплата в течение 20 банковских дней по факту поставки | Рассматриваются встречные заявки с аналогами. По госту или Беларусскому ТУ
Кабель силовой | 1х35,0 - 0,66 кВ | ВВГнг(А)-LS | рассматриваются различные стандарты | BYN | 50 | 500 | м | ФРАНКО-СКЛАД ПРОДАВЦА Минск | Оплата в течение 40 банковских дней по факту поставки | ). Цена должна быть сформирована с учётом постановления от 30 июля 2021 г. № 73 «О порядке регулирования цен на строительные материалы, изделия, конструкции». Поставщик без письменного согласия Покупателя не вправе уступать свои требования к Покупателю третьим лицам, вытекающие из настоящего договора, в том числе налоговым и иным органам в счёт уплаты причитающихся с Поставщика налогов, сборов (пошлин) и иных обязательных платежей в бюджет и внебюджетные фонды, а также взыскиваемых с Поставщика сумм по исполнительным производствам судов. Сумма денежных средств, внесенных в качестве предоплаты, признается коммерческим займом. В случае просрочки исполнения обязательства по поставке товара за пользование коммерческим займом подлежат уплате проценты в трехкратном размере ставки рефинансирования Национального Банка Республики Беларусь, действующей на момент внесения предоплаты, от суммы внесенной предоплаты, за каждый день неисполнения обязательства. Проценты начисляются со дня получения предоплаты до момента поставки товаров. В случае просрочки исполнения Поставщиком своих обязательств по поставке товара либо недопоставки, Поставщик уплачивает Покупателю пеню в размере 0,1 % процента от стоимости не поставленного или недопоставленного в срок товара за каждый день просрочки, но не более 5% от стоимости не поставленного или недопоставленного в срок товара. За не поставку или недопоставку товара согласно условиям договора Поставщик уплачивает Покупателю штраф в размере 10% стоимости непоставленного или недопоставленного в срок товара. При поставке товара не в ассортименте, определенном условиями договора, Поставщик уплачивает штраф в размере 10% стоимости непоставленного товара в ассортименте. Если поставленный товар не соответствует по качеству стандартам, другой нормативно-технической документации, образцам (эталонам) или иным условиям договора, а также если поставлен некомплектный товар, Поставщик уплачивает Покупателю штраф в размере 25 процентов стоимости некачественного либо неукомплектованного товара. Если весь поставленный товар либо его часть не соответствует по качеству условиям договора, Поставщик производит замену некачественного товара за свой счет в течение 7 календарных дней . В случаях поставки ненадлежащего качества или некомплектного товара с поставщика взыскиваются неустойка (штраф) и причиненные такой поставкой убытки без зачета неустойки (штрафа). В случае несоблюдения сроков оплаты товара Покупатель уплачивает Поставщику пеню в размере 0,1 % от неоплаченной суммы за каждый день просрочки, но не более 5% от суммы неоплаченного платежа. Ответственность за формирование стоимости товара, в соответствии с требованиями действующего законодательства, несет Поставщик. В случае предъявления Покупателю со стороны государственных органов экономических санкций за неправильное, необоснованное формирование цен на поставляемые материалы, изделия, требований о завышении стоимости поставляемого товара, Поставщик возмещает в бесспорном порядке Покупателю все предъявленное последнему в течение 10 календарных дней с даты получения Покупателем соответствующего требования. В соответствии со ст. 30 Закона Республики Беларусь от 05.01.2009г. (ред. от 08.07.2015г.) «О товарных биржах» споры по исполнению биржевого договора рассматриваются в Экономическим судом г. Минска, по месту нахождения покупателя, в порядке, установленном хозяйственным процессуальным законодательством. Стороны договорились, что до обращения в Экономический суд г. Минска обязательным является направление претензии (письменного предложения о добровольном урегулирования спора). Срок рассмотрения претензии – 30 календарных дней.
Кабель силовой | 1х35,0 - 0,66 кВ | ВВГнг(А)-LS | рассматриваются различные стандарты | BYN | 50 | 500 | м | ФРАНКО-СКЛАД ПРОДАВЦА Минск | Оплата в течение 40 банковских дней по факту поставки | ). Цена должна быть сформирована с учётом постановления от 30 июля 2021 г. № 73 «О порядке регулирования цен на строительные материалы, изделия, конструкции». Поставщик без письменного согласия Покупателя не вправе уступать свои требования к Покупателю третьим лицам, вытекающие из настоящего договора, в том числе налоговым и иным органам в счёт уплаты причитающихся с Поставщика налогов, сборов (пошлин) и иных обязательных платежей в бюджет и внебюджетные фонды, а также взыскиваемых с Поставщика сумм по исполнительным производствам судов. Сумма денежных средств, внесенных в качестве предоплаты, признается коммерческим займом. В случае просрочки исполнения обязательства по поставке товара за пользование коммерческим займом подлежат уплате проценты в трехкратном размере ставки рефинансирования Национального Банка Республики Беларусь, действующей на момент внесения предоплаты, от суммы внесенной предоплаты, за каждый день неисполнения обязательства. Проценты начисляются со дня получения предоплаты до момента поставки товаров. В случае просрочки исполнения Поставщиком своих обязательств по поставке товара либо недопоставки, Поставщик уплачивает Покупателю пеню в размере 0,1 % процента от стоимости не поставленного или недопоставленного в срок товара за каждый день просрочки, но не более 5% от стоимости не поставленного или недопоставленного в срок товара. За не поставку или недопоставку товара согласно условиям договора Поставщик уплачивает Покупателю штраф в размере 10% стоимости непоставленного или недопоставленного в срок товара. При поставке товара не в ассортименте, определенном условиями договора, Поставщик уплачивает штраф в размере 10% стоимости непоставленного товара в ассортименте. Если поставленный товар не соответствует по качеству стандартам, другой нормативно-технической документации, образцам (эталонам) или иным условиям договора, а также если поставлен некомплектный товар, Поставщик уплачивает Покупателю штраф в размере 25 процентов стоимости некачественного либо неукомплектованного товара. Если весь поставленный товар либо его часть не соответствует по качеству условиям договора, Поставщик производит замену некачественного товара за свой счет в течение 7 календарных дней . В случаях поставки ненадлежащего качества или некомплектного товара с поставщика взыскиваются неустойка (штраф) и причиненные такой поставкой убытки без зачета неустойки (штрафа). В случае несоблюдения сроков оплаты товара Покупатель уплачивает Поставщику пеню в размере 0,1 % от неоплаченной суммы за каждый день просрочки, но не более 5% от суммы неоплаченного платежа. Ответственность за формирование стоимости товара, в соответствии с требованиями действующего законодательства, несет Поставщик. В случае предъявления Покупателю со стороны государственных органов экономических санкций за неправильное, необоснованное формирование цен на поставляемые материалы, изделия, требований о завышении стоимости поставляемого товара, Поставщик возмещает в бесспорном порядке Покупателю все предъявленное последнему в течение 10 календарных дней с даты получения Покупателем соответствующего требования. В соответствии со ст. 30 Закона Республики Беларусь от 05.01.2009г. (ред. от 08.07.2015г.) «О товарных биржах» споры по исполнению биржевого договора рассматриваются в Экономическим судом г. Минска, по месту нахождения покупателя, в порядке, установленном хозяйственным процессуальным законодательством. Стороны договорились, что до обращения в Экономический суд г. Минска обязательным является направление претензии (письменного предложения о добровольном урегулирования спора). Срок рассмотрения претензии – 30 календарных дней.
Кабель силовой | 1х35,0 - 0,66 кВ | ВВГЭнг(А)-LS | рассматриваются различные стандарты | BYN | 8 | 2000 | м | ФРАНКО-СКЛАД ПРОДАВЦА Минск | Предоплата 100% в течение 30 банковских дней с момента регистрации договора на бирже | Поставщик обязуется поставить продукцию одной длиной, а также вместе с ТТН предоставить для каждого акты соответствия кабеля ГОСТ от службы кабельных линий МинКС, либо акты другой аккредитованной лаборатории (за исключением собственных заводов изготовителей). Поставщик без письменного согласия Покупателя не вправе уступать свои требования к Покупателю третьим лицам, вытекающие из настоящего договора, в том числе налоговым и иным органам в счёт уплаты причитающихся с Поставщика налогов, сборов (пошлин) и иных обязательных платежей в бюджет и внебюджетные фонды, а также взыскиваемых с Поставщика сумм по исполнительным производствам судов. Сумма денежных средств, внесенных в качестве предоплаты, признается коммерческим займом. В случае просрочки исполнения обязательства по поставке товара за пользование коммерческим займом подлежат уплате проценты в трехкратном размере ставки рефинансирования Национального Банка Республики Беларусь, действующей на момент внесения предоплаты, от суммы внесенной предоплаты, за каждый день неисполнения обязательства. Проценты начисляются со дня получения предоплаты до момента поставки товаров. В случае просрочки исполнения Поставщиком своих обязательств по поставке товара либо недопоставки, Поставщик уплачивает Покупателю пеню в размере 0,1 % процента от стоимости не поставленного или недопоставленного в срок товара за каждый день просрочки, но не более 5% от стоимости не поставленного или недопоставленного в срок товара. За не поставку или недопоставку товара согласно условиям договора Поставщик уплачивает Покупателю штраф в размере 10% стоимости непоставленного или недопоставленного в срок товара. При поставке товара не в ассортименте, определенном условиями договора, Поставщик уплачивает штраф в размере 10% стоимости непоставленного товара в ассортименте. Если поставленный товар не соответствует по качеству стандартам, другой нормативно-технической документации, образцам (эталонам) или иным условиям договора, а также если поставлен некомплектный товар, Поставщик уплачивает Покупателю штраф в размере 25 процентов стоимости некачественного либо неукомплектованного товара. Если весь поставленный товар либо его часть не соответствует по качеству условиям договора, Поставщик производит замену некачественного товара за свой счет в течение 7 календарных дней . В случаях поставки ненадлежащего качества или некомплектного товара с поставщика взыскиваются неустойка (штраф) и причиненные такой поставкой убытки без зачета неустойки (штрафа). В случае несоблюдения сроков оплаты товара Покупатель уплачивает Поставщику пеню в размере 0,1 % от неоплаченной суммы за каждый день просрочки, но не более 5% от суммы неоплаченного платежа. Ответственность за формирование стоимости товара, в соответствии с требованиями действующего законодательства, несет Поставщик. В случае предъявления Покупателю со стороны государственных органов экономических санкций за неправильное, необоснованное формирование цен на поставляемые материалы, изделия, требований о завышении стоимости поставляемого товара, Поставщик возмещает в бесспорном порядке Покупателю все предъявленное последнему в течение 10 календарных дней с даты получения Покупателем соответствующего требования. В соответствии со ст. 30 Закона Республики Беларусь от 05.01.2009г. (ред. от 08.07.2015г.) «О товарных биржах» споры по исполнению биржевого договора рассматриваются в Экономическим судом г. Минска, по месту нахождения покупателя, в порядке, установленном хозяйственным процессуальным законодательством. Стороны договорились, что до обращения в Экономический суд г. Минска обязательным является направление претензии (письменного предложения о добровольном урегулирования спора). Срок рассмотрения претензии – 30 календарных дней.
Кабель силовой | 1х35,0 - 0,66 кВ | ВВГЭнг(А)-LS | рассматриваются различные стандарты | BYN | 8 | 2000 | м | ФРАНКО-СКЛАД ПРОДАВЦА Минск | Предоплата 100% в течение 30 банковских дней с момента регистрации договора на бирже | Поставщик обязуется поставить продукцию одной длиной, а также вместе с ТТН предоставить для каждого акты соответствия кабеля ГОСТ от службы кабельных линий МинКС, либо акты другой аккредитованной лаборатории (за исключением собственных заводов изготовителей). Поставщик без письменного согласия Покупателя не вправе уступать свои требования к Покупателю третьим лицам, вытекающие из настоящего договора, в том числе налоговым и иным органам в счёт уплаты причитающихся с Поставщика налогов, сборов (пошлин) и иных обязательных платежей в бюджет и внебюджетные фонды, а также взыскиваемых с Поставщика сумм по исполнительным производствам судов. Сумма денежных средств, внесенных в качестве предоплаты, признается коммерческим займом. В случае просрочки исполнения обязательства по поставке товара за пользование коммерческим займом подлежат уплате проценты в трехкратном размере ставки рефинансирования Национального Банка Республики Беларусь, действующей на момент внесения предоплаты, от суммы внесенной предоплаты, за каждый день неисполнения обязательства. Проценты начисляются со дня получения предоплаты до момента поставки товаров. В случае просрочки исполнения Поставщиком своих обязательств по поставке товара либо недопоставки, Поставщик уплачивает Покупателю пеню в размере 0,1 % процента от стоимости не поставленного или недопоставленного в срок товара за каждый день просрочки, но не более 5% от стоимости не поставленного или недопоставленного в срок товара. За не поставку или недопоставку товара согласно условиям договора Поставщик уплачивает Покупателю штраф в размере 10% стоимости непоставленного или недопоставленного в срок товара. При поставке товара не в ассортименте, определенном условиями договора, Поставщик уплачивает штраф в размере 10% стоимости непоставленного товара в ассортименте. Если поставленный товар не соответствует по качеству стандартам, другой нормативно-технической документации, образцам (эталонам) или иным условиям договора, а также если поставлен некомплектный товар, Поставщик уплачивает Покупателю штраф в размере 25 процентов стоимости некачественного либо неукомплектованного товара. Если весь поставленный товар либо его часть не соответствует по качеству условиям договора, Поставщик производит замену некачественного товара за свой счет в течение 7 календарных дней . В случаях поставки ненадлежащего качества или некомплектного товара с поставщика взыскиваются неустойка (штраф) и причиненные такой поставкой убытки без зачета неустойки (штрафа). В случае несоблюдения сроков оплаты товара Покупатель уплачивает Поставщику пеню в размере 0,1 % от неоплаченной суммы за каждый день просрочки, но не более 5% от суммы неоплаченного платежа. Ответственность за формирование стоимости товара, в соответствии с требованиями действующего законодательства, несет Поставщик. В случае предъявления Покупателю со стороны государственных органов экономических санкций за неправильное, необоснованное формирование цен на поставляемые материалы, изделия, требований о завышении стоимости поставляемого товара, Поставщик возмещает в бесспорном порядке Покупателю все предъявленное последнему в течение 10 календарных дней с даты получения Покупателем соответствующего требования. В соответствии со ст. 30 Закона Республики Беларусь от 05.01.2009г. (ред. от 08.07.2015г.) «О товарных биржах» споры по исполнению биржевого договора рассматриваются в Экономическим судом г. Минска, по месту нахождения покупателя, в порядке, установленном хозяйственным процессуальным законодательством. Стороны договорились, что до обращения в Экономический суд г. Минска обязательным является направление претензии (письменного предложения о добровольном урегулирования спора). Срок рассмотрения претензии – 30 календарных дней.
Кабель силовой | 1х35,0 - 0,66 кВ | КГ | рассматриваются различные стандарты | BYN | 2 | 3000 | м | ФРАНКО-СКЛАД ПОКУПАТЕЛЯ Бобруйск | Предоплата 100% в течение 10 банковских дней с момента регистрации договора на бирже | Кабель для сварочных работ. Одним отрезком.
Кабель силовой | 1х35,0 - 1,00 кВ | АВБбШв | рассматриваются различные стандарты | BYN | 1 | 225 | м | ФРАНКО-СКЛАД ПОКУПАТЕЛЯ Могилев | Оплата в течение 20 банковских дней по факту поставки | Доставка в г.Могилев, переулок Гаражный,9.Рассматриваются аналогичный по свойствам кабель и марка.Кабель должен соответствовать ГОСТ.Обязательное предоставление следующих документов: сертификат соответствия, паспорт качества, протоколы испытаний кабельно-проводниковой продукции, проведенные в аккредитованных испытательных лабораториях РБ.
Кабель силовой | 1х35,0 - 1,00 кВ | АВБбШвнг(A)-LS | рассматриваются различные стандарты | BYN | 1 | 5000 | м | ФРАНКО-СКЛАД ПОКУПАТЕЛЯ Гродно | Оплата в течение 20 банковских дней по факту поставки | Для использования при строительстве объектов.Принимается на склад с сертификатом, паспортом качества. Импортного производства принимается на склад с протоколом испытания из независимой лаборатории РБ. Одной длиной
Кабель силовой | 1х35,0 - 1,00 кВ | АВВГнг | рассматриваются различные стандарты | BYN | 1 | 228 | м | ФРАНКО-СКЛАД ПОКУПАТЕЛЯ Могилев | Оплата в течение 20 банковских дней по факту поставки | Рассматриваются аналогичный по свойствам кабель и марка. Кабель должен соответствовать ГОСТ.Обязательное предоставление следующих документов: сертификат соответствия, паспорт качества, протоколы испытаний кабельно-проводниковой продукции, проведенные в аккредитованных испытательных лабораториях РБ.
Кабель силовой | 1х35,0 - 1,00 кВ | АВВГнг(А) | рассматриваются различные стандарты | BYN | 10 | 1000 | м | ФРАНКО-СКЛАД ПОКУПАТЕЛЯ Гродно | Оплата в течение 5 банковских дней по факту поставки | Закупка осуществляется для строительства объекта, финансируемого за счет бюджетных средств
Кабель силовой | 1х35,0 - 1,00 кВ | АВВГнг(А) | рассматриваются различные стандарты | BYN | 1 | 10000 | м | ФРАНКО-СКЛАД ПОКУПАТЕЛЯ Гродно | Оплата в течение 5 банковских дней по факту поставки | Закупка осуществляется согласно Постановления 73 от 30.07.2021. Одной длиной.При поставке предоставляется оригинал протокола испытаний на соответствие, указанному поставщиком ГОСТ аккредитованной независимой лаборатории РБ по следующим проверяемым параметрам: 1. Электрическое сопротивление токопроводящей жилы. 2. Механические свойства изоляции до старения.3. Механические свойства оболочки до старения.4. Геометрические параметры токопроводящей жилы 5. Геометрические параметры изоляции, включая промежуточные слои. 6. Геометрические параметры оболочки. При указании ссылки на ТУ обязательно необходимо указывать ссылку на конкретный ГОСТ. Предоставление при поставке сертификата ТРТС. При получении Покупатель произведет испытание кабеля в собственной лаборатории, в случае не прохождения испытаний, Продавец оплачивает произведенные испытания и производит замену кабеля. Оплата только после получения положительных результатов испытаний
Кабель силовой | 1х35,0 - 1,00 кВ | АВВГнг(А) | рассматриваются различные стандарты | BYN | 2 | 77 | м | ФРАНКО-СКЛАД ПОКУПАТЕЛЯ Могилев | Оплата в течение 20 банковских дней по факту поставки | Перед отгрузкой согласовывать адрес доставки. Рассматриваются аналогичный по свойствам кабель и марка.Кабель должен соответствовать ГОСТ.Обязательное предоставление следующих документов: сертификат соответствия, паспорт качества, протоколы испытаний кабельно-проводниковой продукции, проведенные в аккредитованных испытательных лабораториях РБ.
Кабель силовой | 1х35,0 - 1,00 кВ | АВВГнг(А)-LS | рассматриваются различные стандарты | BYN | 10 | 1000 | м | ФРАНКО-СКЛАД ПОКУПАТЕЛЯ Гродно | Оплата в течение 5 банковских дней по факту поставки | Закупка осуществляется для строительства объекта, финансируемого за счет бюджетных средств
Кабель силовой | 1х35,0 - 1,00 кВ | АВВГнг(А)-LS | рассматриваются различные стандарты | BYN | 1 | 10000 | м | ФРАНКО-СКЛАД ПОКУПАТЕЛЯ Гродно | Оплата в течение 5 банковских дней по факту поставки | Закупка осуществляется согласно Постановления 73 от 30.07.2021. Одной длиной.При поставке предоставляется оригинал протокола испытаний на соответствие, указанному поставщиком ГОСТ аккредитованной независимой лаборатории РБ по следующим проверяемым параметрам: 1. Электрическое сопротивление токопроводящей жилы. 2. Механические свойства изоляции до старения.3. Механические свойства оболочки до старения.4. Геометрические параметры токопроводящей жилы 5. Геометрические параметры изоляции, включая промежуточные слои. 6. Геометрические параметры оболочки. При указании ссылки на ТУ обязательно необходимо указывать ссылку на конкретный ГОСТ. Предоставление при поставке сертификата ТРТС. При получении Покупатель произведет испытание кабеля в собственной лаборатории, в случае не прохождения испытаний, Продавец оплачивает произведенные испытания и производит замену кабеля. Оплата только после получения положительных результатов испытаний
Кабель силовой | 1х35,0 - 1,00 кВ | АВВГнг(А)-LS | рассматриваются различные стандарты | BYN | 1 | 15000 | м | ФРАНКО-СКЛАД ПОКУПАТЕЛЯ Гродно | Оплата в течение 30 банковских дней по факту поставки | В бухтах по 500м. Дополнительная информация: При поставке предоставляется оригинал протокола испытаний на соответствие, указанному поставщиком ГОСТ аккредитованной независимой лаборатории РБ по следующим проверяемым параметрам: 1. Электрическое сопротивление токопроводящей жилы. 2. Механические свойства изоляции до старения.3. Механические свойства оболочки до старения.4. Геометрические параметры токопроводящей жилы 5. Геометрические параметры изоляции, включая промежуточные слои. 6. Геометрические параметры оболочки. При указании ссылки на ТУ обязательно необходимо указывать ссылку на конкретный ГОСТ. Предоставление при поставке сертификата ТРТС. При получении Покупатель произведет испытание кабеля в собственной лаборатории, в случае не прохождения испытаний, Продавец оплачивает произведенные испытания и производит замену кабеля. Оплата только после получения положительных результатов испытаний
Кабель силовой | 1х35,0 - 1,00 кВ | АВВГнг(А)-LS | рассматриваются различные стандарты | BYN | 2 | 3000 | м | ФРАНКО-СКЛАД ПОКУПАТЕЛЯ Бобруйск | Предоплата 100% в течение 10 банковских дней с момента регистрации договора на бирже | МНОГОПРОВОЛОЧНЫЙ . КАБЕЛЬ ДОЛЖЕН СООТВЕТСВОВАТЬ гост 31996-2012
Кабель силовой | 1х35,0 - 1,00 кВ | ВВГнг(А)-LS | рассматриваются различные стандарты | BYN | 1 | 20000 | м | ФРАНКО-СКЛАД ПОКУПАТЕЛЯ Гродно | Оплата в течение 20 банковских дней по факту поставки | ГОСТ 31996-2012 Для использования при строительстве объектов.Принимается на склад с сертификатом, паспортом качества. Импортного производства принимается на склад с протоколом испытания из независимой лаборатории РБ.
Кабель силовой | 1х35,0 - 1,00 кВ | ВВГЭнг(А)-LS | рассматриваются различные стандарты | BYN | 8 | 2000 | м | ФРАНКО-СКЛАД ПРОДАВЦА Минск | Предоплата 100% в течение 30 банковских дней с момента регистрации договора на бирже | Поставщик обязуется поставить продукцию одной длиной, а также вместе с ТТН предоставить для каждого акты соответствия кабеля ГОСТ от службы кабельных линий МинКС, либо акты другой аккредитованной лаборатории (за исключением собственных заводов изготовителей). Поставщик без письменного согласия Покупателя не вправе уступать свои требования к Покупателю третьим лицам, вытекающие из настоящего договора, в том числе налоговым и иным органам в счёт уплаты причитающихся с Поставщика налогов, сборов (пошлин) и иных обязательных платежей в бюджет и внебюджетные фонды, а также взыскиваемых с Поставщика сумм по исполнительным производствам судов. Сумма денежных средств, внесенных в качестве предоплаты, признается коммерческим займом. В случае просрочки исполнения обязательства по поставке товара за пользование коммерческим займом подлежат уплате проценты в трехкратном размере ставки рефинансирования Национального Банка Республики Беларусь, действующей на момент внесения предоплаты, от суммы внесенной предоплаты, за каждый день неисполнения обязательства. Проценты начисляются со дня получения предоплаты до момента поставки товаров. В случае просрочки исполнения Поставщиком своих обязательств по поставке товара либо недопоставки, Поставщик уплачивает Покупателю пеню в размере 0,1 % процента от стоимости не поставленного или недопоставленного в срок товара за каждый день просрочки, но не более 5% от стоимости не поставленного или недопоставленного в срок товара. За не поставку или недопоставку товара согласно условиям договора Поставщик уплачивает Покупателю штраф в размере 10% стоимости непоставленного или недопоставленного в срок товара. При поставке товара не в ассортименте, определенном условиями договора, Поставщик уплачивает штраф в размере 10% стоимости непоставленного товара в ассортименте. Если поставленный товар не соответствует по качеству стандартам, другой нормативно-технической документации, образцам (эталонам) или иным условиям договора, а также если поставлен некомплектный товар, Поставщик уплачивает Покупателю штраф в размере 25 процентов стоимости некачественного либо неукомплектованного товара. Если весь поставленный товар либо его часть не соответствует по качеству условиям договора, Поставщик производит замену некачественного товара за свой счет в течение 7 календарных дней . В случаях поставки ненадлежащего качества или некомплектного товара с поставщика взыскиваются неустойка (штраф) и причиненные такой поставкой убытки без зачета неустойки (штрафа). В случае несоблюдения сроков оплаты товара Покупатель уплачивает Поставщику пеню в размере 0,1 % от неоплаченной суммы за каждый день просрочки, но не более 5% от суммы неоплаченного платежа. Ответственность за формирование стоимости товара, в соответствии с требованиями действующего законодательства, несет Поставщик. В случае предъявления Покупателю со стороны государственных органов экономических санкций за неправильное, необоснованное формирование цен на поставляемые материалы, изделия, требований о завышении стоимости поставляемого товара, Поставщик возмещает в бесспорном порядке Покупателю все предъявленное последнему в течение 10 календарных дней с даты получения Покупателем соответствующего требования. В соответствии со ст. 30 Закона Республики Беларусь от 05.01.2009г. (ред. от 08.07.2015г.) «О товарных биржах» споры по исполнению биржевого договора рассматриваются в Экономическим судом г. Минска, по месту нахождения покупателя, в порядке, установленном хозяйственным процессуальным законодательством. Стороны договорились, что до обращения в Экономический суд г. Минска обязательным является направление претензии (письменного предложения о добровольном урегулирования спора). Срок рассмотрения претензии – 30 календарных дней.
Кабель силовой | 1х35,0 - 1,00 кВ | ВВГЭнг(А)-LS | рассматриваются различные стандарты | BYN | 8 | 2000 | м | ФРАНКО-СКЛАД ПРОДАВЦА Минск | Предоплата 100% в течение 30 банковских дней с момента регистрации договора на бирже | Поставщик обязуется поставить продукцию одной длиной, а также вместе с ТТН предоставить для каждого акты соответствия кабеля ГОСТ от службы кабельных линий МинКС, либо акты другой аккредитованной лаборатории (за исключением собственных заводов изготовителей). Поставщик без письменного согласия Покупателя не вправе уступать свои требования к Покупателю третьим лицам, вытекающие из настоящего договора, в том числе налоговым и иным органам в счёт уплаты причитающихся с Поставщика налогов, сборов (пошлин) и иных обязательных платежей в бюджет и внебюджетные фонды, а также взыскиваемых с Поставщика сумм по исполнительным производствам судов. Сумма денежных средств, внесенных в качестве предоплаты, признается коммерческим займом. В случае просрочки исполнения обязательства по поставке товара за пользование коммерческим займом подлежат уплате проценты в трехкратном размере ставки рефинансирования Национального Банка Республики Беларусь, действующей на момент внесения предоплаты, от суммы внесенной предоплаты, за каждый день неисполнения обязательства. Проценты начисляются со дня получения предоплаты до момента поставки товаров. В случае просрочки исполнения Поставщиком своих обязательств по поставке товара либо недопоставки, Поставщик уплачивает Покупателю пеню в размере 0,1 % процента от стоимости не поставленного или недопоставленного в срок товара за каждый день просрочки, но не более 5% от стоимости не поставленного или недопоставленного в срок товара. За не поставку или недопоставку товара согласно условиям договора Поставщик уплачивает Покупателю штраф в размере 10% стоимости непоставленного или недопоставленного в срок товара. При поставке товара не в ассортименте, определенном условиями договора, Поставщик уплачивает штраф в размере 10% стоимости непоставленного товара в ассортименте. Если поставленный товар не соответствует по качеству стандартам, другой нормативно-технической документации, образцам (эталонам) или иным условиям договора, а также если поставлен некомплектный товар, Поставщик уплачивает Покупателю штраф в размере 25 процентов стоимости некачественного либо неукомплектованного товара. Если весь поставленный товар либо его часть не соответствует по качеству условиям договора, Поставщик производит замену некачественного товара за свой счет в течение 7 календарных дней . В случаях поставки ненадлежащего качества или некомплектного товара с поставщика взыскиваются неустойка (штраф) и причиненные такой поставкой убытки без зачета неустойки (штрафа). В случае несоблюдения сроков оплаты товара Покупатель уплачивает Поставщику пеню в размере 0,1 % от неоплаченной суммы за каждый день просрочки, но не более 5% от суммы неоплаченного платежа. Ответственность за формирование стоимости товара, в соответствии с требованиями действующего законодательства, несет Поставщик. В случае предъявления Покупателю со стороны государственных органов экономических санкций за неправильное, необоснованное формирование цен на поставляемые материалы, изделия, требований о завышении стоимости поставляемого товара, Поставщик возмещает в бесспорном порядке Покупателю все предъявленное последнему в течение 10 календарных дней с даты получения Покупателем соответствующего требования. В соответствии со ст. 30 Закона Республики Беларусь от 05.01.2009г. (ред. от 08.07.2015г.) «О товарных биржах» споры по исполнению биржевого договора рассматриваются в Экономическим судом г. Минска, по месту нахождения покупателя, в порядке, установленном хозяйственным процессуальным законодательством. Стороны договорились, что до обращения в Экономический суд г. Минска обязательным является направление претензии (письменного предложения о добровольном урегулирования спора). Срок рассмотрения претензии – 30 календарных дней.
Кабель силовой | 1х35,0/16,0 - 10,00 кВ | АПвПу | рассматриваются различные стандарты | BYN | 10 | 258 | м | ФРАНКО-СКЛАД ПОКУПАТЕЛЯ Гомель | Оплата в течение 20 банковских дней по факту поставки | одной длины, продукция поставляется с протоколами испытаний, паспортами, сертификатами для применения в РБ
Кабель силовой | 1х35,0/16,0 - 10,00 кВ | АПвПу | рассматриваются различные стандарты | BYN | 10 | 258 | м | ФРАНКО-СКЛАД ПОКУПАТЕЛЯ Гомель | Оплата в течение 20 банковских дней по факту поставки
Кабель силовой | 1х35,0/16,0 - 10,00 кВ | АПвПу | рассматриваются различные стандарты | BYN | 10 | 259 | м | ФРАНКО-СКЛАД ПОКУПАТЕЛЯ Гомель | Оплата в течение 20 банковских дней по факту поставки
Кабель силовой | 1х4,0 - 0,66 кВ | АВВГнг(А)-LS | рассматриваются различные стандарты | BYN | 1 | 15000 | м | ФРАНКО-СКЛАД ПОКУПАТЕЛЯ Гродно | Оплата в течение 30 банковских дней по факту поставки | В бухтах по 500м. Дополнительная информация: При поставке предоставляется оригинал протокола испытаний на соответствие, указанному поставщиком ГОСТ аккредитованной независимой лаборатории РБ по следующим проверяемым параметрам: 1. Электрическое сопротивление токопроводящей жилы. 2. Механические свойства изоляции до старения.3. Механические свойства оболочки до старения.4. Геометрические параметры токопроводящей жилы 5. Геометрические параметры изоляции, включая промежуточные слои. 6. Геометрические параметры оболочки. При указании ссылки на ТУ обязательно необходимо указывать ссылку на конкретный ГОСТ. Предоставление при поставке сертификата ТРТС. При получении Покупатель произведет испытание кабеля в собственной лаборатории, в случае не прохождения испытаний, Продавец оплачивает произведенные испытания и производит замену кабеля. Оплата только после получения положительных результатов испытаний
Кабель силовой | 1х4,0 - 0,66 кВ | ВВГзнг(А) | рассматриваются различные стандарты | BYN | 1 | 15000 | м | ФРАНКО-СКЛАД ПОКУПАТЕЛЯ Гродно | Оплата в течение 30 банковских дней по факту поставки | Одной длиной.При поставке предоставляется оригинал протокола испытаний на соответствие, указанному поставщиком ГОСТ аккредитованной независимой лаборатории РБ по следующим проверяемым параметрам: 1. Электрическое сопротивление токопроводящей жилы. 2. Механические свойства изоляции до старения.3. Механические свойства оболочки до старения.4. Геометрические параметры токопроводящей жилы 5. Геометрические параметры изоляции, включая промежуточные слои. 6. Геометрические параметры оболочки. При указании ссылки на ТУ обязательно необходимо указывать ссылку на конкретный ГОСТ. Предоставление при поставке сертификата ТРТС. При получении Покупатель произведет испытание кабеля в собственной лаборатории, в случае не прохождения испытаний, Продавец оплачивает произведенные испытания и производит замену кабеля. Оплата только после получения положительных результатов испытаний
Кабель силовой | 1х4,0 - 0,66 кВ | ВВГзнг(А)-LS | рассматриваются различные стандарты | BYN | 1 | 15000 | м | ФРАНКО-СКЛАД ПОКУПАТЕЛЯ Гродно | Оплата в течение 30 банковских дней по факту поставки | Одной длиной.При поставке предоставляется оригинал протокола испытаний на соответствие, указанному поставщиком ГОСТ аккредитованной независимой лаборатории РБ по следующим проверяемым параметрам: 1. Электрическое сопротивление токопроводящей жилы. 2. Механические свойства изоляции до старения.3. Механические свойства оболочки до старения.4. Геометрические параметры токопроводящей жилы 5. Геометрические параметры изоляции, включая промежуточные слои. 6. Геометрические параметры оболочки. При указании ссылки на ТУ обязательно необходимо указывать ссылку на конкретный ГОСТ. Предоставление при поставке сертификата ТРТС. При получении Покупатель произведет испытание кабеля в собственной лаборатории, в случае не прохождения испытаний, Продавец оплачивает произведенные испытания и производит замену кабеля. Оплата только после получения положительных результатов испытаний
Кабель силовой | 1х4,0 - 0,66 кВ | ВВГнг | рассматриваются различные стандарты | BYN | 1 | 15000 | м | ФРАНКО-СКЛАД ПОКУПАТЕЛЯ Гродно | Оплата в течение 30 банковских дней по факту поставки | Одной длиной, при невозможности поставки согласовать с Покупателем.При поставке предоставляется оригинал протокола испытаний на соответствие, указанному поставщиком ГОСТ аккредитованной независимой лаборатории РБ по следующим проверяемым параметрам: 1. Электрическое сопротивление токопроводящей жилы. 2. Механические свойства изоляции до старения.3. Механические свойства оболочки до старения.4. Геометрические параметры токопроводящей жилы 5. Геометрические параметры изоляции, включая промежуточные слои. 6. Геометрические параметры оболочки. При указании ссылки на ТУ обязательно необходимо указывать ссылку на конкретный ГОСТ. Предоставление при поставке сертификата ТРТС. При получении Покупатель произведет испытание кабеля в собственной лаборатории, в случае не прохождения испытаний, Продавец оплачивает произведенные испытания и производит замену кабеля. Оплата только после получения положительных результатов испытаний
Кабель силовой | 1х4,0 - 0,66 кВ | ВВГнг | рассматриваются различные стандарты | BYN | 1 | 300 | м | ФРАНКО-СКЛАД ПРОДАВЦА Минский район | Оплата в течение 5 банковских дней по факту поставки | расматриваются аналоги. Рассматриваются встречные заявки с аналогами. Рассматриваються встречные заявки с кабелем по ГОСТУ или Белорусским ТУ
Кабель силовой | 1х4,0 - 0,66 кВ | ВВГнг | рассматриваются различные стандарты | BYN | 1 | 50 | м | ФРАНКО-СКЛАД ПОКУПАТЕЛЯ Полоцк | Оплата в течение 30 банковских дней по факту поставки | Кабель силовой , медная жила, изоляция из ПВХ пластиката , оболочка из ПВХ пластиката пониженной горючести, защитный покров отсутствует(«голый»), 1 жила, номинальное сечение жилы 4 мм2., номинальное напряжение 0,66 кВ . Допустим к рассмотрению аналог с улучшенными характеристиками изоляции. Длина- цельный. График поставки: июль 2026 - 50 м.п., представление сертификата качества, декларации о соответствии, сертификата ТР/ТС
Кабель силовой | 1х4,0 - 0,66 кВ | ВВГнг(A)-FRLS | рассматриваются различные стандарты | BYN | 3 | 2000 | м | ФРАНКО-СКЛАД ПОКУПАТЕЛЯ Минск | Предоплата 100% в течение 30 банковских дней с момента регистрации договора на бирже | Поставщик без письменного согласия Покупателя не вправе уступать свои требования к Покупателю третьим лицам, вытекающие из настоящего договора, в том числе налоговым и иным органам в счёт уплаты причитающихся с Поставщика налогов, сборов (пошлин) и иных обязательных платежей в бюджет и внебюджетные фонды, а также взыскиваемых с Поставщика сумм по исполнительным производствам судов. Сумма денежных средств, внесенных в качестве предоплаты, признается коммерческим займом. В случае просрочки исполнения обязательства по поставке товара за пользование коммерческим займом подлежат уплате проценты в трехкратном размере ставки рефинансирования Национального Банка Республики Беларусь, действующей на момент внесения предоплаты, от суммы внесенной предоплаты, за каждый день неисполнения обязательства. Проценты начисляются со дня получения предоплаты до момента поставки товаров. В случае просрочки исполнения Поставщиком своих обязательств по поставке товара либо недопоставки, Поставщик уплачивает Покупателю пеню в размере 0,1 % процента от стоимости не поставленного или недопоставленного в срок товара за каждый день просрочки, но не более 5% от стоимости не поставленного или недопоставленного в срок товара. За не поставку или недопоставку товара согласно условиям договора Поставщик уплачивает Покупателю штраф в размере 10% стоимости непоставленного или недопоставленного в срок товара. При поставке товара не в ассортименте, определенном условиями договора, Поставщик уплачивает штраф в размере 10% стоимости непоставленного товара в ассортименте. Если поставленный товар не соответствует по качеству стандартам, другой нормативно-технической документации, образцам (эталонам) или иным условиям договора, а также если поставлен некомплектный товар, Поставщик уплачивает Покупателю штраф в размере 25 процентов стоимости некачественного либо неукомплектованного товара. Если весь поставленный товар либо его часть не соответствует по качеству условиям договора, Поставщик производит замену некачественного товара за свой счет в течение 7 календарных дней . В случаях поставки ненадлежащего качества или некомплектного товара с поставщика взыскиваются неустойка (штраф) и причиненные такой поставкой убытки без зачета неустойки (штрафа). В случае несоблюдения сроков оплаты товара Покупатель уплачивает Поставщику пеню в размере 0,1 % от неоплаченной суммы за каждый день просрочки, но не более 5% от суммы неоплаченного платежа. Ответственность за формирование стоимости товара, в соответствии с требованиями действующего законодательства, несет Поставщик. В случае предъявления Покупателю со стороны государственных органов экономических санкций за неправильное, необоснованное формирование цен на поставляемые материалы, изделия, требований о завышении стоимости поставляемого товара, Поставщик возмещает в бесспорном порядке Покупателю все предъявленное последнему в течение 10 календарных дней с даты получения Покупателем соответствующего требования. В соответствии со ст. 30 Закона Республики Беларусь от 05.01.2009г. (ред. от 08.07.2015г.) «О товарных биржах» споры по исполнению биржевого договора рассматриваются в Экономическим судом г. Минска, по месту нахождения покупателя, в порядке, установленном хозяйственным процессуальным законодательством. Стороны договорились, что до обращения в Экономический суд г. Минска обязательным является направление претензии (письменного предложения о добровольном урегулирования спора). Срок рассмотрения претензии – 30 календарных дней.
Кабель силовой | 1х4,0 - 0,66 кВ | ВВГнг(A)-FRLS | рассматриваются различные стандарты | BYN | 3 | 2000 | м | ФРАНКО-СКЛАД ПОКУПАТЕЛЯ Минск | Предоплата 100% в течение 30 банковских дней с момента регистрации договора на бирже | Поставщик без письменного согласия Покупателя не вправе уступать свои требования к Покупателю третьим лицам, вытекающие из настоящего договора, в том числе налоговым и иным органам в счёт уплаты причитающихся с Поставщика налогов, сборов (пошлин) и иных обязательных платежей в бюджет и внебюджетные фонды, а также взыскиваемых с Поставщика сумм по исполнительным производствам судов. Сумма денежных средств, внесенных в качестве предоплаты, признается коммерческим займом. В случае просрочки исполнения обязательства по поставке товара за пользование коммерческим займом подлежат уплате проценты в трехкратном размере ставки рефинансирования Национального Банка Республики Беларусь, действующей на момент внесения предоплаты, от суммы внесенной предоплаты, за каждый день неисполнения обязательства. Проценты начисляются со дня получения предоплаты до момента поставки товаров. В случае просрочки исполнения Поставщиком своих обязательств по поставке товара либо недопоставки, Поставщик уплачивает Покупателю пеню в размере 0,1 % процента от стоимости не поставленного или недопоставленного в срок товара за каждый день просрочки, но не более 5% от стоимости не поставленного или недопоставленного в срок товара. За не поставку или недопоставку товара согласно условиям договора Поставщик уплачивает Покупателю штраф в размере 10% стоимости непоставленного или недопоставленного в срок товара. При поставке товара не в ассортименте, определенном условиями договора, Поставщик уплачивает штраф в размере 10% стоимости непоставленного товара в ассортименте. Если поставленный товар не соответствует по качеству стандартам, другой нормативно-технической документации, образцам (эталонам) или иным условиям договора, а также если поставлен некомплектный товар, Поставщик уплачивает Покупателю штраф в размере 25 процентов стоимости некачественного либо неукомплектованного товара. Если весь поставленный товар либо его часть не соответствует по качеству условиям договора, Поставщик производит замену некачественного товара за свой счет в течение 7 календарных дней . В случаях поставки ненадлежащего качества или некомплектного товара с поставщика взыскиваются неустойка (штраф) и причиненные такой поставкой убытки без зачета неустойки (штрафа). В случае несоблюдения сроков оплаты товара Покупатель уплачивает Поставщику пеню в размере 0,1 % от неоплаченной суммы за каждый день просрочки, но не более 5% от суммы неоплаченного платежа. Ответственность за формирование стоимости товара, в соответствии с требованиями действующего законодательства, несет Поставщик. В случае предъявления Покупателю со стороны государственных органов экономических санкций за неправильное, необоснованное формирование цен на поставляемые материалы, изделия, требований о завышении стоимости поставляемого товара, Поставщик возмещает в бесспорном порядке Покупателю все предъявленное последнему в течение 10 календарных дней с даты получения Покупателем соответствующего требования. В соответствии со ст. 30 Закона Республики Беларусь от 05.01.2009г. (ред. от 08.07.2015г.) «О товарных биржах» споры по исполнению биржевого договора рассматриваются в Экономическим судом г. Минска, по месту нахождения покупателя, в порядке, установленном хозяйственным процессуальным законодательством. Стороны договорились, что до обращения в Экономический суд г. Минска обязательным является направление претензии (письменного предложения о добровольном урегулирования спора). Срок рассмотрения претензии – 30 календарных дней.
Кабель силовой | 1х4,0 - 0,66 кВ | ВВГнг(А) | рассматриваются различные стандарты | BYN | 1 | 10000 | м | ФРАНКО-СКЛАД ПОКУПАТЕЛЯ Гродно | Оплата в течение 5 банковских дней по факту поставки | Закупка осуществляется согласно Постановления 73 от 30.07.2021. Одной длиной.При поставке предоставляется оригинал протокола испытаний на соответствие, указанному поставщиком ГОСТ аккредитованной независимой лаборатории РБ по следующим проверяемым параметрам: 1. Электрическое сопротивление токопроводящей жилы. 2. Механические свойства изоляции до старения.3. Механические свойства оболочки до старения.4. Геометрические параметры токопроводящей жилы 5. Геометрические параметры изоляции, включая промежуточные слои. 6. Геометрические параметры оболочки. При указании ссылки на ТУ обязательно необходимо указывать ссылку на конкретный ГОСТ. Предоставление при поставке сертификата ТРТС. При получении Покупатель произведет испытание кабеля в собственной лаборатории, в случае не прохождения испытаний, Продавец оплачивает произведенные испытания и производит замену кабеля. Оплата только после получения положительных результатов испытаний
Кабель силовой | 1х4,0 - 0,66 кВ | ВВГнг(А) | рассматриваются различные стандарты | BYN | 1 | 15000 | м | ФРАНКО-СКЛАД ПОКУПАТЕЛЯ Гродно | Оплата в течение 30 банковских дней по факту поставки | Одной длиной, при невозможности поставки согласовать с Покупателем.При поставке предоставляется оригинал протокола испытаний на соответствие, указанному поставщиком ГОСТ аккредитованной независимой лаборатории РБ по следующим проверяемым параметрам: 1. Электрическое сопротивление токопроводящей жилы. 2. Механические свойства изоляции до старения.3. Механические свойства оболочки до старения.4. Геометрические параметры токопроводящей жилы 5. Геометрические параметры изоляции, включая промежуточные слои. 6. Геометрические параметры оболочки. При указании ссылки на ТУ обязательно необходимо указывать ссылку на конкретный ГОСТ. Предоставление при поставке сертификата ТРТС. При получении Покупатель произведет испытание кабеля в собственной лаборатории, в случае не прохождения испытаний, Продавец оплачивает произведенные испытания и производит замену кабеля. Оплата только после получения положительных результатов испытаний
Кабель силовой | 1х4,0 - 0,66 кВ | ВВГнг(А) | рассматриваются различные стандарты | BYN | 4 | 5000 | м | ФРАНКО-СКЛАД ПОКУПАТЕЛЯ Минск | Предоплата 100% в течение 10 банковских дней с момента регистрации договора на бирже | Цена должна быть сформирована с учётом постановления № 116 от 30.12 2022 .О порядке регулирования цен на строительные материалы, изделия, конструкции». Поставщик без письменного согласия Покупателя не вправе уступать свои требования к Покупателю третьим лицам, вытекающие из настоящего договора, в том числе налоговым и иным органам в счёт уплаты причитающихся с Поставщика налогов, сборов (пошлин) и иных обязательных платежей в бюджет и внебюджетные фонды, а также взыскиваемых с Поставщика сумм по исполнительным производствам судов. Сумма денежных средств, внесенных в качестве предоплаты, признается коммерческим займом. В случае просрочки исполнения обязательства по поставке товара за пользование коммерческим займом подлежат уплате проценты в трехкратном размере ставки рефинансирования Национального Банка Республики Беларусь, действующей на момент внесения предоплаты, от суммы внесенной предоплаты, за каждый день неисполнения обязательства. Проценты начисляются со дня получения предоплаты до момента поставки товаров. В случае просрочки исполнения Поставщиком своих обязательств по поставке товара либо недопоставки, Поставщик уплачивает Покупателю пеню в размере 0,1 % процента от стоимости не поставленного или недопоставленного в срок товара за каждый день просрочки, но не более 5% от стоимости не поставленного или недопоставленного в срок товара. За не поставку или недопоставку товара согласно условиям договора Поставщик уплачивает Покупателю штраф в размере 10% стоимости непоставленного или недопоставленного в срок товара. При поставке товара не в ассортименте, определенном условиями договора, Поставщик уплачивает штраф в размере 10% стоимости непоставленного товара в ассортименте. Если поставленный товар не соответствует по качеству стандартам, другой нормативно-технической документации, образцам (эталонам) или иным условиям договора, а также если поставлен некомплектный товар, Поставщик уплачивает Покупателю штраф в размере 25 процентов стоимости некачественного либо неукомплектованного товара. Если весь поставленный товар либо его часть не соответствует по качеству условиям договора, Поставщик производит замену некачественного товара за свой счет в течение 7 календарных дней . В случаях поставки ненадлежащего качества или некомплектного товара с поставщика взыскиваются неустойка (штраф) и причиненные такой поставкой убытки без зачета неустойки (штрафа). В случае несоблюдения сроков оплаты товара Покупатель уплачивает Поставщику пеню в размере 0,1 % от неоплаченной суммы за каждый день просрочки, но не более 5% от суммы неоплаченного платежа. Ответственность за формирование стоимости товара, в соответствии с требованиями действующего законодательства, несет Поставщик. В случае предъявления Покупателю со стороны государственных органов экономических санкций за неправильное, необоснованное формирование цен на поставляемые материалы, изделия, требований о завышении стоимости поставляемого товара, Поставщик возмещает в бесспорном порядке Покупателю все предъявленное последнему в течение 10 календарных дней с даты получения Покупателем соответствующего требования. В соответствии со ст. 30 Закона Республики Беларусь от 05.01.2009г. (ред. от 08.07.2015г.) «О товарных биржах» споры по исполнению биржевого договора рассматриваются в Экономическим судом г. Минска, по месту нахождения покупателя, в порядке, установленном хозяйственным процессуальным законодательством. Стороны договорились, что до обращения в Экономический суд г. Минска обязательным является направление претензии (письменного предложения о добровольном урегулирования спора). Срок рассмотрения претензии – 30 календарных дней.
Кабель силовой | 1х4,0 - 0,66 кВ | ВВГнг(А) | рассматриваются различные стандарты | BYN | 4 | 5000 | м | ФРАНКО-СКЛАД ПОКУПАТЕЛЯ Минск | Предоплата 100% в течение 10 банковских дней с момента регистрации договора на бирже | Цена должна быть сформирована с учётом постановления № 116 от 30.12 2022 .О порядке регулирования цен на строительные материалы, изделия, конструкции». Поставщик без письменного согласия Покупателя не вправе уступать свои требования к Покупателю третьим лицам, вытекающие из настоящего договора, в том числе налоговым и иным органам в счёт уплаты причитающихся с Поставщика налогов, сборов (пошлин) и иных обязательных платежей в бюджет и внебюджетные фонды, а также взыскиваемых с Поставщика сумм по исполнительным производствам судов. Сумма денежных средств, внесенных в качестве предоплаты, признается коммерческим займом. В случае просрочки исполнения обязательства по поставке товара за пользование коммерческим займом подлежат уплате проценты в трехкратном размере ставки рефинансирования Национального Банка Республики Беларусь, действующей на момент внесения предоплаты, от суммы внесенной предоплаты, за каждый день неисполнения обязательства. Проценты начисляются со дня получения предоплаты до момента поставки товаров. В случае просрочки исполнения Поставщиком своих обязательств по поставке товара либо недопоставки, Поставщик уплачивает Покупателю пеню в размере 0,1 % процента от стоимости не поставленного или недопоставленного в срок товара за каждый день просрочки, но не более 5% от стоимости не поставленного или недопоставленного в срок товара. За не поставку или недопоставку товара согласно условиям договора Поставщик уплачивает Покупателю штраф в размере 10% стоимости непоставленного или недопоставленного в срок товара. При поставке товара не в ассортименте, определенном условиями договора, Поставщик уплачивает штраф в размере 10% стоимости непоставленного товара в ассортименте. Если поставленный товар не соответствует по качеству стандартам, другой нормативно-технической документации, образцам (эталонам) или иным условиям договора, а также если поставлен некомплектный товар, Поставщик уплачивает Покупателю штраф в размере 25 процентов стоимости некачественного либо неукомплектованного товара. Если весь поставленный товар либо его часть не соответствует по качеству условиям договора, Поставщик производит замену некачественного товара за свой счет в течение 7 календарных дней . В случаях поставки ненадлежащего качества или некомплектного товара с поставщика взыскиваются неустойка (штраф) и причиненные такой поставкой убытки без зачета неустойки (штрафа). В случае несоблюдения сроков оплаты товара Покупатель уплачивает Поставщику пеню в размере 0,1 % от неоплаченной суммы за каждый день просрочки, но не более 5% от суммы неоплаченного платежа. Ответственность за формирование стоимости товара, в соответствии с требованиями действующего законодательства, несет Поставщик. В случае предъявления Покупателю со стороны государственных органов экономических санкций за неправильное, необоснованное формирование цен на поставляемые материалы, изделия, требований о завышении стоимости поставляемого товара, Поставщик возмещает в бесспорном порядке Покупателю все предъявленное последнему в течение 10 календарных дней с даты получения Покупателем соответствующего требования. В соответствии со ст. 30 Закона Республики Беларусь от 05.01.2009г. (ред. от 08.07.2015г.) «О товарных биржах» споры по исполнению биржевого договора рассматриваются в Экономическим судом г. Минска, по месту нахождения покупателя, в порядке, установленном хозяйственным процессуальным законодательством. Стороны договорились, что до обращения в Экономический суд г. Минска обязательным является направление претензии (письменного предложения о добровольном урегулирования спора). Срок рассмотрения претензии – 30 календарных дней.
Кабель силовой | 1х4,0 - 0,66 кВ | ВВГнг(А) | рассматриваются различные стандарты | BYN | 2 | 1000 | м | ФРАНКО-СКЛАД ПОКУПАТЕЛЯ Гомель | Оплата в течение 20 банковских дней по факту поставки
Кабель силовой | 1х4,0 - 0,66 кВ | ВВГнг(А) | рассматриваются различные стандарты | BYN | 1 | 750 | м | ФРАНКО-СКЛАД ПРОДАВЦА Минский район | Оплата в течение 20 банковских дней по факту поставки | Рассматриваются встречные заявки с различными марками по ГОСТу либо белорусскими ТУ.
Кабель силовой | 1х4,0 - 0,66 кВ | ВВГнг(А) | рассматриваются различные стандарты | BYN | 1 | 2000 | м | ФРАНКО-СКЛАД ПРОДАВЦА Минский район | Оплата в течение 20 банковских дней по факту поставки | Рассматриваются встречные заявки с различными марками по ГОСТу либо белорусскими ТУ.
Кабель силовой | 1х4,0 - 0,66 кВ | ВВГнг(А) | рассматриваются различные стандарты | BYN | 1 | 20000 | м | ФРАНКО-СКЛАД ПОКУПАТЕЛЯ Бобруйск | Предоплата 100% в течение 20 банковских дней с момента регистрации договора на бирже | КАБЕЛЬ ДОЛЖЕН СООТВЕТСВОВАТЬ гост 31996-2012 ЖЕЛТО/ЗЕЛЕНЫЙ
Кабель силовой | 1х4,0 - 0,66 кВ | ВВГнг(А) | рассматриваются различные стандарты | BYN | 2 | 2530 | м | ФРАНКО-СКЛАД ПОКУПАТЕЛЯ Могилев | Оплата в течение 20 банковских дней по факту поставки | Рассматриваются аналогичный по свойствам кабель и марка.Кабель должен соответствовать ГОСТ.Обязательное предоставление следующих документов: сертификат соответствия, паспорт качества, протоколы испытаний кабельно-проводниковой продукции, проведенные в аккредитованных испытательных лабораториях РБ.
Кабель силовой | 1х4,0 - 0,66 кВ | ВВГнг(А)-LS | рассматриваются различные стандарты | BYN | 1 | 20000 | м | ФРАНКО-СКЛАД ПОКУПАТЕЛЯ Гродно | Оплата в течение 20 банковских дней по факту поставки | ГОСТ 31996-2012 Для использования при строительстве объектов.Принимается на склад с сертификатом, паспортом качества. Импортного производства принимается на склад с протоколом испытания из независимой лаборатории РБ.
Кабель силовой | 1х4,0 - 0,66 кВ | ВВГнг(А)-LS | рассматриваются различные стандарты | BYN | 1.5 | 50 | м | ФРАНКО-СКЛАД ПОКУПАТЕЛЯ Кормянский район | Предоплата 100% в течение 30 банковских дней с момента регистрации договора на бирже | отклонений по метражу не допускается, толеранс 0, поставка бухтами, соответствие ГОСТ 31996-2012,
Кабель силовой | 1х4,0 - 0,66 кВ | ВВГнг(А)-LS | рассматриваются различные стандарты | BYN | 3 | 80 | м | ФРАНКО-СКЛАД ПОКУПАТЕЛЯ Кормянский район | Предоплата 100% в течение 30 банковских дней с момента регистрации договора на бирже | отклонений по метражу не допускается, толеранс 0, поставка бухтами, соответствие ГОСТ 31996-2012,
Кабель силовой | 1х4,0 - 0,66 кВ | ВВГнг(А)-LS | рассматриваются различные стандарты | BYN | 3 | 80 | м | ФРАНКО-СКЛАД ПОКУПАТЕЛЯ Кормянский район | Предоплата 100% в течение 30 банковских дней с момента регистрации договора на бирже | отклонений по метражу не допускается, толеранс 0, поставка бухтами, соответствие ГОСТ 31996-2012,
Кабель силовой | 1х4,0 - 0,66 кВ | ВВГнг(А)-LS | рассматриваются различные стандарты | BYN | 1.5 | 50 | м | ФРАНКО-СКЛАД ПОКУПАТЕЛЯ Кормянский район | Предоплата 100% в течение 30 банковских дней с момента регистрации договора на бирже | отклонений по метражу не допускается, толеранс 0, поставка бухтами, соответствие ГОСТ 31996-2012,
Кабель силовой | 1х4,0 - 0,66 кВ | ВВГнг(А)-LS | рассматриваются различные стандарты | BYN | 5 | 300 | м | ФРАНКО-СКЛАД ПРОДАВЦА Минск | Оплата в течение 40 банковских дней по факту поставки | ). Цена должна быть сформирована с учётом постановления от 30 июля 2021 г. № 73 «О порядке регулирования цен на строительные материалы, изделия, конструкции». Поставщик без письменного согласия Покупателя не вправе уступать свои требования к Покупателю третьим лицам, вытекающие из настоящего договора, в том числе налоговым и иным органам в счёт уплаты причитающихся с Поставщика налогов, сборов (пошлин) и иных обязательных платежей в бюджет и внебюджетные фонды, а также взыскиваемых с Поставщика сумм по исполнительным производствам судов. Сумма денежных средств, внесенных в качестве предоплаты, признается коммерческим займом. В случае просрочки исполнения обязательства по поставке товара за пользование коммерческим займом подлежат уплате проценты в трехкратном размере ставки рефинансирования Национального Банка Республики Беларусь, действующей на момент внесения предоплаты, от суммы внесенной предоплаты, за каждый день неисполнения обязательства. Проценты начисляются со дня получения предоплаты до момента поставки товаров. В случае просрочки исполнения Поставщиком своих обязательств по поставке товара либо недопоставки, Поставщик уплачивает Покупателю пеню в размере 0,1 % процента от стоимости не поставленного или недопоставленного в срок товара за каждый день просрочки, но не более 5% от стоимости не поставленного или недопоставленного в срок товара. За не поставку или недопоставку товара согласно условиям договора Поставщик уплачивает Покупателю штраф в размере 10% стоимости непоставленного или недопоставленного в срок товара. При поставке товара не в ассортименте, определенном условиями договора, Поставщик уплачивает штраф в размере 10% стоимости непоставленного товара в ассортименте. Если поставленный товар не соответствует по качеству стандартам, другой нормативно-технической документации, образцам (эталонам) или иным условиям договора, а также если поставлен некомплектный товар, Поставщик уплачивает Покупателю штраф в размере 25 процентов стоимости некачественного либо неукомплектованного товара. Если весь поставленный товар либо его часть не соответствует по качеству условиям договора, Поставщик производит замену некачественного товара за свой счет в течение 7 календарных дней . В случаях поставки ненадлежащего качества или некомплектного товара с поставщика взыскиваются неустойка (штраф) и причиненные такой поставкой убытки без зачета неустойки (штрафа). В случае несоблюдения сроков оплаты товара Покупатель уплачивает Поставщику пеню в размере 0,1 % от неоплаченной суммы за каждый день просрочки, но не более 5% от суммы неоплаченного платежа. Ответственность за формирование стоимости товара, в соответствии с требованиями действующего законодательства, несет Поставщик. В случае предъявления Покупателю со стороны государственных органов экономических санкций за неправильное, необоснованное формирование цен на поставляемые материалы, изделия, требований о завышении стоимости поставляемого товара, Поставщик возмещает в бесспорном порядке Покупателю все предъявленное последнему в течение 10 календарных дней с даты получения Покупателем соответствующего требования. В соответствии со ст. 30 Закона Республики Беларусь от 05.01.2009г. (ред. от 08.07.2015г.) «О товарных биржах» споры по исполнению биржевого договора рассматриваются в Экономическим судом г. Минска, по месту нахождения покупателя, в порядке, установленном хозяйственным процессуальным законодательством. Стороны договорились, что до обращения в Экономический суд г. Минска обязательным является направление претензии (письменного предложения о добровольном урегулирования спора). Срок рассмотрения претензии – 30 календарных дней.
Кабель силовой | 1х4,0 - 0,66 кВ | ВВГнг(А)-LS | рассматриваются различные стандарты | BYN | 5 | 300 | м | ФРАНКО-СКЛАД ПРОДАВЦА Минск | Оплата в течение 40 банковских дней по факту поставки | ). Цена должна быть сформирована с учётом постановления от 30 июля 2021 г. № 73 «О порядке регулирования цен на строительные материалы, изделия, конструкции». Поставщик без письменного согласия Покупателя не вправе уступать свои требования к Покупателю третьим лицам, вытекающие из настоящего договора, в том числе налоговым и иным органам в счёт уплаты причитающихся с Поставщика налогов, сборов (пошлин) и иных обязательных платежей в бюджет и внебюджетные фонды, а также взыскиваемых с Поставщика сумм по исполнительным производствам судов. Сумма денежных средств, внесенных в качестве предоплаты, признается коммерческим займом. В случае просрочки исполнения обязательства по поставке товара за пользование коммерческим займом подлежат уплате проценты в трехкратном размере ставки рефинансирования Национального Банка Республики Беларусь, действующей на момент внесения предоплаты, от суммы внесенной предоплаты, за каждый день неисполнения обязательства. Проценты начисляются со дня получения предоплаты до момента поставки товаров. В случае просрочки исполнения Поставщиком своих обязательств по поставке товара либо недопоставки, Поставщик уплачивает Покупателю пеню в размере 0,1 % процента от стоимости не поставленного или недопоставленного в срок товара за каждый день просрочки, но не более 5% от стоимости не поставленного или недопоставленного в срок товара. За не поставку или недопоставку товара согласно условиям договора Поставщик уплачивает Покупателю штраф в размере 10% стоимости непоставленного или недопоставленного в срок товара. При поставке товара не в ассортименте, определенном условиями договора, Поставщик уплачивает штраф в размере 10% стоимости непоставленного товара в ассортименте. Если поставленный товар не соответствует по качеству стандартам, другой нормативно-технической документации, образцам (эталонам) или иным условиям договора, а также если поставлен некомплектный товар, Поставщик уплачивает Покупателю штраф в размере 25 процентов стоимости некачественного либо неукомплектованного товара. Если весь поставленный товар либо его часть не соответствует по качеству условиям договора, Поставщик производит замену некачественного товара за свой счет в течение 7 календарных дней . В случаях поставки ненадлежащего качества или некомплектного товара с поставщика взыскиваются неустойка (штраф) и причиненные такой поставкой убытки без зачета неустойки (штрафа). В случае несоблюдения сроков оплаты товара Покупатель уплачивает Поставщику пеню в размере 0,1 % от неоплаченной суммы за каждый день просрочки, но не более 5% от суммы неоплаченного платежа. Ответственность за формирование стоимости товара, в соответствии с требованиями действующего законодательства, несет Поставщик. В случае предъявления Покупателю со стороны государственных органов экономических санкций за неправильное, необоснованное формирование цен на поставляемые материалы, изделия, требований о завышении стоимости поставляемого товара, Поставщик возмещает в бесспорном порядке Покупателю все предъявленное последнему в течение 10 календарных дней с даты получения Покупателем соответствующего требования. В соответствии со ст. 30 Закона Республики Беларусь от 05.01.2009г. (ред. от 08.07.2015г.) «О товарных биржах» споры по исполнению биржевого договора рассматриваются в Экономическим судом г. Минска, по месту нахождения покупателя, в порядке, установленном хозяйственным процессуальным законодательством. Стороны договорились, что до обращения в Экономический суд г. Минска обязательным является направление претензии (письменного предложения о добровольном урегулирования спора). Срок рассмотрения претензии – 30 календарных дней.
Кабель силовой | 1х4,0 - 0,66 кВ | ВВГнг(А)-LS | рассматриваются различные стандарты | BYN | 5 | 500 | м | ФРАНКО-СКЛАД ПОКУПАТЕЛЯ Гомель | Оплата в течение 20 банковских дней по факту поставки
Кабель силовой | 1х4,0 - 0,66 кВ | ВВГнг(А)-LS | рассматриваются различные стандарты | BYN | 1 | 20000 | м | ФРАНКО-СКЛАД ПОКУПАТЕЛЯ Бобруйск | Предоплата 100% в течение 20 банковских дней с момента регистрации договора на бирже | КАБЕЛЬ ДОЛЖЕН СООТВЕТСВОВАТЬ гост 31996-2012 ЖЕЛТО/ЗЕЛЕНЫЙ Вместе с товаром предоставить протоколы проверки на соответствие ГОСТ 31996-2012 по следующим параметрам: геометрические размеры, конструкция кабеля, электрическое сопротивление жил. (только акредитованной лабораторией) Намотка по 200 м.п.
Кабель силовой | 1х4,0 - 0,66 кВ | ВВГнг(А)-LS | рассматриваются различные стандарты | BYN | 2.15 | 35 | м | ФРАНКО-СКЛАД ПОКУПАТЕЛЯ Могилев | Оплата в течение 30 банковских дней по факту поставки | Документы о качестве обязательно с ТТН
Кабель силовой | 1х4,0 - 0,66 кВ | ВВГнг(А)-LS | рассматриваются различные стандарты | BYN | 4.23 | 350 | м | ФРАНКО-СКЛАД ПОКУПАТЕЛЯ Минск | Оплата в течение 30 банковских дней по факту поставки | Одной длиной. Без толеранса. Кабель должен соответствовать ГОСТ. Поставщик обязан предоставить сертификат и паспорт качества к моменту поставки. Гарантия не менее 5 лет. Закупка осуществляется для строительства объекта. Аналоги не рассматриваются. Рассматривается валюта цены (платежа) только белорусский рубль (BYN).
Кабель силовой | 1х4,0 - 0,66 кВ | ВВГнг(А)-LSLTx | рассматриваются различные стандарты | BYN | 1 | 1000 | м | ФРАНКО-СКЛАД ПРОДАВЦА Минский район | Оплата в течение 20 банковских дней по факту поставки | Рассматриваються аналоги. Рассматриваются в соотвествии с ГОСТ 31996-2012 На объект: Реконструкция хирургического корпуса с пристройкой под установку аппарата МРТ по адресу г.Новогрудок, ул. Волчецкого д53.
Кабель силовой | 1х4,0 - 0,66 кВ | ВВГнг(А)-LSLTx | рассматриваются различные стандарты | BYN | 3 | 4420 | м | ФРАНКО-СКЛАД ПОКУПАТЕЛЯ Могилев | Оплата в течение 20 банковских дней по факту поставки | Рассматриваются аналогичный по свойствам кабель и марка.Кабель должен соответствовать ГОСТ.Обязательное предоставление следующих документов: сертификат соответствия, паспорт качества, протоколы испытаний кабельно-проводниковой продукции, проведенные в аккредитованных испытательных лабораториях Республики Беларусь.
Кабель силовой | 1х4,0 - 0,66 кВ | ВВГЭнг(А)-LS | рассматриваются различные стандарты | BYN | 8 | 2000 | м | ФРАНКО-СКЛАД ПРОДАВЦА Минск | Предоплата 100% в течение 30 банковских дней с момента регистрации договора на бирже | Поставщик обязуется поставить продукцию одной длиной, а также вместе с ТТН предоставить для каждого акты соответствия кабеля ГОСТ от службы кабельных линий МинКС, либо акты другой аккредитованной лаборатории (за исключением собственных заводов изготовителей). Поставщик без письменного согласия Покупателя не вправе уступать свои требования к Покупателю третьим лицам, вытекающие из настоящего договора, в том числе налоговым и иным органам в счёт уплаты причитающихся с Поставщика налогов, сборов (пошлин) и иных обязательных платежей в бюджет и внебюджетные фонды, а также взыскиваемых с Поставщика сумм по исполнительным производствам судов. Сумма денежных средств, внесенных в качестве предоплаты, признается коммерческим займом. В случае просрочки исполнения обязательства по поставке товара за пользование коммерческим займом подлежат уплате проценты в трехкратном размере ставки рефинансирования Национального Банка Республики Беларусь, действующей на момент внесения предоплаты, от суммы внесенной предоплаты, за каждый день неисполнения обязательства. Проценты начисляются со дня получения предоплаты до момента поставки товаров. В случае просрочки исполнения Поставщиком своих обязательств по поставке товара либо недопоставки, Поставщик уплачивает Покупателю пеню в размере 0,1 % процента от стоимости не поставленного или недопоставленного в срок товара за каждый день просрочки, но не более 5% от стоимости не поставленного или недопоставленного в срок товара. За не поставку или недопоставку товара согласно условиям договора Поставщик уплачивает Покупателю штраф в размере 10% стоимости непоставленного или недопоставленного в срок товара. При поставке товара не в ассортименте, определенном условиями договора, Поставщик уплачивает штраф в размере 10% стоимости непоставленного товара в ассортименте. Если поставленный товар не соответствует по качеству стандартам, другой нормативно-технической документации, образцам (эталонам) или иным условиям договора, а также если поставлен некомплектный товар, Поставщик уплачивает Покупателю штраф в размере 25 процентов стоимости некачественного либо неукомплектованного товара. Если весь поставленный товар либо его часть не соответствует по качеству условиям договора, Поставщик производит замену некачественного товара за свой счет в течение 7 календарных дней . В случаях поставки ненадлежащего качества или некомплектного товара с поставщика взыскиваются неустойка (штраф) и причиненные такой поставкой убытки без зачета неустойки (штрафа). В случае несоблюдения сроков оплаты товара Покупатель уплачивает Поставщику пеню в размере 0,1 % от неоплаченной суммы за каждый день просрочки, но не более 5% от суммы неоплаченного платежа. Ответственность за формирование стоимости товара, в соответствии с требованиями действующего законодательства, несет Поставщик. В случае предъявления Покупателю со стороны государственных органов экономических санкций за неправильное, необоснованное формирование цен на поставляемые материалы, изделия, требований о завышении стоимости поставляемого товара, Поставщик возмещает в бесспорном порядке Покупателю все предъявленное последнему в течение 10 календарных дней с даты получения Покупателем соответствующего требования. В соответствии со ст. 30 Закона Республики Беларусь от 05.01.2009г. (ред. от 08.07.2015г.) «О товарных биржах» споры по исполнению биржевого договора рассматриваются в Экономическим судом г. Минска, по месту нахождения покупателя, в порядке, установленном хозяйственным процессуальным законодательством. Стороны договорились, что до обращения в Экономический суд г. Минска обязательным является направление претензии (письменного предложения о добровольном урегулирования спора). Срок рассмотрения претензии – 30 календарных дней.
Кабель силовой | 1х4,0 - 0,66 кВ | ВВГЭнг(А)-LS | рассматриваются различные стандарты | BYN | 8 | 2000 | м | ФРАНКО-СКЛАД ПРОДАВЦА Минск | Предоплата 100% в течение 30 банковских дней с момента регистрации договора на бирже | Поставщик обязуется поставить продукцию одной длиной, а также вместе с ТТН предоставить для каждого акты соответствия кабеля ГОСТ от службы кабельных линий МинКС, либо акты другой аккредитованной лаборатории (за исключением собственных заводов изготовителей). Поставщик без письменного согласия Покупателя не вправе уступать свои требования к Покупателю третьим лицам, вытекающие из настоящего договора, в том числе налоговым и иным органам в счёт уплаты причитающихся с Поставщика налогов, сборов (пошлин) и иных обязательных платежей в бюджет и внебюджетные фонды, а также взыскиваемых с Поставщика сумм по исполнительным производствам судов. Сумма денежных средств, внесенных в качестве предоплаты, признается коммерческим займом. В случае просрочки исполнения обязательства по поставке товара за пользование коммерческим займом подлежат уплате проценты в трехкратном размере ставки рефинансирования Национального Банка Республики Беларусь, действующей на момент внесения предоплаты, от суммы внесенной предоплаты, за каждый день неисполнения обязательства. Проценты начисляются со дня получения предоплаты до момента поставки товаров. В случае просрочки исполнения Поставщиком своих обязательств по поставке товара либо недопоставки, Поставщик уплачивает Покупателю пеню в размере 0,1 % процента от стоимости не поставленного или недопоставленного в срок товара за каждый день просрочки, но не более 5% от стоимости не поставленного или недопоставленного в срок товара. За не поставку или недопоставку товара согласно условиям договора Поставщик уплачивает Покупателю штраф в размере 10% стоимости непоставленного или недопоставленного в срок товара. При поставке товара не в ассортименте, определенном условиями договора, Поставщик уплачивает штраф в размере 10% стоимости непоставленного товара в ассортименте. Если поставленный товар не соответствует по качеству стандартам, другой нормативно-технической документации, образцам (эталонам) или иным условиям договора, а также если поставлен некомплектный товар, Поставщик уплачивает Покупателю штраф в размере 25 процентов стоимости некачественного либо неукомплектованного товара. Если весь поставленный товар либо его часть не соответствует по качеству условиям договора, Поставщик производит замену некачественного товара за свой счет в течение 7 календарных дней . В случаях поставки ненадлежащего качества или некомплектного товара с поставщика взыскиваются неустойка (штраф) и причиненные такой поставкой убытки без зачета неустойки (штрафа). В случае несоблюдения сроков оплаты товара Покупатель уплачивает Поставщику пеню в размере 0,1 % от неоплаченной суммы за каждый день просрочки, но не более 5% от суммы неоплаченного платежа. Ответственность за формирование стоимости товара, в соответствии с требованиями действующего законодательства, несет Поставщик. В случае предъявления Покупателю со стороны государственных органов экономических санкций за неправильное, необоснованное формирование цен на поставляемые материалы, изделия, требований о завышении стоимости поставляемого товара, Поставщик возмещает в бесспорном порядке Покупателю все предъявленное последнему в течение 10 календарных дней с даты получения Покупателем соответствующего требования. В соответствии со ст. 30 Закона Республики Беларусь от 05.01.2009г. (ред. от 08.07.2015г.) «О товарных биржах» споры по исполнению биржевого договора рассматриваются в Экономическим судом г. Минска, по месту нахождения покупателя, в порядке, установленном хозяйственным процессуальным законодательством. Стороны договорились, что до обращения в Экономический суд г. Минска обязательным является направление претензии (письменного предложения о добровольном урегулирования спора). Срок рассмотрения претензии – 30 календарных дней.
Кабель силовой | 1х4,0 - 1,00 кВ | АВВГнг(А)-LS | рассматриваются различные стандарты | BYN | 1 | 15000 | м | ФРАНКО-СКЛАД ПОКУПАТЕЛЯ Гродно | Оплата в течение 30 банковских дней по факту поставки | В бухтах по 500м. Дополнительная информация: При поставке предоставляется оригинал протокола испытаний на соответствие, указанному поставщиком ГОСТ аккредитованной независимой лаборатории РБ по следующим проверяемым параметрам: 1. Электрическое сопротивление токопроводящей жилы. 2. Механические свойства изоляции до старения.3. Механические свойства оболочки до старения.4. Геометрические параметры токопроводящей жилы 5. Геометрические параметры изоляции, включая промежуточные слои. 6. Геометрические параметры оболочки. При указании ссылки на ТУ обязательно необходимо указывать ссылку на конкретный ГОСТ. Предоставление при поставке сертификата ТРТС. При получении Покупатель произведет испытание кабеля в собственной лаборатории, в случае не прохождения испытаний, Продавец оплачивает произведенные испытания и производит замену кабеля. Оплата только после получения положительных результатов испытаний
Кабель силовой | 1х4,0 - 1,00 кВ | ВВГнг(А) | рассматриваются различные стандарты | BYN | 2 | 2530 | м | ФРАНКО-СКЛАД ПОКУПАТЕЛЯ Могилев | Оплата в течение 20 банковских дней по факту поставки | Рассматриваются аналогичный по свойствам кабель и марка.Кабель должен соответствовать ГОСТ.Обязательное предоставление следующих документов: сертификат соответствия, паспорт качества, протоколы испытаний кабельно-проводниковой продукции, проведенные в аккредитованных испытательных лабораториях РБ.
Кабель силовой | 1х4,0 - 1,00 кВ | ВВГнг(А)-LSLTx | рассматриваются различные стандарты | BYN | 3 | 4420 | м | ФРАНКО-СКЛАД ПОКУПАТЕЛЯ Могилев | Оплата в течение 20 банковских дней по факту поставки | Рассматриваются аналогичный по свойствам кабель и марка.Кабель должен соответствовать ГОСТ.Обязательное предоставление следующих документов: сертификат соответствия, паспорт качества, протоколы испытаний кабельно-проводниковой продукции, проведенные в аккредитованных испытательных лабораториях Республики Беларусь.
Кабель силовой | 1х400/35 - 10 | АПВПУ2Г | рассматриваются различные стандарты | BYN | 37.7 | 3000 | м | ФРАНКО-СКЛАД ПОКУПАТЕЛЯ Пуховичский район | Оплата в течение 40 банковских дней по факту поставки | Поставщик обязуется поставить продукцию одной длиной, а также вместе с ТТН предоставить для каждого акты соответствия кабеля ГОСТ от службы кабельных линий МинКС, либо акты другой аккредитованной лаборатории (за исключением собственных заводов изготовителей). Поставщик без письменного согласия Покупателя не вправе уступать свои требования к Покупателю третьим лицам, вытекающие из настоящего договора, в том числе налоговым и иным органам в счёт уплаты причитающихся с Поставщика налогов, сборов (пошлин) и иных обязательных платежей в бюджет и внебюджетные фонды, а также взыскиваемых с Поставщика сумм по исполнительным производствам судов. Сумма денежных средств, внесенных в качестве предоплаты, признается коммерческим займом. В случае просрочки исполнения обязательства по поставке товара за пользование коммерческим займом подлежат уплате проценты в трехкратном размере ставки рефинансирования Национального Банка Республики Беларусь, действующей на момент внесения предоплаты, от суммы внесенной предоплаты, за каждый день неисполнения обязательства. Проценты начисляются со дня получения предоплаты до момента поставки товаров. В случае просрочки исполнения Поставщиком своих обязательств по поставке товара либо недопоставки, Поставщик уплачивает Покупателю пеню в размере 0,1 % процента от стоимости не поставленного или недопоставленного в срок товара за каждый день просрочки, но не более 5% от стоимости не поставленного или недопоставленного в срок товара. За не поставку или недопоставку товара согласно условиям договора Поставщик уплачивает Покупателю штраф в размере 10% стоимости непоставленного или недопоставленного в срок товара. При поставке товара не в ассортименте, определенном условиями договора, Поставщик уплачивает штраф в размере 10% стоимости непоставленного товара в ассортименте. Если поставленный товар не соответствует по качеству стандартам, другой нормативно-технической документации, образцам (эталонам) или иным условиям договора, а также если поставлен некомплектный товар, Поставщик уплачивает Покупателю штраф в размере 25 процентов стоимости некачественного либо неукомплектованного товара. Если весь поставленный товар либо его часть не соответствует по качеству условиям договора, Поставщик производит замену некачественного товара за свой счет в течение 7 календарных дней . В случаях поставки ненадлежащего качества или некомплектного товара с поставщика взыскиваются неустойка (штраф) и причиненные такой поставкой убытки без зачета неустойки (штрафа). В случае несоблюдения сроков оплаты товара Покупатель уплачивает Поставщику пеню в размере 0,1 % от неоплаченной суммы за каждый день просрочки, но не более 5% от суммы неоплаченного платежа. Ответственность за формирование стоимости товара, в соответствии с требованиями действующего законодательства, несет Поставщик. В случае предъявления Покупателю со стороны государственных органов экономических санкций за неправильное, необоснованное формирование цен на поставляемые материалы, изделия, требований о завышении стоимости поставляемого товара, Поставщик возмещает в бесспорном порядке Покупателю все предъявленное последнему в течение 10 календарных дней с даты получения Покупателем соответствующего требования. В соответствии со ст. 30 Закона Республики Беларусь от 05.01.2009г. (ред. от 08.07.2015г.) «О товарных биржах» споры по исполнению биржевого договора рассматриваются в Экономическим судом г. Минска, по месту нахождения покупателя, в порядке, установленном хозяйственным процессуальным законодательством. Стороны договорились, что до обращения в Экономический суд г. Минска обязательным является направление претензии (письменного предложения о добровольном урегулирования спора). Срок рассмотрения претензии – 30 календарных дней.
Кабель силовой | 1х50,0 - 0,66 кВ | АВВГзнг(А) | рассматриваются различные стандарты | BYN | 3.03 | 2000 | м | ФРАНКО-СКЛАД ПРОДАВЦА Минский район | Предоплата 100% в течение 30 банковских дней с момента регистрации договора на бирже | Рассматривается 1 кВ. Рассматриваются различные марки. Поставщик без письменного согласия Покупателя не вправе уступать свои требования к Покупателю третьим лицам, вытекающие из настоящего договора, в том числе налоговым и иным органам в счёт уплаты причитающихся с Поставщика налогов, сборов (пошлин) и иных обязательных платежей в бюджет и внебюджетные фонды, а также взыскиваемых с Поставщика сумм по исполнительным производствам судов. Сумма денежных средств, внесенных в качестве предоплаты, признается коммерческим займом. В случае просрочки исполнения обязательства по поставке товара за пользование коммерческим займом подлежат уплате проценты в трехкратном размере ставки рефинансирования Национального Банка Республики Беларусь, действующей на момент внесения предоплаты, от суммы внесенной предоплаты, за каждый день неисполнения обязательства. Проценты начисляются со дня получения предоплаты до момента поставки товаров. В случае просрочки исполнения Поставщиком своих обязательств по поставке товара либо недопоставки, Поставщик уплачивает Покупателю пеню в размере 0,1 % процента от стоимости не поставленного или недопоставленного в срок товара за каждый день просрочки, но не более 5% от стоимости не поставленного или недопоставленного в срок товара. За не поставку или недопоставку товара согласно условиям договора Поставщик уплачивает Покупателю штраф в размере 10% стоимости непоставленного или недопоставленного в срок товара. При поставке товара не в ассортименте, определенном условиями договора, Поставщик уплачивает штраф в размере 10% стоимости непоставленного товара в ассортименте. Если поставленный товар не соответствует по качеству стандартам, другой нормативно-технической документации, образцам (эталонам) или иным условиям договора, а также если поставлен некомплектный товар, Поставщик уплачивает Покупателю штраф в размере 25 процентов стоимости некачественного либо неукомплектованного товара. Если весь поставленный товар либо его часть не соответствует по качеству условиям договора, Поставщик производит замену некачественного товара за свой счет в течение 7 календарных дней . В случаях поставки ненадлежащего качества или некомплектного товара с поставщика взыскиваются неустойка (штраф) и причиненные такой поставкой убытки без зачета неустойки (штрафа). В случае несоблюдения сроков оплаты товара Покупатель уплачивает Поставщику пеню в размере 0,1 % от неоплаченной суммы за каждый день просрочки, но не более 5% от суммы неоплаченного платежа. Ответственность за формирование стоимости товара, в соответствии с требованиями действующего законодательства, несет Поставщик. В случае предъявления Покупателю со стороны государственных органов экономических санкций за неправильное, необоснованное формирование цен на поставляемые материалы, изделия, требований о завышении стоимости поставляемого товара, Поставщик возмещает в бесспорном порядке Покупателю все предъявленное последнему в течение 10 календарных дней с даты получения Покупателем соответствующего требования. В соответствии со ст. 30 Закона Республики Беларусь от 05.01.2009г. (ред. от 08.07.2015г.) «О товарных биржах» споры по исполнению биржевого договора рассматриваются в Экономическим судом г. Минска, по месту нахождения покупателя, в порядке, установленном хозяйственным процессуальным законодательством. Стороны договорились, что до обращения в Экономический суд г. Минска обязательным является направление претензии (письменного предложения о добровольном урегулирования спора). Срок рассмотрения претензии – 30 календарных дней.
Кабель силовой | 1х50,0 - 0,66 кВ | АВВГзнг(А) | рассматриваются различные стандарты | BYN | 3.03 | 2000 | м | ФРАНКО-СКЛАД ПРОДАВЦА Минский район | Предоплата 100% в течение 30 банковских дней с момента регистрации договора на бирже | Рассматривается 1 кВ. Рассматриваются различные марки. Поставщик без письменного согласия Покупателя не вправе уступать свои требования к Покупателю третьим лицам, вытекающие из настоящего договора, в том числе налоговым и иным органам в счёт уплаты причитающихся с Поставщика налогов, сборов (пошлин) и иных обязательных платежей в бюджет и внебюджетные фонды, а также взыскиваемых с Поставщика сумм по исполнительным производствам судов. Сумма денежных средств, внесенных в качестве предоплаты, признается коммерческим займом. В случае просрочки исполнения обязательства по поставке товара за пользование коммерческим займом подлежат уплате проценты в трехкратном размере ставки рефинансирования Национального Банка Республики Беларусь, действующей на момент внесения предоплаты, от суммы внесенной предоплаты, за каждый день неисполнения обязательства. Проценты начисляются со дня получения предоплаты до момента поставки товаров. В случае просрочки исполнения Поставщиком своих обязательств по поставке товара либо недопоставки, Поставщик уплачивает Покупателю пеню в размере 0,1 % процента от стоимости не поставленного или недопоставленного в срок товара за каждый день просрочки, но не более 5% от стоимости не поставленного или недопоставленного в срок товара. За не поставку или недопоставку товара согласно условиям договора Поставщик уплачивает Покупателю штраф в размере 10% стоимости непоставленного или недопоставленного в срок товара. При поставке товара не в ассортименте, определенном условиями договора, Поставщик уплачивает штраф в размере 10% стоимости непоставленного товара в ассортименте. Если поставленный товар не соответствует по качеству стандартам, другой нормативно-технической документации, образцам (эталонам) или иным условиям договора, а также если поставлен некомплектный товар, Поставщик уплачивает Покупателю штраф в размере 25 процентов стоимости некачественного либо неукомплектованного товара. Если весь поставленный товар либо его часть не соответствует по качеству условиям договора, Поставщик производит замену некачественного товара за свой счет в течение 7 календарных дней . В случаях поставки ненадлежащего качества или некомплектного товара с поставщика взыскиваются неустойка (штраф) и причиненные такой поставкой убытки без зачета неустойки (штрафа). В случае несоблюдения сроков оплаты товара Покупатель уплачивает Поставщику пеню в размере 0,1 % от неоплаченной суммы за каждый день просрочки, но не более 5% от суммы неоплаченного платежа. Ответственность за формирование стоимости товара, в соответствии с требованиями действующего законодательства, несет Поставщик. В случае предъявления Покупателю со стороны государственных органов экономических санкций за неправильное, необоснованное формирование цен на поставляемые материалы, изделия, требований о завышении стоимости поставляемого товара, Поставщик возмещает в бесспорном порядке Покупателю все предъявленное последнему в течение 10 календарных дней с даты получения Покупателем соответствующего требования. В соответствии со ст. 30 Закона Республики Беларусь от 05.01.2009г. (ред. от 08.07.2015г.) «О товарных биржах» споры по исполнению биржевого договора рассматриваются в Экономическим судом г. Минска, по месту нахождения покупателя, в порядке, установленном хозяйственным процессуальным законодательством. Стороны договорились, что до обращения в Экономический суд г. Минска обязательным является направление претензии (письменного предложения о добровольном урегулирования спора). Срок рассмотрения претензии – 30 календарных дней.
Кабель силовой | 1х50,0 - 0,66 кВ | АВВГнг(А) | рассматриваются различные стандарты | BYN | 3 | 249 | м | ФРАНКО-СКЛАД ПОКУПАТЕЛЯ Могилев | Оплата в течение 20 банковских дней по факту поставки | Рассматриваются аналогичный по свойствам кабель и марка.Кабель должен соответствовать ГОСТ.Обязательное предоставление следующих документов: сертификат соответствия, паспорт качества, протоколы испытаний кабельно-проводниковой продукции, проведенные в аккредитованных испытательных лабораториях РБ.
Кабель силовой | 1х50,0 - 0,66 кВ | АВВГнг(А)-LS | рассматриваются различные стандарты | BYN | 1 | 15000 | м | ФРАНКО-СКЛАД ПОКУПАТЕЛЯ Гродно | Оплата в течение 30 банковских дней по факту поставки | В бухтах по 500м. Дополнительная информация: При поставке предоставляется оригинал протокола испытаний на соответствие, указанному поставщиком ГОСТ аккредитованной независимой лаборатории РБ по следующим проверяемым параметрам: 1. Электрическое сопротивление токопроводящей жилы. 2. Механические свойства изоляции до старения.3. Механические свойства оболочки до старения.4. Геометрические параметры токопроводящей жилы 5. Геометрические параметры изоляции, включая промежуточные слои. 6. Геометрические параметры оболочки. При указании ссылки на ТУ обязательно необходимо указывать ссылку на конкретный ГОСТ. Предоставление при поставке сертификата ТРТС. При получении Покупатель произведет испытание кабеля в собственной лаборатории, в случае не прохождения испытаний, Продавец оплачивает произведенные испытания и производит замену кабеля. Оплата только после получения положительных результатов испытаний
Кабель силовой | 1х50,0 - 0,66 кВ | АВВГнг(А)-LS | рассматриваются различные стандарты | BYN | 1.58 | 1000 | м | ФРАНКО-СКЛАД ПОКУПАТЕЛЯ Минск | Предоплата 100% в течение 30 банковских дней с момента регистрации договора на бирже | Поставщик без письменного согласия Покупателя не вправе уступать свои требования к Покупателю третьим лицам, вытекающие из настоящего договора, в том числе налоговым и иным органам в счёт уплаты причитающихся с Поставщика налогов, сборов (пошлин) и иных обязательных платежей в бюджет и внебюджетные фонды, а также взыскиваемых с Поставщика сумм по исполнительным производствам судов. Сумма денежных средств, внесенных в качестве предоплаты, признается коммерческим займом. В случае просрочки исполнения обязательства по поставке товара за пользование коммерческим займом подлежат уплате проценты в трехкратном размере ставки рефинансирования Национального Банка Республики Беларусь, действующей на момент внесения предоплаты, от суммы внесенной предоплаты, за каждый день неисполнения обязательства. Проценты начисляются со дня получения предоплаты до момента поставки товаров. В случае просрочки исполнения Поставщиком своих обязательств по поставке товара либо недопоставки, Поставщик уплачивает Покупателю пеню в размере 0,1 % процента от стоимости не поставленного или недопоставленного в срок товара за каждый день просрочки, но не более 5% от стоимости не поставленного или недопоставленного в срок товара. За не поставку или недопоставку товара согласно условиям договора Поставщик уплачивает Покупателю штраф в размере 10% стоимости непоставленного или недопоставленного в срок товара. При поставке товара не в ассортименте, определенном условиями договора, Поставщик уплачивает штраф в размере 10% стоимости непоставленного товара в ассортименте. Если поставленный товар не соответствует по качеству стандартам, другой нормативно-технической документации, образцам (эталонам) или иным условиям договора, а также если поставлен некомплектный товар, Поставщик уплачивает Покупателю штраф в размере 25 процентов стоимости некачественного либо неукомплектованного товара. Если весь поставленный товар либо его часть не соответствует по качеству условиям договора, Поставщик производит замену некачественного товара за свой счет в течение 7 календарных дней . В случаях поставки ненадлежащего качества или некомплектного товара с поставщика взыскиваются неустойка (штраф) и причиненные такой поставкой убытки без зачета неустойки (штрафа). В случае несоблюдения сроков оплаты товара Покупатель уплачивает Поставщику пеню в размере 0,1 % от неоплаченной суммы за каждый день просрочки, но не более 5% от суммы неоплаченного платежа. Ответственность за формирование стоимости товара, в соответствии с требованиями действующего законодательства, несет Поставщик. В случае предъявления Покупателю со стороны государственных органов экономических санкций за неправильное, необоснованное формирование цен на поставляемые материалы, изделия, требований о завышении стоимости поставляемого товара, Поставщик возмещает в бесспорном порядке Покупателю все предъявленное последнему в течение 10 календарных дней с даты получения Покупателем соответствующего требования. В соответствии со ст. 30 Закона Республики Беларусь от 05.01.2009г. (ред. от 08.07.2015г.) «О товарных биржах» споры по исполнению биржевого договора рассматриваются в Экономическим судом г. Минска, по месту нахождения покупателя, в порядке, установленном хозяйственным процессуальным законодательством. Стороны договорились, что до обращения в Экономический суд г. Минска обязательным является направление претензии (письменного предложения о добровольном урегулирования спора). Срок рассмотрения претензии – 30 календарных дней.
Кабель силовой | 1х50,0 - 0,66 кВ | АВВГнг(А)-LS | рассматриваются различные стандарты | BYN | 1.58 | 1000 | м | ФРАНКО-СКЛАД ПОКУПАТЕЛЯ Минск | Предоплата 100% в течение 30 банковских дней с момента регистрации договора на бирже | Поставщик без письменного согласия Покупателя не вправе уступать свои требования к Покупателю третьим лицам, вытекающие из настоящего договора, в том числе налоговым и иным органам в счёт уплаты причитающихся с Поставщика налогов, сборов (пошлин) и иных обязательных платежей в бюджет и внебюджетные фонды, а также взыскиваемых с Поставщика сумм по исполнительным производствам судов. Сумма денежных средств, внесенных в качестве предоплаты, признается коммерческим займом. В случае просрочки исполнения обязательства по поставке товара за пользование коммерческим займом подлежат уплате проценты в трехкратном размере ставки рефинансирования Национального Банка Республики Беларусь, действующей на момент внесения предоплаты, от суммы внесенной предоплаты, за каждый день неисполнения обязательства. Проценты начисляются со дня получения предоплаты до момента поставки товаров. В случае просрочки исполнения Поставщиком своих обязательств по поставке товара либо недопоставки, Поставщик уплачивает Покупателю пеню в размере 0,1 % процента от стоимости не поставленного или недопоставленного в срок товара за каждый день просрочки, но не более 5% от стоимости не поставленного или недопоставленного в срок товара. За не поставку или недопоставку товара согласно условиям договора Поставщик уплачивает Покупателю штраф в размере 10% стоимости непоставленного или недопоставленного в срок товара. При поставке товара не в ассортименте, определенном условиями договора, Поставщик уплачивает штраф в размере 10% стоимости непоставленного товара в ассортименте. Если поставленный товар не соответствует по качеству стандартам, другой нормативно-технической документации, образцам (эталонам) или иным условиям договора, а также если поставлен некомплектный товар, Поставщик уплачивает Покупателю штраф в размере 25 процентов стоимости некачественного либо неукомплектованного товара. Если весь поставленный товар либо его часть не соответствует по качеству условиям договора, Поставщик производит замену некачественного товара за свой счет в течение 7 календарных дней . В случаях поставки ненадлежащего качества или некомплектного товара с поставщика взыскиваются неустойка (штраф) и причиненные такой поставкой убытки без зачета неустойки (штрафа). В случае несоблюдения сроков оплаты товара Покупатель уплачивает Поставщику пеню в размере 0,1 % от неоплаченной суммы за каждый день просрочки, но не более 5% от суммы неоплаченного платежа. Ответственность за формирование стоимости товара, в соответствии с требованиями действующего законодательства, несет Поставщик. В случае предъявления Покупателю со стороны государственных органов экономических санкций за неправильное, необоснованное формирование цен на поставляемые материалы, изделия, требований о завышении стоимости поставляемого товара, Поставщик возмещает в бесспорном порядке Покупателю все предъявленное последнему в течение 10 календарных дней с даты получения Покупателем соответствующего требования. В соответствии со ст. 30 Закона Республики Беларусь от 05.01.2009г. (ред. от 08.07.2015г.) «О товарных биржах» споры по исполнению биржевого договора рассматриваются в Экономическим судом г. Минска, по месту нахождения покупателя, в порядке, установленном хозяйственным процессуальным законодательством. Стороны договорились, что до обращения в Экономический суд г. Минска обязательным является направление претензии (письменного предложения о добровольном урегулирования спора). Срок рассмотрения претензии – 30 календарных дней.
Кабель силовой | 1х50,0 - 0,66 кВ | АВВГнг(А)-LS | рассматриваются различные стандарты | BYN | 2.8 | 150 | м | ФРАНКО-СКЛАД ПОКУПАТЕЛЯ Минск | Оплата в течение 20 банковских дней по факту поставки | Кабель силовой, жила многопроволочная. Соответствие ГОСТ 16442-80 или ГОСТ 31996-2012, или ТУ 16-705.499-2010, жилы по ГОСТ 22483-2021. Поставляется на барабане или в бухте единым отрезком. Отклонение по количеству в сторону уменьшения или увеличения не допускается. Наличие сертификата (паспорта) качества, сертификата соответствия ТР ТС. Продавец гарантирует, что поставляемый товар не включен в Реестр опасной продукции, размещенной на сайте Госстандарта РБ, запрещенной к ввозу и (или) обращению на территории Республики Беларусь. Товар предназначен для жилищного строительтсва.
Кабель силовой | 1х50,0 - 0,66 кВ | ВВГнг(A)-FRLS | рассматриваются различные стандарты | BYN | 20 | 2000 | м | ФРАНКО-СКЛАД ПОКУПАТЕЛЯ Минск | Предоплата 100% в течение 30 банковских дней с момента регистрации договора на бирже | Поставщик без письменного согласия Покупателя не вправе уступать свои требования к Покупателю третьим лицам, вытекающие из настоящего договора, в том числе налоговым и иным органам в счёт уплаты причитающихся с Поставщика налогов, сборов (пошлин) и иных обязательных платежей в бюджет и внебюджетные фонды, а также взыскиваемых с Поставщика сумм по исполнительным производствам судов. Сумма денежных средств, внесенных в качестве предоплаты, признается коммерческим займом. В случае просрочки исполнения обязательства по поставке товара за пользование коммерческим займом подлежат уплате проценты в трехкратном размере ставки рефинансирования Национального Банка Республики Беларусь, действующей на момент внесения предоплаты, от суммы внесенной предоплаты, за каждый день неисполнения обязательства. Проценты начисляются со дня получения предоплаты до момента поставки товаров. В случае просрочки исполнения Поставщиком своих обязательств по поставке товара либо недопоставки, Поставщик уплачивает Покупателю пеню в размере 0,1 % процента от стоимости не поставленного или недопоставленного в срок товара за каждый день просрочки, но не более 5% от стоимости не поставленного или недопоставленного в срок товара. За не поставку или недопоставку товара согласно условиям договора Поставщик уплачивает Покупателю штраф в размере 10% стоимости непоставленного или недопоставленного в срок товара. При поставке товара не в ассортименте, определенном условиями договора, Поставщик уплачивает штраф в размере 10% стоимости непоставленного товара в ассортименте. Если поставленный товар не соответствует по качеству стандартам, другой нормативно-технической документации, образцам (эталонам) или иным условиям договора, а также если поставлен некомплектный товар, Поставщик уплачивает Покупателю штраф в размере 25 процентов стоимости некачественного либо неукомплектованного товара. Если весь поставленный товар либо его часть не соответствует по качеству условиям договора, Поставщик производит замену некачественного товара за свой счет в течение 7 календарных дней . В случаях поставки ненадлежащего качества или некомплектного товара с поставщика взыскиваются неустойка (штраф) и причиненные такой поставкой убытки без зачета неустойки (штрафа). В случае несоблюдения сроков оплаты товара Покупатель уплачивает Поставщику пеню в размере 0,1 % от неоплаченной суммы за каждый день просрочки, но не более 5% от суммы неоплаченного платежа. Ответственность за формирование стоимости товара, в соответствии с требованиями действующего законодательства, несет Поставщик. В случае предъявления Покупателю со стороны государственных органов экономических санкций за неправильное, необоснованное формирование цен на поставляемые материалы, изделия, требований о завышении стоимости поставляемого товара, Поставщик возмещает в бесспорном порядке Покупателю все предъявленное последнему в течение 10 календарных дней с даты получения Покупателем соответствующего требования. В соответствии со ст. 30 Закона Республики Беларусь от 05.01.2009г. (ред. от 08.07.2015г.) «О товарных биржах» споры по исполнению биржевого договора рассматриваются в Экономическим судом г. Минска, по месту нахождения покупателя, в порядке, установленном хозяйственным процессуальным законодательством. Стороны договорились, что до обращения в Экономический суд г. Минска обязательным является направление претензии (письменного предложения о добровольном урегулирования спора). Срок рассмотрения претензии – 30 календарных дней.
Кабель силовой | 1х50,0 - 0,66 кВ | ВВГнг(A)-FRLS | рассматриваются различные стандарты | BYN | 20 | 2000 | м | ФРАНКО-СКЛАД ПОКУПАТЕЛЯ Минск | Предоплата 100% в течение 30 банковских дней с момента регистрации договора на бирже | Поставщик без письменного согласия Покупателя не вправе уступать свои требования к Покупателю третьим лицам, вытекающие из настоящего договора, в том числе налоговым и иным органам в счёт уплаты причитающихся с Поставщика налогов, сборов (пошлин) и иных обязательных платежей в бюджет и внебюджетные фонды, а также взыскиваемых с Поставщика сумм по исполнительным производствам судов. Сумма денежных средств, внесенных в качестве предоплаты, признается коммерческим займом. В случае просрочки исполнения обязательства по поставке товара за пользование коммерческим займом подлежат уплате проценты в трехкратном размере ставки рефинансирования Национального Банка Республики Беларусь, действующей на момент внесения предоплаты, от суммы внесенной предоплаты, за каждый день неисполнения обязательства. Проценты начисляются со дня получения предоплаты до момента поставки товаров. В случае просрочки исполнения Поставщиком своих обязательств по поставке товара либо недопоставки, Поставщик уплачивает Покупателю пеню в размере 0,1 % процента от стоимости не поставленного или недопоставленного в срок товара за каждый день просрочки, но не более 5% от стоимости не поставленного или недопоставленного в срок товара. За не поставку или недопоставку товара согласно условиям договора Поставщик уплачивает Покупателю штраф в размере 10% стоимости непоставленного или недопоставленного в срок товара. При поставке товара не в ассортименте, определенном условиями договора, Поставщик уплачивает штраф в размере 10% стоимости непоставленного товара в ассортименте. Если поставленный товар не соответствует по качеству стандартам, другой нормативно-технической документации, образцам (эталонам) или иным условиям договора, а также если поставлен некомплектный товар, Поставщик уплачивает Покупателю штраф в размере 25 процентов стоимости некачественного либо неукомплектованного товара. Если весь поставленный товар либо его часть не соответствует по качеству условиям договора, Поставщик производит замену некачественного товара за свой счет в течение 7 календарных дней . В случаях поставки ненадлежащего качества или некомплектного товара с поставщика взыскиваются неустойка (штраф) и причиненные такой поставкой убытки без зачета неустойки (штрафа). В случае несоблюдения сроков оплаты товара Покупатель уплачивает Поставщику пеню в размере 0,1 % от неоплаченной суммы за каждый день просрочки, но не более 5% от суммы неоплаченного платежа. Ответственность за формирование стоимости товара, в соответствии с требованиями действующего законодательства, несет Поставщик. В случае предъявления Покупателю со стороны государственных органов экономических санкций за неправильное, необоснованное формирование цен на поставляемые материалы, изделия, требований о завышении стоимости поставляемого товара, Поставщик возмещает в бесспорном порядке Покупателю все предъявленное последнему в течение 10 календарных дней с даты получения Покупателем соответствующего требования. В соответствии со ст. 30 Закона Республики Беларусь от 05.01.2009г. (ред. от 08.07.2015г.) «О товарных биржах» споры по исполнению биржевого договора рассматриваются в Экономическим судом г. Минска, по месту нахождения покупателя, в порядке, установленном хозяйственным процессуальным законодательством. Стороны договорились, что до обращения в Экономический суд г. Минска обязательным является направление претензии (письменного предложения о добровольном урегулирования спора). Срок рассмотрения претензии – 30 календарных дней.
Кабель силовой | 1х50,0 - 0,66 кВ | ВВГнг(А) | рассматриваются различные стандарты | BYN | 10 | 90 | м | ФРАНКО-СКЛАД ПОКУПАТЕЛЯ Гомель | Оплата в течение 20 банковских дней по факту поставки | в соответсвии с ГОСТ. одной длины
Кабель силовой | 1х50,0 - 0,66 кВ | ВВГнг(А)-LS | рассматриваются различные стандарты | BYN | 1 | 20000 | м | ФРАНКО-СКЛАД ПОКУПАТЕЛЯ Гродно | Оплата в течение 20 банковских дней по факту поставки | ГОСТ 31996-2012 Для использования при строительстве объектов.Принимается на склад с сертификатом, паспортом качества. Импортного производства принимается на склад с протоколом испытания из независимой лаборатории РБ.
Кабель силовой | 1х50,0 - 0,66 кВ | ВВГнг(А)-LS | рассматриваются различные стандарты | BYN | 2 | 1000 | м | ФРАНКО-СКЛАД ПОКУПАТЕЛЯ Гомель | Оплата в течение 20 банковских дней по факту поставки
Кабель силовой | 1х50,0 - 0,66 кВ | ВВГЭнг(А)-LS | рассматриваются различные стандарты | BYN | 75 | 500 | м | ФРАНКО-СКЛАД ПРОДАВЦА Минск | Предоплата 100% в течение 30 банковских дней с момента регистрации договора на бирже | Поставщик обязуется поставить продукцию одной длиной. Поставщик без письменного согласия Покупателя не вправе уступать свои требования к Покупателю третьим лицам, вытекающие из настоящего договора, в том числе налоговым и иным органам в счёт уплаты причитающихся с Поставщика налогов, сборов (пошлин) и иных обязательных платежей в бюджет и внебюджетные фонды, а также взыскиваемых с Поставщика сумм по исполнительным производствам судов. Сумма денежных средств, внесенных в качестве предоплаты, признается коммерческим займом. В случае просрочки исполнения обязательства по поставке товара за пользование коммерческим займом подлежат уплате проценты в трехкратном размере ставки рефинансирования Национального Банка Республики Беларусь, действующей на момент внесения предоплаты, от суммы внесенной предоплаты, за каждый день неисполнения обязательства. Проценты начисляются со дня получения предоплаты до момента поставки товаров. В случае просрочки исполнения Поставщиком своих обязательств по поставке товара либо недопоставки, Поставщик уплачивает Покупателю пеню в размере 0,1 % процента от стоимости не поставленного или недопоставленного в срок товара за каждый день просрочки, но не более 5% от стоимости не поставленного или недопоставленного в срок товара. За не поставку или недопоставку товара согласно условиям договора Поставщик уплачивает Покупателю штраф в размере 10% стоимости непоставленного или недопоставленного в срок товара. При поставке товара не в ассортименте, определенном условиями договора, Поставщик уплачивает штраф в размере 10% стоимости непоставленного товара в ассортименте. Если поставленный товар не соответствует по качеству стандартам, другой нормативно-технической документации, образцам (эталонам) или иным условиям договора, а также если поставлен некомплектный товар, Поставщик уплачивает Покупателю штраф в размере 25 процентов стоимости некачественного либо неукомплектованного товара. Если весь поставленный товар либо его часть не соответствует по качеству условиям договора, Поставщик производит замену некачественного товара за свой счет в течение 7 календарных дней . В случаях поставки ненадлежащего качества или некомплектного товара с поставщика взыскиваются неустойка (штраф) и причиненные такой поставкой убытки без зачета неустойки (штрафа). В случае несоблюдения сроков оплаты товара Покупатель уплачивает Поставщику пеню в размере 0,1 % от неоплаченной суммы за каждый день просрочки, но не более 5% от суммы неоплаченного платежа. Ответственность за формирование стоимости товара, в соответствии с требованиями действующего законодательства, несет Поставщик. В случае предъявления Покупателю со стороны государственных органов экономических санкций за неправильное, необоснованное формирование цен на поставляемые материалы, изделия, требований о завышении стоимости поставляемого товара, Поставщик возмещает в бесспорном порядке Покупателю все предъявленное последнему в течение 10 календарных дней с даты получения Покупателем соответствующего требования. В соответствии со ст. 30 Закона Республики Беларусь от 05.01.2009г. (ред. от 08.07.2015г.) «О товарных биржах» споры по исполнению биржевого договора рассматриваются в Экономическим судом г. Минска, по месту нахождения покупателя, в порядке, установленном хозяйственным процессуальным законодательством. Стороны договорились, что до обращения в Экономический суд г. Минска обязательным является направление претензии (письменного предложения о добровольном урегулирования спора). Срок рассмотрения претензии – 30 календарных дней
Кабель силовой | 1х50,0 - 0,66 кВ | ВВГЭнг(А)-LS | рассматриваются различные стандарты | BYN | 75 | 500 | м | ФРАНКО-СКЛАД ПРОДАВЦА Минск | Предоплата 100% в течение 30 банковских дней с момента регистрации договора на бирже | Поставщик обязуется поставить продукцию одной длиной. Поставщик без письменного согласия Покупателя не вправе уступать свои требования к Покупателю третьим лицам, вытекающие из настоящего договора, в том числе налоговым и иным органам в счёт уплаты причитающихся с Поставщика налогов, сборов (пошлин) и иных обязательных платежей в бюджет и внебюджетные фонды, а также взыскиваемых с Поставщика сумм по исполнительным производствам судов. Сумма денежных средств, внесенных в качестве предоплаты, признается коммерческим займом. В случае просрочки исполнения обязательства по поставке товара за пользование коммерческим займом подлежат уплате проценты в трехкратном размере ставки рефинансирования Национального Банка Республики Беларусь, действующей на момент внесения предоплаты, от суммы внесенной предоплаты, за каждый день неисполнения обязательства. Проценты начисляются со дня получения предоплаты до момента поставки товаров. В случае просрочки исполнения Поставщиком своих обязательств по поставке товара либо недопоставки, Поставщик уплачивает Покупателю пеню в размере 0,1 % процента от стоимости не поставленного или недопоставленного в срок товара за каждый день просрочки, но не более 5% от стоимости не поставленного или недопоставленного в срок товара. За не поставку или недопоставку товара согласно условиям договора Поставщик уплачивает Покупателю штраф в размере 10% стоимости непоставленного или недопоставленного в срок товара. При поставке товара не в ассортименте, определенном условиями договора, Поставщик уплачивает штраф в размере 10% стоимости непоставленного товара в ассортименте. Если поставленный товар не соответствует по качеству стандартам, другой нормативно-технической документации, образцам (эталонам) или иным условиям договора, а также если поставлен некомплектный товар, Поставщик уплачивает Покупателю штраф в размере 25 процентов стоимости некачественного либо неукомплектованного товара. Если весь поставленный товар либо его часть не соответствует по качеству условиям договора, Поставщик производит замену некачественного товара за свой счет в течение 7 календарных дней . В случаях поставки ненадлежащего качества или некомплектного товара с поставщика взыскиваются неустойка (штраф) и причиненные такой поставкой убытки без зачета неустойки (штрафа). В случае несоблюдения сроков оплаты товара Покупатель уплачивает Поставщику пеню в размере 0,1 % от неоплаченной суммы за каждый день просрочки, но не более 5% от суммы неоплаченного платежа. Ответственность за формирование стоимости товара, в соответствии с требованиями действующего законодательства, несет Поставщик. В случае предъявления Покупателю со стороны государственных органов экономических санкций за неправильное, необоснованное формирование цен на поставляемые материалы, изделия, требований о завышении стоимости поставляемого товара, Поставщик возмещает в бесспорном порядке Покупателю все предъявленное последнему в течение 10 календарных дней с даты получения Покупателем соответствующего требования. В соответствии со ст. 30 Закона Республики Беларусь от 05.01.2009г. (ред. от 08.07.2015г.) «О товарных биржах» споры по исполнению биржевого договора рассматриваются в Экономическим судом г. Минска, по месту нахождения покупателя, в порядке, установленном хозяйственным процессуальным законодательством. Стороны договорились, что до обращения в Экономический суд г. Минска обязательным является направление претензии (письменного предложения о добровольном урегулирования спора). Срок рассмотрения претензии – 30 календарных дней
Кабель силовой | 1х50,0 - 0,66 кВ | КГ | рассматриваются различные стандарты | BYN | 2 | 5000 | м | ФРАНКО-СКЛАД ПОКУПАТЕЛЯ Бобруйск | Предоплата 100% в течение 10 банковских дней с момента регистрации договора на бирже | кабель для сварочных работ. Одним отрезком.
Кабель силовой | 1х50,0 - 1,00 кВ | АВВГнг(А) | рассматриваются различные стандарты | BYN | 2 | 3000 | м | ФРАНКО-СКЛАД ПОКУПАТЕЛЯ Бобруйск | Предоплата 100% в течение 10 банковских дней с момента регистрации договора на бирже | МНОГОПРОВОЛОЧНЫЙ . КАБЕЛЬ ДОЛЖЕН СООТВЕТСВОВАТЬ гост 31996-2012
Кабель силовой | 1х50,0 - 1,00 кВ | АВВГнг(А) | рассматриваются различные стандарты | BYN | 3 | 249 | м | ФРАНКО-СКЛАД ПОКУПАТЕЛЯ Могилев | Оплата в течение 20 банковских дней по факту поставки | Рассматриваются аналогичный по свойствам кабель и марка.Кабель должен соответствовать ГОСТ.Обязательное предоставление следующих документов: сертификат соответствия, паспорт качества, протоколы испытаний кабельно-проводниковой продукции, проведенные в аккредитованных испытательных лабораториях РБ.
Кабель силовой | 1х50,0 - 1,00 кВ | АВВГнг(А)-LS | рассматриваются различные стандарты | BYN | 1 | 15000 | м | ФРАНКО-СКЛАД ПОКУПАТЕЛЯ Гродно | Оплата в течение 30 банковских дней по факту поставки | В бухтах по 500м. Дополнительная информация: При поставке предоставляется оригинал протокола испытаний на соответствие, указанному поставщиком ГОСТ аккредитованной независимой лаборатории РБ по следующим проверяемым параметрам: 1. Электрическое сопротивление токопроводящей жилы. 2. Механические свойства изоляции до старения.3. Механические свойства оболочки до старения.4. Геометрические параметры токопроводящей жилы 5. Геометрические параметры изоляции, включая промежуточные слои. 6. Геометрические параметры оболочки. При указании ссылки на ТУ обязательно необходимо указывать ссылку на конкретный ГОСТ. Предоставление при поставке сертификата ТРТС. При получении Покупатель произведет испытание кабеля в собственной лаборатории, в случае не прохождения испытаний, Продавец оплачивает произведенные испытания и производит замену кабеля. Оплата только после получения положительных результатов испытаний
Кабель силовой | 1х50,0 - 1,00 кВ | АВВГнг(А)-LS | рассматриваются различные стандарты | BYN | 3 | 1000 | м | ФРАНКО-СКЛАД ПОКУПАТЕЛЯ Минск | Предоплата 100% в течение 30 банковских дней с момента регистрации договора на бирже | Поставщик без письменного согласия Покупателя не вправе уступать свои требования к Покупателю третьим лицам, вытекающие из настоящего договора, в том числе налоговым и иным органам в счёт уплаты причитающихся с Поставщика налогов, сборов (пошлин) и иных обязательных платежей в бюджет и внебюджетные фонды, а также взыскиваемых с Поставщика сумм по исполнительным производствам судов. Сумма денежных средств, внесенных в качестве предоплаты, признается коммерческим займом. В случае просрочки исполнения обязательства по поставке товара за пользование коммерческим займом подлежат уплате проценты в трехкратном размере ставки рефинансирования Национального Банка Республики Беларусь, действующей на момент внесения предоплаты, от суммы внесенной предоплаты, за каждый день неисполнения обязательства. Проценты начисляются со дня получения предоплаты до момента поставки товаров. В случае просрочки исполнения Поставщиком своих обязательств по поставке товара либо недопоставки, Поставщик уплачивает Покупателю пеню в размере 0,1 % процента от стоимости не поставленного или недопоставленного в срок товара за каждый день просрочки, но не более 5% от стоимости не поставленного или недопоставленного в срок товара. За не поставку или недопоставку товара согласно условиям договора Поставщик уплачивает Покупателю штраф в размере 10% стоимости непоставленного или недопоставленного в срок товара. При поставке товара не в ассортименте, определенном условиями договора, Поставщик уплачивает штраф в размере 10% стоимости непоставленного товара в ассортименте. Если поставленный товар не соответствует по качеству стандартам, другой нормативно-технической документации, образцам (эталонам) или иным условиям договора, а также если поставлен некомплектный товар, Поставщик уплачивает Покупателю штраф в размере 25 процентов стоимости некачественного либо неукомплектованного товара. Если весь поставленный товар либо его часть не соответствует по качеству условиям договора, Поставщик производит замену некачественного товара за свой счет в течение 7 календарных дней . В случаях поставки ненадлежащего качества или некомплектного товара с поставщика взыскиваются неустойка (штраф) и причиненные такой поставкой убытки без зачета неустойки (штрафа). В случае несоблюдения сроков оплаты товара Покупатель уплачивает Поставщику пеню в размере 0,1 % от неоплаченной суммы за каждый день просрочки, но не более 5% от суммы неоплаченного платежа. Ответственность за формирование стоимости товара, в соответствии с требованиями действующего законодательства, несет Поставщик. В случае предъявления Покупателю со стороны государственных органов экономических санкций за неправильное, необоснованное формирование цен на поставляемые материалы, изделия, требований о завышении стоимости поставляемого товара, Поставщик возмещает в бесспорном порядке Покупателю все предъявленное последнему в течение 10 календарных дней с даты получения Покупателем соответствующего требования. В соответствии со ст. 30 Закона Республики Беларусь от 05.01.2009г. (ред. от 08.07.2015г.) «О товарных биржах» споры по исполнению биржевого договора рассматриваются в Экономическим судом г. Минска, по месту нахождения покупателя, в порядке, установленном хозяйственным процессуальным законодательством. Стороны договорились, что до обращения в Экономический суд г. Минска обязательным является направление претензии (письменного предложения о добровольном урегулирования спора). Срок рассмотрения претензии – 30 календарных дней.
Кабель силовой | 1х50,0 - 1,00 кВ | АВВГнг(А)-LS | рассматриваются различные стандарты | BYN | 3 | 1000 | м | ФРАНКО-СКЛАД ПОКУПАТЕЛЯ Минск | Предоплата 100% в течение 30 банковских дней с момента регистрации договора на бирже | Поставщик без письменного согласия Покупателя не вправе уступать свои требования к Покупателю третьим лицам, вытекающие из настоящего договора, в том числе налоговым и иным органам в счёт уплаты причитающихся с Поставщика налогов, сборов (пошлин) и иных обязательных платежей в бюджет и внебюджетные фонды, а также взыскиваемых с Поставщика сумм по исполнительным производствам судов. Сумма денежных средств, внесенных в качестве предоплаты, признается коммерческим займом. В случае просрочки исполнения обязательства по поставке товара за пользование коммерческим займом подлежат уплате проценты в трехкратном размере ставки рефинансирования Национального Банка Республики Беларусь, действующей на момент внесения предоплаты, от суммы внесенной предоплаты, за каждый день неисполнения обязательства. Проценты начисляются со дня получения предоплаты до момента поставки товаров. В случае просрочки исполнения Поставщиком своих обязательств по поставке товара либо недопоставки, Поставщик уплачивает Покупателю пеню в размере 0,1 % процента от стоимости не поставленного или недопоставленного в срок товара за каждый день просрочки, но не более 5% от стоимости не поставленного или недопоставленного в срок товара. За не поставку или недопоставку товара согласно условиям договора Поставщик уплачивает Покупателю штраф в размере 10% стоимости непоставленного или недопоставленного в срок товара. При поставке товара не в ассортименте, определенном условиями договора, Поставщик уплачивает штраф в размере 10% стоимости непоставленного товара в ассортименте. Если поставленный товар не соответствует по качеству стандартам, другой нормативно-технической документации, образцам (эталонам) или иным условиям договора, а также если поставлен некомплектный товар, Поставщик уплачивает Покупателю штраф в размере 25 процентов стоимости некачественного либо неукомплектованного товара. Если весь поставленный товар либо его часть не соответствует по качеству условиям договора, Поставщик производит замену некачественного товара за свой счет в течение 7 календарных дней . В случаях поставки ненадлежащего качества или некомплектного товара с поставщика взыскиваются неустойка (штраф) и причиненные такой поставкой убытки без зачета неустойки (штрафа). В случае несоблюдения сроков оплаты товара Покупатель уплачивает Поставщику пеню в размере 0,1 % от неоплаченной суммы за каждый день просрочки, но не более 5% от суммы неоплаченного платежа. Ответственность за формирование стоимости товара, в соответствии с требованиями действующего законодательства, несет Поставщик. В случае предъявления Покупателю со стороны государственных органов экономических санкций за неправильное, необоснованное формирование цен на поставляемые материалы, изделия, требований о завышении стоимости поставляемого товара, Поставщик возмещает в бесспорном порядке Покупателю все предъявленное последнему в течение 10 календарных дней с даты получения Покупателем соответствующего требования. В соответствии со ст. 30 Закона Республики Беларусь от 05.01.2009г. (ред. от 08.07.2015г.) «О товарных биржах» споры по исполнению биржевого договора рассматриваются в Экономическим судом г. Минска, по месту нахождения покупателя, в порядке, установленном хозяйственным процессуальным законодательством. Стороны договорились, что до обращения в Экономический суд г. Минска обязательным является направление претензии (письменного предложения о добровольном урегулирования спора). Срок рассмотрения претензии – 30 календарных дней.
Кабель силовой | 1х50,0 - 1,00 кВ | АВВГнг(А)-LS | рассматриваются различные стандарты | BYN | 1 | 396 | м | ФРАНКО-СКЛАД ПОКУПАТЕЛЯ Минск | Оплата в течение 15 банковских дней по факту поставки | Многопроволочный. Одним куском. Для объектов строительства. Без толеранса.
Кабель силовой | 1х50,0 - 1,00 кВ | ВВГнг(А) | рассматриваются различные стандарты | BYN | 10 | 90 | м | ФРАНКО-СКЛАД ПОКУПАТЕЛЯ Гомель | Оплата в течение 20 банковских дней по факту поставки | в соответсвии с ГОСТ. одной длины
Кабель силовой | 1х50,0 - 1,00 кВ | ВВГнг(А)-LS | рассматриваются различные стандарты | BYN | 2 | 1000 | м | ФРАНКО-СКЛАД ПОКУПАТЕЛЯ Гомель | Оплата в течение 20 банковских дней по факту поставки
Кабель силовой | 1х50,0 - 1,00 кВ | ВВГЭнг (А) | рассматриваются различные стандарты | BYN | 2 | 1000 | м | ФРАНКО-СКЛАД ПОКУПАТЕЛЯ Гомель | Оплата в течение 20 банковских дней по факту поставки
Кабель силовой | 1х50,0 - 1,00 кВ | ВВГЭнг(А)-LS | рассматриваются различные стандарты | BYN | 8 | 2000 | м | ФРАНКО-СКЛАД ПРОДАВЦА Минск | Предоплата 100% в течение 30 банковских дней с момента регистрации договора на бирже | Поставщик обязуется поставить продукцию одной длиной, а также вместе с ТТН предоставить для каждого акты соответствия кабеля ГОСТ от службы кабельных линий МинКС, либо акты другой аккредитованной лаборатории (за исключением собственных заводов изготовителей). Поставщик без письменного согласия Покупателя не вправе уступать свои требования к Покупателю третьим лицам, вытекающие из настоящего договора, в том числе налоговым и иным органам в счёт уплаты причитающихся с Поставщика налогов, сборов (пошлин) и иных обязательных платежей в бюджет и внебюджетные фонды, а также взыскиваемых с Поставщика сумм по исполнительным производствам судов. Сумма денежных средств, внесенных в качестве предоплаты, признается коммерческим займом. В случае просрочки исполнения обязательства по поставке товара за пользование коммерческим займом подлежат уплате проценты в трехкратном размере ставки рефинансирования Национального Банка Республики Беларусь, действующей на момент внесения предоплаты, от суммы внесенной предоплаты, за каждый день неисполнения обязательства. Проценты начисляются со дня получения предоплаты до момента поставки товаров. В случае просрочки исполнения Поставщиком своих обязательств по поставке товара либо недопоставки, Поставщик уплачивает Покупателю пеню в размере 0,1 % процента от стоимости не поставленного или недопоставленного в срок товара за каждый день просрочки, но не более 5% от стоимости не поставленного или недопоставленного в срок товара. За не поставку или недопоставку товара согласно условиям договора Поставщик уплачивает Покупателю штраф в размере 10% стоимости непоставленного или недопоставленного в срок товара. При поставке товара не в ассортименте, определенном условиями договора, Поставщик уплачивает штраф в размере 10% стоимости непоставленного товара в ассортименте. Если поставленный товар не соответствует по качеству стандартам, другой нормативно-технической документации, образцам (эталонам) или иным условиям договора, а также если поставлен некомплектный товар, Поставщик уплачивает Покупателю штраф в размере 25 процентов стоимости некачественного либо неукомплектованного товара. Если весь поставленный товар либо его часть не соответствует по качеству условиям договора, Поставщик производит замену некачественного товара за свой счет в течение 7 календарных дней . В случаях поставки ненадлежащего качества или некомплектного товара с поставщика взыскиваются неустойка (штраф) и причиненные такой поставкой убытки без зачета неустойки (штрафа). В случае несоблюдения сроков оплаты товара Покупатель уплачивает Поставщику пеню в размере 0,1 % от неоплаченной суммы за каждый день просрочки, но не более 5% от суммы неоплаченного платежа. Ответственность за формирование стоимости товара, в соответствии с требованиями действующего законодательства, несет Поставщик. В случае предъявления Покупателю со стороны государственных органов экономических санкций за неправильное, необоснованное формирование цен на поставляемые материалы, изделия, требований о завышении стоимости поставляемого товара, Поставщик возмещает в бесспорном порядке Покупателю все предъявленное последнему в течение 10 календарных дней с даты получения Покупателем соответствующего требования. В соответствии со ст. 30 Закона Республики Беларусь от 05.01.2009г. (ред. от 08.07.2015г.) «О товарных биржах» споры по исполнению биржевого договора рассматриваются в Экономическим судом г. Минска, по месту нахождения покупателя, в порядке, установленном хозяйственным процессуальным законодательством. Стороны договорились, что до обращения в Экономический суд г. Минска обязательным является направление претензии (письменного предложения о добровольном урегулирования спора). Срок рассмотрения претензии – 30 календарных дней.
Кабель силовой | 1х50,0 - 1,00 кВ | ВВГЭнг(А)-LS | рассматриваются различные стандарты | BYN | 8 | 2000 | м | ФРАНКО-СКЛАД ПРОДАВЦА Минск | Предоплата 100% в течение 30 банковских дней с момента регистрации договора на бирже | Поставщик обязуется поставить продукцию одной длиной, а также вместе с ТТН предоставить для каждого акты соответствия кабеля ГОСТ от службы кабельных линий МинКС, либо акты другой аккредитованной лаборатории (за исключением собственных заводов изготовителей). Поставщик без письменного согласия Покупателя не вправе уступать свои требования к Покупателю третьим лицам, вытекающие из настоящего договора, в том числе налоговым и иным органам в счёт уплаты причитающихся с Поставщика налогов, сборов (пошлин) и иных обязательных платежей в бюджет и внебюджетные фонды, а также взыскиваемых с Поставщика сумм по исполнительным производствам судов. Сумма денежных средств, внесенных в качестве предоплаты, признается коммерческим займом. В случае просрочки исполнения обязательства по поставке товара за пользование коммерческим займом подлежат уплате проценты в трехкратном размере ставки рефинансирования Национального Банка Республики Беларусь, действующей на момент внесения предоплаты, от суммы внесенной предоплаты, за каждый день неисполнения обязательства. Проценты начисляются со дня получения предоплаты до момента поставки товаров. В случае просрочки исполнения Поставщиком своих обязательств по поставке товара либо недопоставки, Поставщик уплачивает Покупателю пеню в размере 0,1 % процента от стоимости не поставленного или недопоставленного в срок товара за каждый день просрочки, но не более 5% от стоимости не поставленного или недопоставленного в срок товара. За не поставку или недопоставку товара согласно условиям договора Поставщик уплачивает Покупателю штраф в размере 10% стоимости непоставленного или недопоставленного в срок товара. При поставке товара не в ассортименте, определенном условиями договора, Поставщик уплачивает штраф в размере 10% стоимости непоставленного товара в ассортименте. Если поставленный товар не соответствует по качеству стандартам, другой нормативно-технической документации, образцам (эталонам) или иным условиям договора, а также если поставлен некомплектный товар, Поставщик уплачивает Покупателю штраф в размере 25 процентов стоимости некачественного либо неукомплектованного товара. Если весь поставленный товар либо его часть не соответствует по качеству условиям договора, Поставщик производит замену некачественного товара за свой счет в течение 7 календарных дней . В случаях поставки ненадлежащего качества или некомплектного товара с поставщика взыскиваются неустойка (штраф) и причиненные такой поставкой убытки без зачета неустойки (штрафа). В случае несоблюдения сроков оплаты товара Покупатель уплачивает Поставщику пеню в размере 0,1 % от неоплаченной суммы за каждый день просрочки, но не более 5% от суммы неоплаченного платежа. Ответственность за формирование стоимости товара, в соответствии с требованиями действующего законодательства, несет Поставщик. В случае предъявления Покупателю со стороны государственных органов экономических санкций за неправильное, необоснованное формирование цен на поставляемые материалы, изделия, требований о завышении стоимости поставляемого товара, Поставщик возмещает в бесспорном порядке Покупателю все предъявленное последнему в течение 10 календарных дней с даты получения Покупателем соответствующего требования. В соответствии со ст. 30 Закона Республики Беларусь от 05.01.2009г. (ред. от 08.07.2015г.) «О товарных биржах» споры по исполнению биржевого договора рассматриваются в Экономическим судом г. Минска, по месту нахождения покупателя, в порядке, установленном хозяйственным процессуальным законодательством. Стороны договорились, что до обращения в Экономический суд г. Минска обязательным является направление претензии (письменного предложения о добровольном урегулирования спора). Срок рассмотрения претензии – 30 календарных дней.
Кабель силовой | 1х500,0 - 3,00 кВ | АВБВнг(А)-LS | рассматриваются различные стандарты | BYN | 20 | 320 | м | ФРАНКО-СКЛАД ПОКУПАТЕЛЯ Минск | Предоплата 50% в течение 10 банковских дней с момента регистрации договора на бирже и 50% в течение 10 банковских дней по факту поставки | производство 2022 года, гарантия, паспорт, протокол электрических испытаний, декларация (сертификат) соответствия ГОСТ 31996-2012, документы подтверждающие соответствие кабеля АВБВнг(А)-LS 1х500 3кВ требованиям пожарной безопасности по ГОСТ 31565-2012 от аккредитованной испытательной лаборатории. Номер барабана не более 20.
Кабель силовой | 1х500,0 - 3,00 кВ | АВБВнг(А)-LS | рассматриваются различные стандарты | BYN | 3 | 10000 | м | ФРАНКО-СКЛАД ПОКУПАТЕЛЯ Минск | Предоплата 50% в течение 10 банковских дней с момента регистрации договора на бирже и 50% в течение 10 банковских дней по факту поставки | производство 2022 года, гарантия, паспорт, протокол электрических испытаний, декларация (сертификат) соответствия ГОСТ 31996-2012, документы подтверждающие соответствие кабеля АВБВнг(А)-LS 1х500 3кВ требованиям пожарной безопасности по ГОСТ 31565-2012 от аккредитованной испытательной лаборатории. Номер барабана не более 20.
Кабель силовой | 1х50,0/16 - 10,00 кВ | АПвВнг(А)-LS | рассматриваются различные стандарты | BYN | 20 | 1000 | м | ФРАНКО-СКЛАД ПОКУПАТЕЛЯ Минск | Оплата в течение 5 банковских дней по факту поставки | Рассматривается 15 кВ. Поставщик обязуется поставить продукцию по согласованным длинам, а также вместе с ТТН предоставить для каждого акты соответствия кабеля ГОСТ от службы кабельных линий МинКС, либо акты другой аккредитованной лаборатории (за исключением собственных заводов изготовителей). Цена должна быть сформирована с учётом постановления № 116 от 30.12 2022 .О порядке регулирования цен на строительные материалы, изделия, конструкции». Поставщик без письменного согласия Покупателя не вправе уступать свои требования к Покупателю третьим лицам, вытекающие из настоящего договора, в том числе налоговым и иным органам в счёт уплаты причитающихся с Поставщика налогов, сборов (пошлин) и иных обязательных платежей в бюджет и внебюджетные фонды, а также взыскиваемых с Поставщика сумм по исполнительным производствам судов. Сумма денежных средств, внесенных в качестве предоплаты, признается коммерческим займом. В случае просрочки исполнения обязательства по поставке товара за пользование коммерческим займом подлежат уплате проценты в трехкратном размере ставки рефинансирования Национального Банка Республики Беларусь, действующей на момент внесения предоплаты, от суммы внесенной предоплаты, за каждый день неисполнения обязательства. Проценты начисляются со дня получения предоплаты до момента поставки товаров. В случае просрочки исполнения Поставщиком своих обязательств по поставке товара либо недопоставки, Поставщик уплачивает Покупателю пеню в размере 0,1 % процента от стоимости не поставленного или недопоставленного в срок товара за каждый день просрочки, но не более 5% от стоимости не поставленного или недопоставленного в срок товара. За не поставку или недопоставку товара согласно условиям договора Поставщик уплачивает Покупателю штраф в размере 10% стоимости непоставленного или недопоставленного в срок товара. При поставке товара не в ассортименте, определенном условиями договора, Поставщик уплачивает штраф в размере 10% стоимости непоставленного товара в ассортименте. Если поставленный товар не соответствует по качеству стандартам, другой нормативно-технической документации, образцам (эталонам) или иным условиям договора, а также если поставлен некомплектный товар, Поставщик уплачивает Покупателю штраф в размере 25 процентов стоимости некачественного либо неукомплектованного товара. Если весь поставленный товар либо его часть не соответствует по качеству условиям договора, Поставщик производит замену некачественного товара за свой счет в течение 7 календарных дней . В случаях поставки ненадлежащего качества или некомплектного товара с поставщика взыскиваются неустойка (штраф) и причиненные такой поставкой убытки без зачета неустойки (штрафа). В случае несоблюдения сроков оплаты товара Покупатель уплачивает Поставщику пеню в размере 0,1 % от неоплаченной суммы за каждый день просрочки, но не более 5% от суммы неоплаченного платежа. Ответственность за формирование стоимости товара, в соответствии с требованиями действующего законодательства, несет Поставщик. В случае предъявления Покупателю со стороны государственных органов экономических санкций за неправильное, необоснованное формирование цен на поставляемые материалы, изделия, требований о завышении стоимости поставляемого товара, Поставщик возмещает в бесспорном порядке Покупателю все предъявленное последнему в течение 10 календарных дней с даты получения Покупателем соответствующего требования. В соответствии со ст. 30 Закона Республики Беларусь от 05.01.2009г. (ред. от 08.07.2015г.) «О товарных биржах» споры по исполнению биржевого договора рассматриваются в Экономическим судом г. Минска, по месту нахождения покупателя, в порядке, установленном хозяйственным процессуальным законодательством. Стороны договорились, что до обращения в Экономический суд г. Минска обязательным является направление претензии (письменного предложения о добровольном урегулирования спора). Срок рассмотрения претензии – 30 календарных дней.
Кабель силовой | 1х50,0/16 - 10,00 кВ | АПвПу2г | рассматриваются различные стандарты | BYN | 50 | 1770 | м | ФРАНКО-СКЛАД ПОКУПАТЕЛЯ Гомель | Оплата в течение 20 банковских дней по факту поставки | с протоколом испытаний акред.лаб. РБ. длины кабеля согласовываются с покупателем в письменном виде
Кабель силовой | 1х50,0/16 - 10,00 кВ | ПвВнг(A)-LS | рассматриваются различные стандарты | BYN | 52 | 85 | м | ФРАНКО-СКЛАД ПРОДАВЦА Минск | Предоплата 100% в течение 10 банковских дней с момента регистрации договора на бирже
Кабель силовой | 1х50,0/25 - 10,00 кВ | АПВВнг(А) | рассматриваются различные стандарты | BYN | 1 | 1000 | м | ФРАНКО-СКЛАД ПОКУПАТЕЛЯ Гродно | Оплата в течение 15 банковских дней по факту поставки | Для использования при строительстве объектов.Одной длиной. Принимается на склад с сертификатом, паспортом качества. Импортного производства принимается на склад с протоколом испытания из независимой лаборатории РБ.
Кабель силовой | 1х50,0/25 - 10,00 кВ | АПвВнг(А)-LS | рассматриваются различные стандарты | BYN | 1 | 1000 | м | ФРАНКО-СКЛАД ПОКУПАТЕЛЯ Гродно | Оплата в течение 15 банковских дней по факту поставки | Для использования при строительстве объектов.Одной длиной. Принимается на склад с сертификатом, паспортом качества. Импортного производства принимается на склад с протоколом испытания из независимой лаборатории РБ.
Кабель силовой | 1х50,0/25 - 10,00 кВ | АПвВнг(А)-LS | рассматриваются различные стандарты | BYN | 20 | 1000 | м | ФРАНКО-СКЛАД ПОКУПАТЕЛЯ Минск | Оплата в течение 5 банковских дней по факту поставки | Рассматривается 15 кВ. Поставщик обязуется поставить продукцию по согласованным длинам, а также вместе с ТТН предоставить для каждого акты соответствия кабеля ГОСТ от службы кабельных линий МинКС, либо акты другой аккредитованной лаборатории (за исключением собственных заводов изготовителей). Цена должна быть сформирована с учётом постановления № 116 от 30.12 2022 .О порядке регулирования цен на строительные материалы, изделия, конструкции». Поставщик без письменного согласия Покупателя не вправе уступать свои требования к Покупателю третьим лицам, вытекающие из настоящего договора, в том числе налоговым и иным органам в счёт уплаты причитающихся с Поставщика налогов, сборов (пошлин) и иных обязательных платежей в бюджет и внебюджетные фонды, а также взыскиваемых с Поставщика сумм по исполнительным производствам судов. Сумма денежных средств, внесенных в качестве предоплаты, признается коммерческим займом. В случае просрочки исполнения обязательства по поставке товара за пользование коммерческим займом подлежат уплате проценты в трехкратном размере ставки рефинансирования Национального Банка Республики Беларусь, действующей на момент внесения предоплаты, от суммы внесенной предоплаты, за каждый день неисполнения обязательства. Проценты начисляются со дня получения предоплаты до момента поставки товаров. В случае просрочки исполнения Поставщиком своих обязательств по поставке товара либо недопоставки, Поставщик уплачивает Покупателю пеню в размере 0,1 % процента от стоимости не поставленного или недопоставленного в срок товара за каждый день просрочки, но не более 5% от стоимости не поставленного или недопоставленного в срок товара. За не поставку или недопоставку товара согласно условиям договора Поставщик уплачивает Покупателю штраф в размере 10% стоимости непоставленного или недопоставленного в срок товара. При поставке товара не в ассортименте, определенном условиями договора, Поставщик уплачивает штраф в размере 10% стоимости непоставленного товара в ассортименте. Если поставленный товар не соответствует по качеству стандартам, другой нормативно-технической документации, образцам (эталонам) или иным условиям договора, а также если поставлен некомплектный товар, Поставщик уплачивает Покупателю штраф в размере 25 процентов стоимости некачественного либо неукомплектованного товара. Если весь поставленный товар либо его часть не соответствует по качеству условиям договора, Поставщик производит замену некачественного товара за свой счет в течение 7 календарных дней . В случаях поставки ненадлежащего качества или некомплектного товара с поставщика взыскиваются неустойка (штраф) и причиненные такой поставкой убытки без зачета неустойки (штрафа). В случае несоблюдения сроков оплаты товара Покупатель уплачивает Поставщику пеню в размере 0,1 % от неоплаченной суммы за каждый день просрочки, но не более 5% от суммы неоплаченного платежа. Ответственность за формирование стоимости товара, в соответствии с требованиями действующего законодательства, несет Поставщик. В случае предъявления Покупателю со стороны государственных органов экономических санкций за неправильное, необоснованное формирование цен на поставляемые материалы, изделия, требований о завышении стоимости поставляемого товара, Поставщик возмещает в бесспорном порядке Покупателю все предъявленное последнему в течение 10 календарных дней с даты получения Покупателем соответствующего требования. В соответствии со ст. 30 Закона Республики Беларусь от 05.01.2009г. (ред. от 08.07.2015г.) «О товарных биржах» споры по исполнению биржевого договора рассматриваются в Экономическим судом г. Минска, по месту нахождения покупателя, в порядке, установленном хозяйственным процессуальным законодательством. Стороны договорились, что до обращения в Экономический суд г. Минска обязательным является направление претензии (письменного предложения о добровольном урегулирования спора). Срок рассмотрения претензии – 30 календарных дней.
Кабель силовой | 1х50/16 - 15 | АПвПу2г | рассматриваются различные стандарты | BYN | 12.74 | 9804 | м | ФРАНКО-СКЛАД ПОКУПАТЕЛЯ Минский район | Оплата в течение 50 банковских дней по факту поставки | Максимальными намотками на барабаны. Толеранс НЕ ДОПУСКАЕТСЯ. При поставке товара предоставить паспорт, протокол испытаний КПП Минские кабельные сети на каждый барабан.
Кабель силовой | 1х6,0 - 0,66 кВ | АВВГнг(А)-LS | рассматриваются различные стандарты | BYN | 1 | 15000 | м | ФРАНКО-СКЛАД ПОКУПАТЕЛЯ Гродно | Оплата в течение 30 банковских дней по факту поставки | В бухтах по 500м. Дополнительная информация: При поставке предоставляется оригинал протокола испытаний на соответствие, указанному поставщиком ГОСТ аккредитованной независимой лаборатории РБ по следующим проверяемым параметрам: 1. Электрическое сопротивление токопроводящей жилы. 2. Механические свойства изоляции до старения.3. Механические свойства оболочки до старения.4. Геометрические параметры токопроводящей жилы 5. Геометрические параметры изоляции, включая промежуточные слои. 6. Геометрические параметры оболочки. При указании ссылки на ТУ обязательно необходимо указывать ссылку на конкретный ГОСТ. Предоставление при поставке сертификата ТРТС. При получении Покупатель произведет испытание кабеля в собственной лаборатории, в случае не прохождения испытаний, Продавец оплачивает произведенные испытания и производит замену кабеля. Оплата только после получения положительных результатов испытаний
Кабель силовой | 1х6,0 - 0,66 кВ | ВВГ | рассматриваются различные стандарты | BYN | 5 | 10 | м | ФРАНКО-СКЛАД ПОКУПАТЕЛЯ Солигорск | Оплата в течение 20 банковских дней по факту поставки | Желто-зеленый. Рассматриваются аналоги. С правом досрочной поставки
Кабель силовой | 1х6,0 - 0,66 кВ | ВВГнг(A)-FRLS | рассматриваются различные стандарты | BYN | 3 | 2000 | м | ФРАНКО-СКЛАД ПОКУПАТЕЛЯ Минск | Предоплата 100% в течение 30 банковских дней с момента регистрации договора на бирже | Поставщик без письменного согласия Покупателя не вправе уступать свои требования к Покупателю третьим лицам, вытекающие из настоящего договора, в том числе налоговым и иным органам в счёт уплаты причитающихся с Поставщика налогов, сборов (пошлин) и иных обязательных платежей в бюджет и внебюджетные фонды, а также взыскиваемых с Поставщика сумм по исполнительным производствам судов. Сумма денежных средств, внесенных в качестве предоплаты, признается коммерческим займом. В случае просрочки исполнения обязательства по поставке товара за пользование коммерческим займом подлежат уплате проценты в трехкратном размере ставки рефинансирования Национального Банка Республики Беларусь, действующей на момент внесения предоплаты, от суммы внесенной предоплаты, за каждый день неисполнения обязательства. Проценты начисляются со дня получения предоплаты до момента поставки товаров. В случае просрочки исполнения Поставщиком своих обязательств по поставке товара либо недопоставки, Поставщик уплачивает Покупателю пеню в размере 0,1 % процента от стоимости не поставленного или недопоставленного в срок товара за каждый день просрочки, но не более 5% от стоимости не поставленного или недопоставленного в срок товара. За не поставку или недопоставку товара согласно условиям договора Поставщик уплачивает Покупателю штраф в размере 10% стоимости непоставленного или недопоставленного в срок товара. При поставке товара не в ассортименте, определенном условиями договора, Поставщик уплачивает штраф в размере 10% стоимости непоставленного товара в ассортименте. Если поставленный товар не соответствует по качеству стандартам, другой нормативно-технической документации, образцам (эталонам) или иным условиям договора, а также если поставлен некомплектный товар, Поставщик уплачивает Покупателю штраф в размере 25 процентов стоимости некачественного либо неукомплектованного товара. Если весь поставленный товар либо его часть не соответствует по качеству условиям договора, Поставщик производит замену некачественного товара за свой счет в течение 7 календарных дней . В случаях поставки ненадлежащего качества или некомплектного товара с поставщика взыскиваются неустойка (штраф) и причиненные такой поставкой убытки без зачета неустойки (штрафа). В случае несоблюдения сроков оплаты товара Покупатель уплачивает Поставщику пеню в размере 0,1 % от неоплаченной суммы за каждый день просрочки, но не более 5% от суммы неоплаченного платежа. Ответственность за формирование стоимости товара, в соответствии с требованиями действующего законодательства, несет Поставщик. В случае предъявления Покупателю со стороны государственных органов экономических санкций за неправильное, необоснованное формирование цен на поставляемые материалы, изделия, требований о завышении стоимости поставляемого товара, Поставщик возмещает в бесспорном порядке Покупателю все предъявленное последнему в течение 10 календарных дней с даты получения Покупателем соответствующего требования. В соответствии со ст. 30 Закона Республики Беларусь от 05.01.2009г. (ред. от 08.07.2015г.) «О товарных биржах» споры по исполнению биржевого договора рассматриваются в Экономическим судом г. Минска, по месту нахождения покупателя, в порядке, установленном хозяйственным процессуальным законодательством. Стороны договорились, что до обращения в Экономический суд г. Минска обязательным является направление претензии (письменного предложения о добровольном урегулирования спора). Срок рассмотрения претензии – 30 календарных дней.
Кабель силовой | 1х6,0 - 0,66 кВ | ВВГнг(A)-FRLS | рассматриваются различные стандарты | BYN | 3 | 2000 | м | ФРАНКО-СКЛАД ПОКУПАТЕЛЯ Минск | Предоплата 100% в течение 30 банковских дней с момента регистрации договора на бирже | Поставщик без письменного согласия Покупателя не вправе уступать свои требования к Покупателю третьим лицам, вытекающие из настоящего договора, в том числе налоговым и иным органам в счёт уплаты причитающихся с Поставщика налогов, сборов (пошлин) и иных обязательных платежей в бюджет и внебюджетные фонды, а также взыскиваемых с Поставщика сумм по исполнительным производствам судов. Сумма денежных средств, внесенных в качестве предоплаты, признается коммерческим займом. В случае просрочки исполнения обязательства по поставке товара за пользование коммерческим займом подлежат уплате проценты в трехкратном размере ставки рефинансирования Национального Банка Республики Беларусь, действующей на момент внесения предоплаты, от суммы внесенной предоплаты, за каждый день неисполнения обязательства. Проценты начисляются со дня получения предоплаты до момента поставки товаров. В случае просрочки исполнения Поставщиком своих обязательств по поставке товара либо недопоставки, Поставщик уплачивает Покупателю пеню в размере 0,1 % процента от стоимости не поставленного или недопоставленного в срок товара за каждый день просрочки, но не более 5% от стоимости не поставленного или недопоставленного в срок товара. За не поставку или недопоставку товара согласно условиям договора Поставщик уплачивает Покупателю штраф в размере 10% стоимости непоставленного или недопоставленного в срок товара. При поставке товара не в ассортименте, определенном условиями договора, Поставщик уплачивает штраф в размере 10% стоимости непоставленного товара в ассортименте. Если поставленный товар не соответствует по качеству стандартам, другой нормативно-технической документации, образцам (эталонам) или иным условиям договора, а также если поставлен некомплектный товар, Поставщик уплачивает Покупателю штраф в размере 25 процентов стоимости некачественного либо неукомплектованного товара. Если весь поставленный товар либо его часть не соответствует по качеству условиям договора, Поставщик производит замену некачественного товара за свой счет в течение 7 календарных дней . В случаях поставки ненадлежащего качества или некомплектного товара с поставщика взыскиваются неустойка (штраф) и причиненные такой поставкой убытки без зачета неустойки (штрафа). В случае несоблюдения сроков оплаты товара Покупатель уплачивает Поставщику пеню в размере 0,1 % от неоплаченной суммы за каждый день просрочки, но не более 5% от суммы неоплаченного платежа. Ответственность за формирование стоимости товара, в соответствии с требованиями действующего законодательства, несет Поставщик. В случае предъявления Покупателю со стороны государственных органов экономических санкций за неправильное, необоснованное формирование цен на поставляемые материалы, изделия, требований о завышении стоимости поставляемого товара, Поставщик возмещает в бесспорном порядке Покупателю все предъявленное последнему в течение 10 календарных дней с даты получения Покупателем соответствующего требования. В соответствии со ст. 30 Закона Республики Беларусь от 05.01.2009г. (ред. от 08.07.2015г.) «О товарных биржах» споры по исполнению биржевого договора рассматриваются в Экономическим судом г. Минска, по месту нахождения покупателя, в порядке, установленном хозяйственным процессуальным законодательством. Стороны договорились, что до обращения в Экономический суд г. Минска обязательным является направление претензии (письменного предложения о добровольном урегулирования спора). Срок рассмотрения претензии – 30 календарных дней.
Кабель силовой | 1х6,0 - 0,66 кВ | ВВГнг(А) | рассматриваются различные стандарты | BYN | 5 | 5000 | м | ФРАНКО-СКЛАД ПОКУПАТЕЛЯ Минск | Предоплата 100% в течение 10 банковских дней с момента регистрации договора на бирже | Цена должна быть сформирована с учётом постановления № 116 от 30.12 2022 .О порядке регулирования цен на строительные материалы, изделия, конструкции». Поставщик без письменного согласия Покупателя не вправе уступать свои требования к Покупателю третьим лицам, вытекающие из настоящего договора, в том числе налоговым и иным органам в счёт уплаты причитающихся с Поставщика налогов, сборов (пошлин) и иных обязательных платежей в бюджет и внебюджетные фонды, а также взыскиваемых с Поставщика сумм по исполнительным производствам судов. Сумма денежных средств, внесенных в качестве предоплаты, признается коммерческим займом. В случае просрочки исполнения обязательства по поставке товара за пользование коммерческим займом подлежат уплате проценты в трехкратном размере ставки рефинансирования Национального Банка Республики Беларусь, действующей на момент внесения предоплаты, от суммы внесенной предоплаты, за каждый день неисполнения обязательства. Проценты начисляются со дня получения предоплаты до момента поставки товаров. В случае просрочки исполнения Поставщиком своих обязательств по поставке товара либо недопоставки, Поставщик уплачивает Покупателю пеню в размере 0,1 % процента от стоимости не поставленного или недопоставленного в срок товара за каждый день просрочки, но не более 5% от стоимости не поставленного или недопоставленного в срок товара. За не поставку или недопоставку товара согласно условиям договора Поставщик уплачивает Покупателю штраф в размере 10% стоимости непоставленного или недопоставленного в срок товара. При поставке товара не в ассортименте, определенном условиями договора, Поставщик уплачивает штраф в размере 10% стоимости непоставленного товара в ассортименте. Если поставленный товар не соответствует по качеству стандартам, другой нормативно-технической документации, образцам (эталонам) или иным условиям договора, а также если поставлен некомплектный товар, Поставщик уплачивает Покупателю штраф в размере 25 процентов стоимости некачественного либо неукомплектованного товара. Если весь поставленный товар либо его часть не соответствует по качеству условиям договора, Поставщик производит замену некачественного товара за свой счет в течение 7 календарных дней . В случаях поставки ненадлежащего качества или некомплектного товара с поставщика взыскиваются неустойка (штраф) и причиненные такой поставкой убытки без зачета неустойки (штрафа). В случае несоблюдения сроков оплаты товара Покупатель уплачивает Поставщику пеню в размере 0,1 % от неоплаченной суммы за каждый день просрочки, но не более 5% от суммы неоплаченного платежа. Ответственность за формирование стоимости товара, в соответствии с требованиями действующего законодательства, несет Поставщик. В случае предъявления Покупателю со стороны государственных органов экономических санкций за неправильное, необоснованное формирование цен на поставляемые материалы, изделия, требований о завышении стоимости поставляемого товара, Поставщик возмещает в бесспорном порядке Покупателю все предъявленное последнему в течение 10 календарных дней с даты получения Покупателем соответствующего требования. В соответствии со ст. 30 Закона Республики Беларусь от 05.01.2009г. (ред. от 08.07.2015г.) «О товарных биржах» споры по исполнению биржевого договора рассматриваются в Экономическим судом г. Минска, по месту нахождения покупателя, в порядке, установленном хозяйственным процессуальным законодательством. Стороны договорились, что до обращения в Экономический суд г. Минска обязательным является направление претензии (письменного предложения о добровольном урегулирования спора). Срок рассмотрения претензии – 30 календарных дней.
Кабель силовой | 1х6,0 - 0,66 кВ | ВВГнг(А) | рассматриваются различные стандарты | BYN | 5 | 5000 | м | ФРАНКО-СКЛАД ПОКУПАТЕЛЯ Минск | Предоплата 100% в течение 10 банковских дней с момента регистрации договора на бирже | Цена должна быть сформирована с учётом постановления № 116 от 30.12 2022 .О порядке регулирования цен на строительные материалы, изделия, конструкции». Поставщик без письменного согласия Покупателя не вправе уступать свои требования к Покупателю третьим лицам, вытекающие из настоящего договора, в том числе налоговым и иным органам в счёт уплаты причитающихся с Поставщика налогов, сборов (пошлин) и иных обязательных платежей в бюджет и внебюджетные фонды, а также взыскиваемых с Поставщика сумм по исполнительным производствам судов. Сумма денежных средств, внесенных в качестве предоплаты, признается коммерческим займом. В случае просрочки исполнения обязательства по поставке товара за пользование коммерческим займом подлежат уплате проценты в трехкратном размере ставки рефинансирования Национального Банка Республики Беларусь, действующей на момент внесения предоплаты, от суммы внесенной предоплаты, за каждый день неисполнения обязательства. Проценты начисляются со дня получения предоплаты до момента поставки товаров. В случае просрочки исполнения Поставщиком своих обязательств по поставке товара либо недопоставки, Поставщик уплачивает Покупателю пеню в размере 0,1 % процента от стоимости не поставленного или недопоставленного в срок товара за каждый день просрочки, но не более 5% от стоимости не поставленного или недопоставленного в срок товара. За не поставку или недопоставку товара согласно условиям договора Поставщик уплачивает Покупателю штраф в размере 10% стоимости непоставленного или недопоставленного в срок товара. При поставке товара не в ассортименте, определенном условиями договора, Поставщик уплачивает штраф в размере 10% стоимости непоставленного товара в ассортименте. Если поставленный товар не соответствует по качеству стандартам, другой нормативно-технической документации, образцам (эталонам) или иным условиям договора, а также если поставлен некомплектный товар, Поставщик уплачивает Покупателю штраф в размере 25 процентов стоимости некачественного либо неукомплектованного товара. Если весь поставленный товар либо его часть не соответствует по качеству условиям договора, Поставщик производит замену некачественного товара за свой счет в течение 7 календарных дней . В случаях поставки ненадлежащего качества или некомплектного товара с поставщика взыскиваются неустойка (штраф) и причиненные такой поставкой убытки без зачета неустойки (штрафа). В случае несоблюдения сроков оплаты товара Покупатель уплачивает Поставщику пеню в размере 0,1 % от неоплаченной суммы за каждый день просрочки, но не более 5% от суммы неоплаченного платежа. Ответственность за формирование стоимости товара, в соответствии с требованиями действующего законодательства, несет Поставщик. В случае предъявления Покупателю со стороны государственных органов экономических санкций за неправильное, необоснованное формирование цен на поставляемые материалы, изделия, требований о завышении стоимости поставляемого товара, Поставщик возмещает в бесспорном порядке Покупателю все предъявленное последнему в течение 10 календарных дней с даты получения Покупателем соответствующего требования. В соответствии со ст. 30 Закона Республики Беларусь от 05.01.2009г. (ред. от 08.07.2015г.) «О товарных биржах» споры по исполнению биржевого договора рассматриваются в Экономическим судом г. Минска, по месту нахождения покупателя, в порядке, установленном хозяйственным процессуальным законодательством. Стороны договорились, что до обращения в Экономический суд г. Минска обязательным является направление претензии (письменного предложения о добровольном урегулирования спора). Срок рассмотрения претензии – 30 календарных дней.
Кабель силовой | 1х6,0 - 0,66 кВ | ВВГнг(А) | рассматриваются различные стандарты | BYN | 2 | 1000 | м | ФРАНКО-СКЛАД ПОКУПАТЕЛЯ Гомель | Оплата в течение 20 банковских дней по факту поставки
Кабель силовой | 1х6,0 - 0,66 кВ | ВВГнг(А)-LS | рассматриваются различные стандарты | BYN | 1 | 20000 | м | ФРАНКО-СКЛАД ПОКУПАТЕЛЯ Гродно | Оплата в течение 20 банковских дней по факту поставки | ГОСТ 31996-2012 Для использования при строительстве объектов.Принимается на склад с сертификатом, паспортом качества. Импортного производства принимается на склад с протоколом испытания из независимой лаборатории РБ.
Кабель силовой | 1х6,0 - 0,66 кВ | ВВГнг(А)-LS | рассматриваются различные стандарты | BYN | 10 | 1000 | м | ФРАНКО-СКЛАД ПРОДАВЦА Минск | Оплата в течение 40 банковских дней по факту поставки | ). Цена должна быть сформирована с учётом постановления от 30 июля 2021 г. № 73 «О порядке регулирования цен на строительные материалы, изделия, конструкции». Поставщик без письменного согласия Покупателя не вправе уступать свои требования к Покупателю третьим лицам, вытекающие из настоящего договора, в том числе налоговым и иным органам в счёт уплаты причитающихся с Поставщика налогов, сборов (пошлин) и иных обязательных платежей в бюджет и внебюджетные фонды, а также взыскиваемых с Поставщика сумм по исполнительным производствам судов. Сумма денежных средств, внесенных в качестве предоплаты, признается коммерческим займом. В случае просрочки исполнения обязательства по поставке товара за пользование коммерческим займом подлежат уплате проценты в трехкратном размере ставки рефинансирования Национального Банка Республики Беларусь, действующей на момент внесения предоплаты, от суммы внесенной предоплаты, за каждый день неисполнения обязательства. Проценты начисляются со дня получения предоплаты до момента поставки товаров. В случае просрочки исполнения Поставщиком своих обязательств по поставке товара либо недопоставки, Поставщик уплачивает Покупателю пеню в размере 0,1 % процента от стоимости не поставленного или недопоставленного в срок товара за каждый день просрочки, но не более 5% от стоимости не поставленного или недопоставленного в срок товара. За не поставку или недопоставку товара согласно условиям договора Поставщик уплачивает Покупателю штраф в размере 10% стоимости непоставленного или недопоставленного в срок товара. При поставке товара не в ассортименте, определенном условиями договора, Поставщик уплачивает штраф в размере 10% стоимости непоставленного товара в ассортименте. Если поставленный товар не соответствует по качеству стандартам, другой нормативно-технической документации, образцам (эталонам) или иным условиям договора, а также если поставлен некомплектный товар, Поставщик уплачивает Покупателю штраф в размере 25 процентов стоимости некачественного либо неукомплектованного товара. Если весь поставленный товар либо его часть не соответствует по качеству условиям договора, Поставщик производит замену некачественного товара за свой счет в течение 7 календарных дней . В случаях поставки ненадлежащего качества или некомплектного товара с поставщика взыскиваются неустойка (штраф) и причиненные такой поставкой убытки без зачета неустойки (штрафа). В случае несоблюдения сроков оплаты товара Покупатель уплачивает Поставщику пеню в размере 0,1 % от неоплаченной суммы за каждый день просрочки, но не более 5% от суммы неоплаченного платежа. Ответственность за формирование стоимости товара, в соответствии с требованиями действующего законодательства, несет Поставщик. В случае предъявления Покупателю со стороны государственных органов экономических санкций за неправильное, необоснованное формирование цен на поставляемые материалы, изделия, требований о завышении стоимости поставляемого товара, Поставщик возмещает в бесспорном порядке Покупателю все предъявленное последнему в течение 10 календарных дней с даты получения Покупателем соответствующего требования. В соответствии со ст. 30 Закона Республики Беларусь от 05.01.2009г. (ред. от 08.07.2015г.) «О товарных биржах» споры по исполнению биржевого договора рассматриваются в Экономическим судом г. Минска, по месту нахождения покупателя, в порядке, установленном хозяйственным процессуальным законодательством. Стороны договорились, что до обращения в Экономический суд г. Минска обязательным является направление претензии (письменного предложения о добровольном урегулирования спора). Срок рассмотрения претензии – 30 календарных дней.
Кабель силовой | 1х6,0 - 0,66 кВ | ВВГнг(А)-LS | рассматриваются различные стандарты | BYN | 10 | 1000 | м | ФРАНКО-СКЛАД ПРОДАВЦА Минск | Оплата в течение 40 банковских дней по факту поставки | ). Цена должна быть сформирована с учётом постановления от 30 июля 2021 г. № 73 «О порядке регулирования цен на строительные материалы, изделия, конструкции». Поставщик без письменного согласия Покупателя не вправе уступать свои требования к Покупателю третьим лицам, вытекающие из настоящего договора, в том числе налоговым и иным органам в счёт уплаты причитающихся с Поставщика налогов, сборов (пошлин) и иных обязательных платежей в бюджет и внебюджетные фонды, а также взыскиваемых с Поставщика сумм по исполнительным производствам судов. Сумма денежных средств, внесенных в качестве предоплаты, признается коммерческим займом. В случае просрочки исполнения обязательства по поставке товара за пользование коммерческим займом подлежат уплате проценты в трехкратном размере ставки рефинансирования Национального Банка Республики Беларусь, действующей на момент внесения предоплаты, от суммы внесенной предоплаты, за каждый день неисполнения обязательства. Проценты начисляются со дня получения предоплаты до момента поставки товаров. В случае просрочки исполнения Поставщиком своих обязательств по поставке товара либо недопоставки, Поставщик уплачивает Покупателю пеню в размере 0,1 % процента от стоимости не поставленного или недопоставленного в срок товара за каждый день просрочки, но не более 5% от стоимости не поставленного или недопоставленного в срок товара. За не поставку или недопоставку товара согласно условиям договора Поставщик уплачивает Покупателю штраф в размере 10% стоимости непоставленного или недопоставленного в срок товара. При поставке товара не в ассортименте, определенном условиями договора, Поставщик уплачивает штраф в размере 10% стоимости непоставленного товара в ассортименте. Если поставленный товар не соответствует по качеству стандартам, другой нормативно-технической документации, образцам (эталонам) или иным условиям договора, а также если поставлен некомплектный товар, Поставщик уплачивает Покупателю штраф в размере 25 процентов стоимости некачественного либо неукомплектованного товара. Если весь поставленный товар либо его часть не соответствует по качеству условиям договора, Поставщик производит замену некачественного товара за свой счет в течение 7 календарных дней . В случаях поставки ненадлежащего качества или некомплектного товара с поставщика взыскиваются неустойка (штраф) и причиненные такой поставкой убытки без зачета неустойки (штрафа). В случае несоблюдения сроков оплаты товара Покупатель уплачивает Поставщику пеню в размере 0,1 % от неоплаченной суммы за каждый день просрочки, но не более 5% от суммы неоплаченного платежа. Ответственность за формирование стоимости товара, в соответствии с требованиями действующего законодательства, несет Поставщик. В случае предъявления Покупателю со стороны государственных органов экономических санкций за неправильное, необоснованное формирование цен на поставляемые материалы, изделия, требований о завышении стоимости поставляемого товара, Поставщик возмещает в бесспорном порядке Покупателю все предъявленное последнему в течение 10 календарных дней с даты получения Покупателем соответствующего требования. В соответствии со ст. 30 Закона Республики Беларусь от 05.01.2009г. (ред. от 08.07.2015г.) «О товарных биржах» споры по исполнению биржевого договора рассматриваются в Экономическим судом г. Минска, по месту нахождения покупателя, в порядке, установленном хозяйственным процессуальным законодательством. Стороны договорились, что до обращения в Экономический суд г. Минска обязательным является направление претензии (письменного предложения о добровольном урегулирования спора). Срок рассмотрения претензии – 30 календарных дней.
Кабель силовой | 1х6,0 - 0,66 кВ | ВВГнг(А)-LS | рассматриваются различные стандарты | BYN | 1 | 500 | м | ФРАНКО-СКЛАД ПОКУПАТЕЛЯ Гомель | Оплата в течение 20 банковских дней по факту поставки
Кабель силовой | 1х6,0 - 0,66 кВ | ВВГнг(А)-LS | рассматриваются различные стандарты | BYN | 3.05 | 120 | м | ФРАНКО-СКЛАД ПРОДАВЦА Минск | Предоплата 100% в течение 30 банковских дней с момента регистрации договора на бирже | по ГОСТ
Кабель силовой | 1х6,0 - 0,66 кВ | ВВГнг(А)-LS | рассматриваются различные стандарты | BYN | 1 | 2610 | м | ФРАНКО-СКЛАД ПОКУПАТЕЛЯ Солигорск | Оплата в течение 20 банковских дней по факту поставки | Отрезки 240м, 570м, 780м, 1020м. С правом досрочной поставки. Рассматривается и другое допустимое напряжение.
Кабель силовой | 1х6,0 - 0,66 кВ | ВВГнг(А)-LS | рассматриваются различные стандарты | BYN | 2 | 120 | м | ФРАНКО-СКЛАД ПОКУПАТЕЛЯ Солигорск | Оплата в течение 20 банковских дней по факту поставки | Толеранс 0%. С правом досрочной поставки
Кабель силовой | 1х6,0 - 0,66 кВ | ВВГнг(А)-LS | рассматриваются различные стандарты | BYN | 2 | 105 | м | ФРАНКО-СКЛАД ПОКУПАТЕЛЯ Солигорск | Оплата в течение 20 банковских дней по факту поставки | ГОСТ 31996-2012. С правом досрочной поставки.
Кабель силовой | 1х6,0 - 0,66 кВ | ВВГнг(А)-LS | рассматриваются различные стандарты | BYN | 1 | 125 | м | ФРАНКО-СКЛАД ПОКУПАТЕЛЯ Солигорск | Оплата в течение 20 банковских дней по факту поставки | Желто-зеленый. Соответствует ГОСТ 31996-2012. Толеранс 0%. Допускаются аналоги. С правом досрочной поставки.
Кабель силовой | 1х6,0 - 0,66 кВ | ВВГнг(А)-LS | рассматриваются различные стандарты | BYN | 1 | 55 | м | ФРАНКО-СКЛАД ПОКУПАТЕЛЯ Солигорск | Оплата в течение 20 банковских дней по факту поставки | Рассматривается аналог. С правом досрочной поставки.
Кабель силовой | 1х6,0 - 0,66 кВ | ВВГнг(А)-LSLTx | рассматриваются различные стандарты | BYN | 5.3 | 5000 | м | ФРАНКО-СКЛАД ПОКУПАТЕЛЯ Минск | Оплата в течение 40 банковских дней по факту поставки | Рассматриваются аналогичные марки. Отгрузка бухтами 100-200 м.п. Поставщик без письменного согласия Покупателя не вправе уступать свои требования к Покупателю третьим лицам, вытекающие из настоящего договора, в том числе налоговым и иным органам в счёт уплаты причитающихся с Поставщика налогов, сборов (пошлин) и иных обязательных платежей в бюджет и внебюджетные фонды, а также взыскиваемых с Поставщика сумм по исполнительным производствам судов. Сумма денежных средств, внесенных в качестве предоплаты, признается коммерческим займом. В случае просрочки исполнения обязательства по поставке товара за пользование коммерческим займом подлежат уплате проценты в трехкратном размере ставки рефинансирования Национального Банка Республики Беларусь, действующей на момент внесения предоплаты, от суммы внесенной предоплаты, за каждый день неисполнения обязательства. Проценты начисляются со дня получения предоплаты до момента поставки товаров. В случае просрочки исполнения Поставщиком своих обязательств по поставке товара либо недопоставки, Поставщик уплачивает Покупателю пеню в размере 0,1 % процента от стоимости не поставленного или недопоставленного в срок товара за каждый день просрочки, но не более 5% от стоимости не поставленного или недопоставленного в срок товара. За не поставку или недопоставку товара согласно условиям договора Поставщик уплачивает Покупателю штраф в размере 10% стоимости непоставленного или недопоставленного в срок товара. При поставке товара не в ассортименте, определенном условиями договора, Поставщик уплачивает штраф в размере 10% стоимости непоставленного товара в ассортименте. Если поставленный товар не соответствует по качеству стандартам, другой нормативно-технической документации, образцам (эталонам) или иным условиям договора, а также если поставлен некомплектный товар, Поставщик уплачивает Покупателю штраф в размере 25 процентов стоимости некачественного либо неукомплектованного товара. Если весь поставленный товар либо его часть не соответствует по качеству условиям договора, Поставщик производит замену некачественного товара за свой счет в течение 7 календарных дней . В случаях поставки ненадлежащего качества или некомплектного товара с поставщика взыскиваются неустойка (штраф) и причиненные такой поставкой убытки без зачета неустойки (штрафа). В случае несоблюдения сроков оплаты товара Покупатель уплачивает Поставщику пеню в размере 0,1 % от неоплаченной суммы за каждый день просрочки, но не более 5% от суммы неоплаченного платежа. Ответственность за формирование стоимости товара, в соответствии с требованиями действующего законодательства, несет Поставщик. В случае предъявления Покупателю со стороны государственных органов экономических санкций за неправильное, необоснованное формирование цен на поставляемые материалы, изделия, требований о завышении стоимости поставляемого товара, Поставщик возмещает в бесспорном порядке Покупателю все предъявленное последнему в течение 10 календарных дней с даты получения Покупателем соответствующего требования. В соответствии со ст. 30 Закона Республики Беларусь от 05.01.2009г. (ред. от 08.07.2015г.) «О товарных биржах» споры по исполнению биржевого договора рассматриваются в Экономическим судом г. Минска, по месту нахождения покупателя, в порядке, установленном хозяйственным процессуальным законодательством. Стороны договорились, что до обращения в Экономический суд г. Минска обязательным является направление претензии (письменного предложения о добровольном урегулирования спора). Срок рассмотрения претензии – 30 календарных дней.
Кабель силовой | 1х6,0 - 0,66 кВ | ВВГнг(А)-LSLTx | рассматриваются различные стандарты | BYN | 1 | 1000 | м | ФРАНКО-СКЛАД ПРОДАВЦА Минский район | Оплата в течение 20 банковских дней по факту поставки | Рассматриваються аналоги. Рассматриваются в соотвествии с ГОСТ 31996-2012 На объект: Реконструкция хирургического корпуса с пристройкой под установку аппарата МРТ по адресу г.Новогрудок, ул. Волчецкого д53.
Кабель силовой | 1х6,0 - 0,66 кВ | ВВГнг(А)-LSLTx | рассматриваются различные стандарты | BYN | 2 | 107 | м | ФРАНКО-СКЛАД ПОКУПАТЕЛЯ Могилев | Оплата в течение 20 банковских дней по факту поставки | Многопроволочный. Рассматриваются аналогичный по свойствам кабель и марка.Кабель должен соответствовать ГОСТ.Обязательное предоставление следующих документов: сертификат соответствия, паспорт качества, протоколы испытаний кабельно-проводниковой продукции, проведенные в аккредитованных испытательных лабораториях РБ.
Кабель силовой | 1х6,0 - 0,66 кВ | ВВГЭнг (А) | рассматриваются различные стандарты | BYN | 5 | 1000 | м | ФРАНКО-СКЛАД ПОКУПАТЕЛЯ Гомель | Оплата в течение 20 банковских дней по факту поставки
Кабель силовой | 1х6,0 - 0,66 кВ | ВВГЭнг(А)-LS | рассматриваются различные стандарты | BYN | 1 | 10000 | м | ФРАНКО-СКЛАД ПОКУПАТЕЛЯ Гродно | Оплата в течение 20 банковских дней по факту поставки | Для использования при строительстве объектов.Одной длиной. Принимается на склад с сертификатом, паспортом качества. Импортного производства принимается на склад с протоколом испытания из независимой лаборатории РБ.
Кабель силовой | 1х6,0 - 0,66 кВ | ВВГЭнг(А)-LS | рассматриваются различные стандарты | BYN | 8 | 2000 | м | ФРАНКО-СКЛАД ПРОДАВЦА Минск | Предоплата 100% в течение 30 банковских дней с момента регистрации договора на бирже | Поставщик обязуется поставить продукцию одной длиной, а также вместе с ТТН предоставить для каждого акты соответствия кабеля ГОСТ от службы кабельных линий МинКС, либо акты другой аккредитованной лаборатории (за исключением собственных заводов изготовителей). Поставщик без письменного согласия Покупателя не вправе уступать свои требования к Покупателю третьим лицам, вытекающие из настоящего договора, в том числе налоговым и иным органам в счёт уплаты причитающихся с Поставщика налогов, сборов (пошлин) и иных обязательных платежей в бюджет и внебюджетные фонды, а также взыскиваемых с Поставщика сумм по исполнительным производствам судов. Сумма денежных средств, внесенных в качестве предоплаты, признается коммерческим займом. В случае просрочки исполнения обязательства по поставке товара за пользование коммерческим займом подлежат уплате проценты в трехкратном размере ставки рефинансирования Национального Банка Республики Беларусь, действующей на момент внесения предоплаты, от суммы внесенной предоплаты, за каждый день неисполнения обязательства. Проценты начисляются со дня получения предоплаты до момента поставки товаров. В случае просрочки исполнения Поставщиком своих обязательств по поставке товара либо недопоставки, Поставщик уплачивает Покупателю пеню в размере 0,1 % процента от стоимости не поставленного или недопоставленного в срок товара за каждый день просрочки, но не более 5% от стоимости не поставленного или недопоставленного в срок товара. За не поставку или недопоставку товара согласно условиям договора Поставщик уплачивает Покупателю штраф в размере 10% стоимости непоставленного или недопоставленного в срок товара. При поставке товара не в ассортименте, определенном условиями договора, Поставщик уплачивает штраф в размере 10% стоимости непоставленного товара в ассортименте. Если поставленный товар не соответствует по качеству стандартам, другой нормативно-технической документации, образцам (эталонам) или иным условиям договора, а также если поставлен некомплектный товар, Поставщик уплачивает Покупателю штраф в размере 25 процентов стоимости некачественного либо неукомплектованного товара. Если весь поставленный товар либо его часть не соответствует по качеству условиям договора, Поставщик производит замену некачественного товара за свой счет в течение 7 календарных дней . В случаях поставки ненадлежащего качества или некомплектного товара с поставщика взыскиваются неустойка (штраф) и причиненные такой поставкой убытки без зачета неустойки (штрафа). В случае несоблюдения сроков оплаты товара Покупатель уплачивает Поставщику пеню в размере 0,1 % от неоплаченной суммы за каждый день просрочки, но не более 5% от суммы неоплаченного платежа. Ответственность за формирование стоимости товара, в соответствии с требованиями действующего законодательства, несет Поставщик. В случае предъявления Покупателю со стороны государственных органов экономических санкций за неправильное, необоснованное формирование цен на поставляемые материалы, изделия, требований о завышении стоимости поставляемого товара, Поставщик возмещает в бесспорном порядке Покупателю все предъявленное последнему в течение 10 календарных дней с даты получения Покупателем соответствующего требования. В соответствии со ст. 30 Закона Республики Беларусь от 05.01.2009г. (ред. от 08.07.2015г.) «О товарных биржах» споры по исполнению биржевого договора рассматриваются в Экономическим судом г. Минска, по месту нахождения покупателя, в порядке, установленном хозяйственным процессуальным законодательством. Стороны договорились, что до обращения в Экономический суд г. Минска обязательным является направление претензии (письменного предложения о добровольном урегулирования спора). Срок рассмотрения претензии – 30 календарных дней.
Кабель силовой | 1х6,0 - 0,66 кВ | ВВГЭнг(А)-LS | рассматриваются различные стандарты | BYN | 8 | 2000 | м | ФРАНКО-СКЛАД ПРОДАВЦА Минск | Предоплата 100% в течение 30 банковских дней с момента регистрации договора на бирже | Поставщик обязуется поставить продукцию одной длиной, а также вместе с ТТН предоставить для каждого акты соответствия кабеля ГОСТ от службы кабельных линий МинКС, либо акты другой аккредитованной лаборатории (за исключением собственных заводов изготовителей). Поставщик без письменного согласия Покупателя не вправе уступать свои требования к Покупателю третьим лицам, вытекающие из настоящего договора, в том числе налоговым и иным органам в счёт уплаты причитающихся с Поставщика налогов, сборов (пошлин) и иных обязательных платежей в бюджет и внебюджетные фонды, а также взыскиваемых с Поставщика сумм по исполнительным производствам судов. Сумма денежных средств, внесенных в качестве предоплаты, признается коммерческим займом. В случае просрочки исполнения обязательства по поставке товара за пользование коммерческим займом подлежат уплате проценты в трехкратном размере ставки рефинансирования Национального Банка Республики Беларусь, действующей на момент внесения предоплаты, от суммы внесенной предоплаты, за каждый день неисполнения обязательства. Проценты начисляются со дня получения предоплаты до момента поставки товаров. В случае просрочки исполнения Поставщиком своих обязательств по поставке товара либо недопоставки, Поставщик уплачивает Покупателю пеню в размере 0,1 % процента от стоимости не поставленного или недопоставленного в срок товара за каждый день просрочки, но не более 5% от стоимости не поставленного или недопоставленного в срок товара. За не поставку или недопоставку товара согласно условиям договора Поставщик уплачивает Покупателю штраф в размере 10% стоимости непоставленного или недопоставленного в срок товара. При поставке товара не в ассортименте, определенном условиями договора, Поставщик уплачивает штраф в размере 10% стоимости непоставленного товара в ассортименте. Если поставленный товар не соответствует по качеству стандартам, другой нормативно-технической документации, образцам (эталонам) или иным условиям договора, а также если поставлен некомплектный товар, Поставщик уплачивает Покупателю штраф в размере 25 процентов стоимости некачественного либо неукомплектованного товара. Если весь поставленный товар либо его часть не соответствует по качеству условиям договора, Поставщик производит замену некачественного товара за свой счет в течение 7 календарных дней . В случаях поставки ненадлежащего качества или некомплектного товара с поставщика взыскиваются неустойка (штраф) и причиненные такой поставкой убытки без зачета неустойки (штрафа). В случае несоблюдения сроков оплаты товара Покупатель уплачивает Поставщику пеню в размере 0,1 % от неоплаченной суммы за каждый день просрочки, но не более 5% от суммы неоплаченного платежа. Ответственность за формирование стоимости товара, в соответствии с требованиями действующего законодательства, несет Поставщик. В случае предъявления Покупателю со стороны государственных органов экономических санкций за неправильное, необоснованное формирование цен на поставляемые материалы, изделия, требований о завышении стоимости поставляемого товара, Поставщик возмещает в бесспорном порядке Покупателю все предъявленное последнему в течение 10 календарных дней с даты получения Покупателем соответствующего требования. В соответствии со ст. 30 Закона Республики Беларусь от 05.01.2009г. (ред. от 08.07.2015г.) «О товарных биржах» споры по исполнению биржевого договора рассматриваются в Экономическим судом г. Минска, по месту нахождения покупателя, в порядке, установленном хозяйственным процессуальным законодательством. Стороны договорились, что до обращения в Экономический суд г. Минска обязательным является направление претензии (письменного предложения о добровольном урегулирования спора). Срок рассмотрения претензии – 30 календарных дней.
Кабель силовой | 1х6,0 - 0,66 кВ | ВВГЭнг(А)-LS | рассматриваются различные стандарты | BYN | 2 | 500 | м | ФРАНКО-СКЛАД ПОКУПАТЕЛЯ Гомель | Оплата в течение 20 банковских дней по факту поставки | для строительства жилых домов
Кабель силовой | 1х6,0 - 0,66 кВ | ВВГЭнг(А)-LSLTx | рассматриваются различные стандарты | BYN | 2 | 265 | м | ФРАНКО-СКЛАД ПОКУПАТЕЛЯ Могилев | Оплата в течение 20 банковских дней по факту поставки | Рассматриваются аналогичный по свойствам кабель и марка.Кабель должен соответствовать ГОСТ.Обязательное предоставление следующих документов: сертификат соответствия, паспорт качества, протоколы испытаний кабельно-проводниковой продукции, проведенные в аккредитованных испытательных лабораториях РБ.
Кабель силовой | 1х6,0 - 1,00 кВ | АВВГнг(А)-LS | рассматриваются различные стандарты | BYN | 1 | 15000 | м | ФРАНКО-СКЛАД ПОКУПАТЕЛЯ Гродно | Оплата в течение 30 банковских дней по факту поставки | В бухтах по 500м. Дополнительная информация: При поставке предоставляется оригинал протокола испытаний на соответствие, указанному поставщиком ГОСТ аккредитованной независимой лаборатории РБ по следующим проверяемым параметрам: 1. Электрическое сопротивление токопроводящей жилы. 2. Механические свойства изоляции до старения.3. Механические свойства оболочки до старения.4. Геометрические параметры токопроводящей жилы 5. Геометрические параметры изоляции, включая промежуточные слои. 6. Геометрические параметры оболочки. При указании ссылки на ТУ обязательно необходимо указывать ссылку на конкретный ГОСТ. Предоставление при поставке сертификата ТРТС. При получении Покупатель произведет испытание кабеля в собственной лаборатории, в случае не прохождения испытаний, Продавец оплачивает произведенные испытания и производит замену кабеля. Оплата только после получения положительных результатов испытаний
Кабель силовой | 1х6,0 - 1,00 кВ | ВВГнг(А)-LS | рассматриваются различные стандарты | BYN | 1 | 120 | м | ФРАНКО-СКЛАД ПОКУПАТЕЛЯ Солигорск | Оплата в течение 20 банковских дней по факту поставки | Рассматривается аналог. Толеранс 0%. С правом досрочной поставки.
Кабель силовой | 1х6,0 - 1,00 кВ | ВВГнг(А)-LSLTx | рассматриваются различные стандарты | BYN | 2 | 107 | м | ФРАНКО-СКЛАД ПОКУПАТЕЛЯ Могилев | Оплата в течение 20 банковских дней по факту поставки | Многопроволочный. Рассматриваются аналогичный по свойствам кабель и марка.Кабель должен соответствовать ГОСТ.Обязательное предоставление следующих документов: сертификат соответствия, паспорт качества, протоколы испытаний кабельно-проводниковой продукции, проведенные в аккредитованных испытательных лабораториях РБ.
Кабель силовой | 1х6,0 - 1,00 кВ | ВВГЭнг(А)-LSLTx | рассматриваются различные стандарты | BYN | 2 | 265 | м | ФРАНКО-СКЛАД ПОКУПАТЕЛЯ Могилев | Оплата в течение 20 банковских дней по факту поставки | Рассматриваются аналогичный по свойствам кабель и марка.Кабель должен соответствовать ГОСТ.Обязательное предоставление следующих документов: сертификат соответствия, паспорт качества, протоколы испытаний кабельно-проводниковой продукции, проведенные в аккредитованных испытательных лабораториях РБ.
Кабель силовой | 1х70 - 450/750 В | ВВГнг(A)-FRLS | рассматриваются различные стандарты | BYN | 20 | 2000 | м | ФРАНКО-СКЛАД ПОКУПАТЕЛЯ Минск | Предоплата 100% в течение 30 банковских дней с момента регистрации договора на бирже | Поставщик без письменного согласия Покупателя не вправе уступать свои требования к Покупателю третьим лицам, вытекающие из настоящего договора, в том числе налоговым и иным органам в счёт уплаты причитающихся с Поставщика налогов, сборов (пошлин) и иных обязательных платежей в бюджет и внебюджетные фонды, а также взыскиваемых с Поставщика сумм по исполнительным производствам судов. Сумма денежных средств, внесенных в качестве предоплаты, признается коммерческим займом. В случае просрочки исполнения обязательства по поставке товара за пользование коммерческим займом подлежат уплате проценты в трехкратном размере ставки рефинансирования Национального Банка Республики Беларусь, действующей на момент внесения предоплаты, от суммы внесенной предоплаты, за каждый день неисполнения обязательства. Проценты начисляются со дня получения предоплаты до момента поставки товаров. В случае просрочки исполнения Поставщиком своих обязательств по поставке товара либо недопоставки, Поставщик уплачивает Покупателю пеню в размере 0,1 % процента от стоимости не поставленного или недопоставленного в срок товара за каждый день просрочки, но не более 5% от стоимости не поставленного или недопоставленного в срок товара. За не поставку или недопоставку товара согласно условиям договора Поставщик уплачивает Покупателю штраф в размере 10% стоимости непоставленного или недопоставленного в срок товара. При поставке товара не в ассортименте, определенном условиями договора, Поставщик уплачивает штраф в размере 10% стоимости непоставленного товара в ассортименте. Если поставленный товар не соответствует по качеству стандартам, другой нормативно-технической документации, образцам (эталонам) или иным условиям договора, а также если поставлен некомплектный товар, Поставщик уплачивает Покупателю штраф в размере 25 процентов стоимости некачественного либо неукомплектованного товара. Если весь поставленный товар либо его часть не соответствует по качеству условиям договора, Поставщик производит замену некачественного товара за свой счет в течение 7 календарных дней . В случаях поставки ненадлежащего качества или некомплектного товара с поставщика взыскиваются неустойка (штраф) и причиненные такой поставкой убытки без зачета неустойки (штрафа). В случае несоблюдения сроков оплаты товара Покупатель уплачивает Поставщику пеню в размере 0,1 % от неоплаченной суммы за каждый день просрочки, но не более 5% от суммы неоплаченного платежа. Ответственность за формирование стоимости товара, в соответствии с требованиями действующего законодательства, несет Поставщик. В случае предъявления Покупателю со стороны государственных органов экономических санкций за неправильное, необоснованное формирование цен на поставляемые материалы, изделия, требований о завышении стоимости поставляемого товара, Поставщик возмещает в бесспорном порядке Покупателю все предъявленное последнему в течение 10 календарных дней с даты получения Покупателем соответствующего требования. В соответствии со ст. 30 Закона Республики Беларусь от 05.01.2009г. (ред. от 08.07.2015г.) «О товарных биржах» споры по исполнению биржевого договора рассматриваются в Экономическим судом г. Минска, по месту нахождения покупателя, в порядке, установленном хозяйственным процессуальным законодательством. Стороны договорились, что до обращения в Экономический суд г. Минска обязательным является направление претензии (письменного предложения о добровольном урегулирования спора). Срок рассмотрения претензии – 30 календарных дней.
Кабель силовой | 1х70 - 450/750 В | ВВГнг(A)-FRLS | рассматриваются различные стандарты | BYN | 20 | 2000 | м | ФРАНКО-СКЛАД ПОКУПАТЕЛЯ Минск | Предоплата 100% в течение 30 банковских дней с момента регистрации договора на бирже | Поставщик без письменного согласия Покупателя не вправе уступать свои требования к Покупателю третьим лицам, вытекающие из настоящего договора, в том числе налоговым и иным органам в счёт уплаты причитающихся с Поставщика налогов, сборов (пошлин) и иных обязательных платежей в бюджет и внебюджетные фонды, а также взыскиваемых с Поставщика сумм по исполнительным производствам судов. Сумма денежных средств, внесенных в качестве предоплаты, признается коммерческим займом. В случае просрочки исполнения обязательства по поставке товара за пользование коммерческим займом подлежат уплате проценты в трехкратном размере ставки рефинансирования Национального Банка Республики Беларусь, действующей на момент внесения предоплаты, от суммы внесенной предоплаты, за каждый день неисполнения обязательства. Проценты начисляются со дня получения предоплаты до момента поставки товаров. В случае просрочки исполнения Поставщиком своих обязательств по поставке товара либо недопоставки, Поставщик уплачивает Покупателю пеню в размере 0,1 % процента от стоимости не поставленного или недопоставленного в срок товара за каждый день просрочки, но не более 5% от стоимости не поставленного или недопоставленного в срок товара. За не поставку или недопоставку товара согласно условиям договора Поставщик уплачивает Покупателю штраф в размере 10% стоимости непоставленного или недопоставленного в срок товара. При поставке товара не в ассортименте, определенном условиями договора, Поставщик уплачивает штраф в размере 10% стоимости непоставленного товара в ассортименте. Если поставленный товар не соответствует по качеству стандартам, другой нормативно-технической документации, образцам (эталонам) или иным условиям договора, а также если поставлен некомплектный товар, Поставщик уплачивает Покупателю штраф в размере 25 процентов стоимости некачественного либо неукомплектованного товара. Если весь поставленный товар либо его часть не соответствует по качеству условиям договора, Поставщик производит замену некачественного товара за свой счет в течение 7 календарных дней . В случаях поставки ненадлежащего качества или некомплектного товара с поставщика взыскиваются неустойка (штраф) и причиненные такой поставкой убытки без зачета неустойки (штрафа). В случае несоблюдения сроков оплаты товара Покупатель уплачивает Поставщику пеню в размере 0,1 % от неоплаченной суммы за каждый день просрочки, но не более 5% от суммы неоплаченного платежа. Ответственность за формирование стоимости товара, в соответствии с требованиями действующего законодательства, несет Поставщик. В случае предъявления Покупателю со стороны государственных органов экономических санкций за неправильное, необоснованное формирование цен на поставляемые материалы, изделия, требований о завышении стоимости поставляемого товара, Поставщик возмещает в бесспорном порядке Покупателю все предъявленное последнему в течение 10 календарных дней с даты получения Покупателем соответствующего требования. В соответствии со ст. 30 Закона Республики Беларусь от 05.01.2009г. (ред. от 08.07.2015г.) «О товарных биржах» споры по исполнению биржевого договора рассматриваются в Экономическим судом г. Минска, по месту нахождения покупателя, в порядке, установленном хозяйственным процессуальным законодательством. Стороны договорились, что до обращения в Экономический суд г. Минска обязательным является направление претензии (письменного предложения о добровольном урегулирования спора). Срок рассмотрения претензии – 30 календарных дней.
Кабель силовой | 1х70 - 450/750 В | ВВГЭнг(А)-LS | рассматриваются различные стандарты | BYN | 8 | 2000 | м | ФРАНКО-СКЛАД ПРОДАВЦА Минск | Предоплата 100% в течение 30 банковских дней с момента регистрации договора на бирже | Поставщик обязуется поставить продукцию одной длиной, а также вместе с ТТН предоставить для каждого акты соответствия кабеля ГОСТ от службы кабельных линий МинКС, либо акты другой аккредитованной лаборатории (за исключением собственных заводов изготовителей). Поставщик без письменного согласия Покупателя не вправе уступать свои требования к Покупателю третьим лицам, вытекающие из настоящего договора, в том числе налоговым и иным органам в счёт уплаты причитающихся с Поставщика налогов, сборов (пошлин) и иных обязательных платежей в бюджет и внебюджетные фонды, а также взыскиваемых с Поставщика сумм по исполнительным производствам судов. Сумма денежных средств, внесенных в качестве предоплаты, признается коммерческим займом. В случае просрочки исполнения обязательства по поставке товара за пользование коммерческим займом подлежат уплате проценты в трехкратном размере ставки рефинансирования Национального Банка Республики Беларусь, действующей на момент внесения предоплаты, от суммы внесенной предоплаты, за каждый день неисполнения обязательства. Проценты начисляются со дня получения предоплаты до момента поставки товаров. В случае просрочки исполнения Поставщиком своих обязательств по поставке товара либо недопоставки, Поставщик уплачивает Покупателю пеню в размере 0,1 % процента от стоимости не поставленного или недопоставленного в срок товара за каждый день просрочки, но не более 5% от стоимости не поставленного или недопоставленного в срок товара. За не поставку или недопоставку товара согласно условиям договора Поставщик уплачивает Покупателю штраф в размере 10% стоимости непоставленного или недопоставленного в срок товара. При поставке товара не в ассортименте, определенном условиями договора, Поставщик уплачивает штраф в размере 10% стоимости непоставленного товара в ассортименте. Если поставленный товар не соответствует по качеству стандартам, другой нормативно-технической документации, образцам (эталонам) или иным условиям договора, а также если поставлен некомплектный товар, Поставщик уплачивает Покупателю штраф в размере 25 процентов стоимости некачественного либо неукомплектованного товара. Если весь поставленный товар либо его часть не соответствует по качеству условиям договора, Поставщик производит замену некачественного товара за свой счет в течение 7 календарных дней . В случаях поставки ненадлежащего качества или некомплектного товара с поставщика взыскиваются неустойка (штраф) и причиненные такой поставкой убытки без зачета неустойки (штрафа). В случае несоблюдения сроков оплаты товара Покупатель уплачивает Поставщику пеню в размере 0,1 % от неоплаченной суммы за каждый день просрочки, но не более 5% от суммы неоплаченного платежа. Ответственность за формирование стоимости товара, в соответствии с требованиями действующего законодательства, несет Поставщик. В случае предъявления Покупателю со стороны государственных органов экономических санкций за неправильное, необоснованное формирование цен на поставляемые материалы, изделия, требований о завышении стоимости поставляемого товара, Поставщик возмещает в бесспорном порядке Покупателю все предъявленное последнему в течение 10 календарных дней с даты получения Покупателем соответствующего требования. В соответствии со ст. 30 Закона Республики Беларусь от 05.01.2009г. (ред. от 08.07.2015г.) «О товарных биржах» споры по исполнению биржевого договора рассматриваются в Экономическим судом г. Минска, по месту нахождения покупателя, в порядке, установленном хозяйственным процессуальным законодательством. Стороны договорились, что до обращения в Экономический суд г. Минска обязательным является направление претензии (письменного предложения о добровольном урегулирования спора). Срок рассмотрения претензии – 30 календарных дней.
Кабель силовой | 1х70 - 450/750 В | ВВГЭнг(А)-LS | рассматриваются различные стандарты | BYN | 8 | 2000 | м | ФРАНКО-СКЛАД ПРОДАВЦА Минск | Предоплата 100% в течение 30 банковских дней с момента регистрации договора на бирже | Поставщик обязуется поставить продукцию одной длиной, а также вместе с ТТН предоставить для каждого акты соответствия кабеля ГОСТ от службы кабельных линий МинКС, либо акты другой аккредитованной лаборатории (за исключением собственных заводов изготовителей). Поставщик без письменного согласия Покупателя не вправе уступать свои требования к Покупателю третьим лицам, вытекающие из настоящего договора, в том числе налоговым и иным органам в счёт уплаты причитающихся с Поставщика налогов, сборов (пошлин) и иных обязательных платежей в бюджет и внебюджетные фонды, а также взыскиваемых с Поставщика сумм по исполнительным производствам судов. Сумма денежных средств, внесенных в качестве предоплаты, признается коммерческим займом. В случае просрочки исполнения обязательства по поставке товара за пользование коммерческим займом подлежат уплате проценты в трехкратном размере ставки рефинансирования Национального Банка Республики Беларусь, действующей на момент внесения предоплаты, от суммы внесенной предоплаты, за каждый день неисполнения обязательства. Проценты начисляются со дня получения предоплаты до момента поставки товаров. В случае просрочки исполнения Поставщиком своих обязательств по поставке товара либо недопоставки, Поставщик уплачивает Покупателю пеню в размере 0,1 % процента от стоимости не поставленного или недопоставленного в срок товара за каждый день просрочки, но не более 5% от стоимости не поставленного или недопоставленного в срок товара. За не поставку или недопоставку товара согласно условиям договора Поставщик уплачивает Покупателю штраф в размере 10% стоимости непоставленного или недопоставленного в срок товара. При поставке товара не в ассортименте, определенном условиями договора, Поставщик уплачивает штраф в размере 10% стоимости непоставленного товара в ассортименте. Если поставленный товар не соответствует по качеству стандартам, другой нормативно-технической документации, образцам (эталонам) или иным условиям договора, а также если поставлен некомплектный товар, Поставщик уплачивает Покупателю штраф в размере 25 процентов стоимости некачественного либо неукомплектованного товара. Если весь поставленный товар либо его часть не соответствует по качеству условиям договора, Поставщик производит замену некачественного товара за свой счет в течение 7 календарных дней . В случаях поставки ненадлежащего качества или некомплектного товара с поставщика взыскиваются неустойка (штраф) и причиненные такой поставкой убытки без зачета неустойки (штрафа). В случае несоблюдения сроков оплаты товара Покупатель уплачивает Поставщику пеню в размере 0,1 % от неоплаченной суммы за каждый день просрочки, но не более 5% от суммы неоплаченного платежа. Ответственность за формирование стоимости товара, в соответствии с требованиями действующего законодательства, несет Поставщик. В случае предъявления Покупателю со стороны государственных органов экономических санкций за неправильное, необоснованное формирование цен на поставляемые материалы, изделия, требований о завышении стоимости поставляемого товара, Поставщик возмещает в бесспорном порядке Покупателю все предъявленное последнему в течение 10 календарных дней с даты получения Покупателем соответствующего требования. В соответствии со ст. 30 Закона Республики Беларусь от 05.01.2009г. (ред. от 08.07.2015г.) «О товарных биржах» споры по исполнению биржевого договора рассматриваются в Экономическим судом г. Минска, по месту нахождения покупателя, в порядке, установленном хозяйственным процессуальным законодательством. Стороны договорились, что до обращения в Экономический суд г. Минска обязательным является направление претензии (письменного предложения о добровольном урегулирования спора). Срок рассмотрения претензии – 30 календарных дней.
Кабель силовой | 1х70,0 | ВВГнг-LS | рассматриваются различные стандарты | BYN | 36 | 360 | м | ФРАНКО-СКЛАД ПОКУПАТЕЛЯ Могилев | Оплата в течение 20 банковских дней по факту поставки | Белый или черный. Рассматриваем аналогичный по свойствам кабель. паспорт и сертификат качества.
Кабель силовой | 1х70,0 | ВВГнг-LS | рассматриваются различные стандарты | BYN | 36 | 120 | м | ФРАНКО-СКЛАД ПОКУПАТЕЛЯ Могилев | Оплата в течение 20 банковских дней по факту поставки | Синий. Рассматриваем аналогичный по свойствам кабель. паспорт и сертификат качества.
Кабель силовой | 1х70,0 - 0,66 кВ | АВВГзнг(А) | рассматриваются различные стандарты | BYN | 3.6 | 2000 | м | ФРАНКО-СКЛАД ПРОДАВЦА Минский район | Предоплата 100% в течение 30 банковских дней с момента регистрации договора на бирже | Рассматривается 1 кВ. Рассматриваются различные марки. Поставщик без письменного согласия Покупателя не вправе уступать свои требования к Покупателю третьим лицам, вытекающие из настоящего договора, в том числе налоговым и иным органам в счёт уплаты причитающихся с Поставщика налогов, сборов (пошлин) и иных обязательных платежей в бюджет и внебюджетные фонды, а также взыскиваемых с Поставщика сумм по исполнительным производствам судов. Сумма денежных средств, внесенных в качестве предоплаты, признается коммерческим займом. В случае просрочки исполнения обязательства по поставке товара за пользование коммерческим займом подлежат уплате проценты в трехкратном размере ставки рефинансирования Национального Банка Республики Беларусь, действующей на момент внесения предоплаты, от суммы внесенной предоплаты, за каждый день неисполнения обязательства. Проценты начисляются со дня получения предоплаты до момента поставки товаров. В случае просрочки исполнения Поставщиком своих обязательств по поставке товара либо недопоставки, Поставщик уплачивает Покупателю пеню в размере 0,1 % процента от стоимости не поставленного или недопоставленного в срок товара за каждый день просрочки, но не более 5% от стоимости не поставленного или недопоставленного в срок товара. За не поставку или недопоставку товара согласно условиям договора Поставщик уплачивает Покупателю штраф в размере 10% стоимости непоставленного или недопоставленного в срок товара. При поставке товара не в ассортименте, определенном условиями договора, Поставщик уплачивает штраф в размере 10% стоимости непоставленного товара в ассортименте. Если поставленный товар не соответствует по качеству стандартам, другой нормативно-технической документации, образцам (эталонам) или иным условиям договора, а также если поставлен некомплектный товар, Поставщик уплачивает Покупателю штраф в размере 25 процентов стоимости некачественного либо неукомплектованного товара. Если весь поставленный товар либо его часть не соответствует по качеству условиям договора, Поставщик производит замену некачественного товара за свой счет в течение 7 календарных дней . В случаях поставки ненадлежащего качества или некомплектного товара с поставщика взыскиваются неустойка (штраф) и причиненные такой поставкой убытки без зачета неустойки (штрафа). В случае несоблюдения сроков оплаты товара Покупатель уплачивает Поставщику пеню в размере 0,1 % от неоплаченной суммы за каждый день просрочки, но не более 5% от суммы неоплаченного платежа. Ответственность за формирование стоимости товара, в соответствии с требованиями действующего законодательства, несет Поставщик. В случае предъявления Покупателю со стороны государственных органов экономических санкций за неправильное, необоснованное формирование цен на поставляемые материалы, изделия, требований о завышении стоимости поставляемого товара, Поставщик возмещает в бесспорном порядке Покупателю все предъявленное последнему в течение 10 календарных дней с даты получения Покупателем соответствующего требования. В соответствии со ст. 30 Закона Республики Беларусь от 05.01.2009г. (ред. от 08.07.2015г.) «О товарных биржах» споры по исполнению биржевого договора рассматриваются в Экономическим судом г. Минска, по месту нахождения покупателя, в порядке, установленном хозяйственным процессуальным законодательством. Стороны договорились, что до обращения в Экономический суд г. Минска обязательным является направление претензии (письменного предложения о добровольном урегулирования спора). Срок рассмотрения претензии – 30 календарных дней.
Кабель силовой | 1х70,0 - 0,66 кВ | АВВГзнг(А) | рассматриваются различные стандарты | BYN | 3.6 | 2000 | м | ФРАНКО-СКЛАД ПРОДАВЦА Минский район | Предоплата 100% в течение 30 банковских дней с момента регистрации договора на бирже | Рассматривается 1 кВ. Рассматриваются различные марки. Поставщик без письменного согласия Покупателя не вправе уступать свои требования к Покупателю третьим лицам, вытекающие из настоящего договора, в том числе налоговым и иным органам в счёт уплаты причитающихся с Поставщика налогов, сборов (пошлин) и иных обязательных платежей в бюджет и внебюджетные фонды, а также взыскиваемых с Поставщика сумм по исполнительным производствам судов. Сумма денежных средств, внесенных в качестве предоплаты, признается коммерческим займом. В случае просрочки исполнения обязательства по поставке товара за пользование коммерческим займом подлежат уплате проценты в трехкратном размере ставки рефинансирования Национального Банка Республики Беларусь, действующей на момент внесения предоплаты, от суммы внесенной предоплаты, за каждый день неисполнения обязательства. Проценты начисляются со дня получения предоплаты до момента поставки товаров. В случае просрочки исполнения Поставщиком своих обязательств по поставке товара либо недопоставки, Поставщик уплачивает Покупателю пеню в размере 0,1 % процента от стоимости не поставленного или недопоставленного в срок товара за каждый день просрочки, но не более 5% от стоимости не поставленного или недопоставленного в срок товара. За не поставку или недопоставку товара согласно условиям договора Поставщик уплачивает Покупателю штраф в размере 10% стоимости непоставленного или недопоставленного в срок товара. При поставке товара не в ассортименте, определенном условиями договора, Поставщик уплачивает штраф в размере 10% стоимости непоставленного товара в ассортименте. Если поставленный товар не соответствует по качеству стандартам, другой нормативно-технической документации, образцам (эталонам) или иным условиям договора, а также если поставлен некомплектный товар, Поставщик уплачивает Покупателю штраф в размере 25 процентов стоимости некачественного либо неукомплектованного товара. Если весь поставленный товар либо его часть не соответствует по качеству условиям договора, Поставщик производит замену некачественного товара за свой счет в течение 7 календарных дней . В случаях поставки ненадлежащего качества или некомплектного товара с поставщика взыскиваются неустойка (штраф) и причиненные такой поставкой убытки без зачета неустойки (штрафа). В случае несоблюдения сроков оплаты товара Покупатель уплачивает Поставщику пеню в размере 0,1 % от неоплаченной суммы за каждый день просрочки, но не более 5% от суммы неоплаченного платежа. Ответственность за формирование стоимости товара, в соответствии с требованиями действующего законодательства, несет Поставщик. В случае предъявления Покупателю со стороны государственных органов экономических санкций за неправильное, необоснованное формирование цен на поставляемые материалы, изделия, требований о завышении стоимости поставляемого товара, Поставщик возмещает в бесспорном порядке Покупателю все предъявленное последнему в течение 10 календарных дней с даты получения Покупателем соответствующего требования. В соответствии со ст. 30 Закона Республики Беларусь от 05.01.2009г. (ред. от 08.07.2015г.) «О товарных биржах» споры по исполнению биржевого договора рассматриваются в Экономическим судом г. Минска, по месту нахождения покупателя, в порядке, установленном хозяйственным процессуальным законодательством. Стороны договорились, что до обращения в Экономический суд г. Минска обязательным является направление претензии (письменного предложения о добровольном урегулирования спора). Срок рассмотрения претензии – 30 календарных дней.
Кабель силовой | 1х70,0 - 0,66 кВ | АВВГнг | рассматриваются различные стандарты | BYN | 1 | 800 | м | ФРАНКО-СКЛАД ПОКУПАТЕЛЯ Могилев | Оплата в течение 20 банковских дней по факту поставки | Рассматриваются аналогичный по свойствам кабель и марка. Кабель должен соответствовать ГОСТ.Обязательное предоставление следующих документов: сертификат соответствия, паспорт качества, протоколы испытаний кабельно-проводниковой продукции, проведенные в аккредитованных испытательных лабораториях РБ.
Кабель силовой | 1х70,0 - 0,66 кВ | АВВГнг(А) | рассматриваются различные стандарты | BYN | 2 | 335 | м | ФРАНКО-СКЛАД ПОКУПАТЕЛЯ Могилев | Оплата в течение 10 банковских дней по факту поставки | Рассматриваются аналогичный по свойствам кабель и марка.Кабель должен соответствовать ГОСТ.Обязательное предоставление следующих документов: сертификат соответствия, паспорт качества, протоколы испытаний кабельно-проводниковой продукции, проведенные в аккредитованных испытательных лабораториях РБ.
Кабель силовой | 1х70,0 - 0,66 кВ | АВВГнг(А)-LS | рассматриваются различные стандарты | BYN | 1 | 15000 | м | ФРАНКО-СКЛАД ПОКУПАТЕЛЯ Гродно | Оплата в течение 30 банковских дней по факту поставки | В бухтах по 500м. Дополнительная информация: При поставке предоставляется оригинал протокола испытаний на соответствие, указанному поставщиком ГОСТ аккредитованной независимой лаборатории РБ по следующим проверяемым параметрам: 1. Электрическое сопротивление токопроводящей жилы. 2. Механические свойства изоляции до старения.3. Механические свойства оболочки до старения.4. Геометрические параметры токопроводящей жилы 5. Геометрические параметры изоляции, включая промежуточные слои. 6. Геометрические параметры оболочки. При указании ссылки на ТУ обязательно необходимо указывать ссылку на конкретный ГОСТ. Предоставление при поставке сертификата ТРТС. При получении Покупатель произведет испытание кабеля в собственной лаборатории, в случае не прохождения испытаний, Продавец оплачивает произведенные испытания и производит замену кабеля. Оплата только после получения положительных результатов испытаний
Кабель силовой | 1х70,0 - 0,66 кВ | АВВГнг(А)-LS | рассматриваются различные стандарты | BYN | 1.58 | 1000 | м | ФРАНКО-СКЛАД ПОКУПАТЕЛЯ Минск | Предоплата 100% в течение 30 банковских дней с момента регистрации договора на бирже | Поставщик без письменного согласия Покупателя не вправе уступать свои требования к Покупателю третьим лицам, вытекающие из настоящего договора, в том числе налоговым и иным органам в счёт уплаты причитающихся с Поставщика налогов, сборов (пошлин) и иных обязательных платежей в бюджет и внебюджетные фонды, а также взыскиваемых с Поставщика сумм по исполнительным производствам судов. Сумма денежных средств, внесенных в качестве предоплаты, признается коммерческим займом. В случае просрочки исполнения обязательства по поставке товара за пользование коммерческим займом подлежат уплате проценты в трехкратном размере ставки рефинансирования Национального Банка Республики Беларусь, действующей на момент внесения предоплаты, от суммы внесенной предоплаты, за каждый день неисполнения обязательства. Проценты начисляются со дня получения предоплаты до момента поставки товаров. В случае просрочки исполнения Поставщиком своих обязательств по поставке товара либо недопоставки, Поставщик уплачивает Покупателю пеню в размере 0,1 % процента от стоимости не поставленного или недопоставленного в срок товара за каждый день просрочки, но не более 5% от стоимости не поставленного или недопоставленного в срок товара. За не поставку или недопоставку товара согласно условиям договора Поставщик уплачивает Покупателю штраф в размере 10% стоимости непоставленного или недопоставленного в срок товара. При поставке товара не в ассортименте, определенном условиями договора, Поставщик уплачивает штраф в размере 10% стоимости непоставленного товара в ассортименте. Если поставленный товар не соответствует по качеству стандартам, другой нормативно-технической документации, образцам (эталонам) или иным условиям договора, а также если поставлен некомплектный товар, Поставщик уплачивает Покупателю штраф в размере 25 процентов стоимости некачественного либо неукомплектованного товара. Если весь поставленный товар либо его часть не соответствует по качеству условиям договора, Поставщик производит замену некачественного товара за свой счет в течение 7 календарных дней . В случаях поставки ненадлежащего качества или некомплектного товара с поставщика взыскиваются неустойка (штраф) и причиненные такой поставкой убытки без зачета неустойки (штрафа). В случае несоблюдения сроков оплаты товара Покупатель уплачивает Поставщику пеню в размере 0,1 % от неоплаченной суммы за каждый день просрочки, но не более 5% от суммы неоплаченного платежа. Ответственность за формирование стоимости товара, в соответствии с требованиями действующего законодательства, несет Поставщик. В случае предъявления Покупателю со стороны государственных органов экономических санкций за неправильное, необоснованное формирование цен на поставляемые материалы, изделия, требований о завышении стоимости поставляемого товара, Поставщик возмещает в бесспорном порядке Покупателю все предъявленное последнему в течение 10 календарных дней с даты получения Покупателем соответствующего требования. В соответствии со ст. 30 Закона Республики Беларусь от 05.01.2009г. (ред. от 08.07.2015г.) «О товарных биржах» споры по исполнению биржевого договора рассматриваются в Экономическим судом г. Минска, по месту нахождения покупателя, в порядке, установленном хозяйственным процессуальным законодательством. Стороны договорились, что до обращения в Экономический суд г. Минска обязательным является направление претензии (письменного предложения о добровольном урегулирования спора). Срок рассмотрения претензии – 30 календарных дней.
Кабель силовой | 1х70,0 - 0,66 кВ | АВВГнг(А)-LS | рассматриваются различные стандарты | BYN | 1.58 | 1000 | м | ФРАНКО-СКЛАД ПОКУПАТЕЛЯ Минск | Предоплата 100% в течение 30 банковских дней с момента регистрации договора на бирже | Поставщик без письменного согласия Покупателя не вправе уступать свои требования к Покупателю третьим лицам, вытекающие из настоящего договора, в том числе налоговым и иным органам в счёт уплаты причитающихся с Поставщика налогов, сборов (пошлин) и иных обязательных платежей в бюджет и внебюджетные фонды, а также взыскиваемых с Поставщика сумм по исполнительным производствам судов. Сумма денежных средств, внесенных в качестве предоплаты, признается коммерческим займом. В случае просрочки исполнения обязательства по поставке товара за пользование коммерческим займом подлежат уплате проценты в трехкратном размере ставки рефинансирования Национального Банка Республики Беларусь, действующей на момент внесения предоплаты, от суммы внесенной предоплаты, за каждый день неисполнения обязательства. Проценты начисляются со дня получения предоплаты до момента поставки товаров. В случае просрочки исполнения Поставщиком своих обязательств по поставке товара либо недопоставки, Поставщик уплачивает Покупателю пеню в размере 0,1 % процента от стоимости не поставленного или недопоставленного в срок товара за каждый день просрочки, но не более 5% от стоимости не поставленного или недопоставленного в срок товара. За не поставку или недопоставку товара согласно условиям договора Поставщик уплачивает Покупателю штраф в размере 10% стоимости непоставленного или недопоставленного в срок товара. При поставке товара не в ассортименте, определенном условиями договора, Поставщик уплачивает штраф в размере 10% стоимости непоставленного товара в ассортименте. Если поставленный товар не соответствует по качеству стандартам, другой нормативно-технической документации, образцам (эталонам) или иным условиям договора, а также если поставлен некомплектный товар, Поставщик уплачивает Покупателю штраф в размере 25 процентов стоимости некачественного либо неукомплектованного товара. Если весь поставленный товар либо его часть не соответствует по качеству условиям договора, Поставщик производит замену некачественного товара за свой счет в течение 7 календарных дней . В случаях поставки ненадлежащего качества или некомплектного товара с поставщика взыскиваются неустойка (штраф) и причиненные такой поставкой убытки без зачета неустойки (штрафа). В случае несоблюдения сроков оплаты товара Покупатель уплачивает Поставщику пеню в размере 0,1 % от неоплаченной суммы за каждый день просрочки, но не более 5% от суммы неоплаченного платежа. Ответственность за формирование стоимости товара, в соответствии с требованиями действующего законодательства, несет Поставщик. В случае предъявления Покупателю со стороны государственных органов экономических санкций за неправильное, необоснованное формирование цен на поставляемые материалы, изделия, требований о завышении стоимости поставляемого товара, Поставщик возмещает в бесспорном порядке Покупателю все предъявленное последнему в течение 10 календарных дней с даты получения Покупателем соответствующего требования. В соответствии со ст. 30 Закона Республики Беларусь от 05.01.2009г. (ред. от 08.07.2015г.) «О товарных биржах» споры по исполнению биржевого договора рассматриваются в Экономическим судом г. Минска, по месту нахождения покупателя, в порядке, установленном хозяйственным процессуальным законодательством. Стороны договорились, что до обращения в Экономический суд г. Минска обязательным является направление претензии (письменного предложения о добровольном урегулирования спора). Срок рассмотрения претензии – 30 календарных дней.
Кабель силовой | 1х70,0 - 0,66 кВ | ВВГнг(А) | рассматриваются различные стандарты | BYN | 35 | 1000 | м | ФРАНКО-СКЛАД ПОКУПАТЕЛЯ Минск | Предоплата 100% в течение 10 банковских дней с момента регистрации договора на бирже | Цена должна быть сформирована с учётом постановления № 116 от 30.12 2022 .О порядке регулирования цен на строительные материалы, изделия, конструкции». Поставщик без письменного согласия Покупателя не вправе уступать свои требования к Покупателю третьим лицам, вытекающие из настоящего договора, в том числе налоговым и иным органам в счёт уплаты причитающихся с Поставщика налогов, сборов (пошлин) и иных обязательных платежей в бюджет и внебюджетные фонды, а также взыскиваемых с Поставщика сумм по исполнительным производствам судов. Сумма денежных средств, внесенных в качестве предоплаты, признается коммерческим займом. В случае просрочки исполнения обязательства по поставке товара за пользование коммерческим займом подлежат уплате проценты в трехкратном размере ставки рефинансирования Национального Банка Республики Беларусь, действующей на момент внесения предоплаты, от суммы внесенной предоплаты, за каждый день неисполнения обязательства. Проценты начисляются со дня получения предоплаты до момента поставки товаров. В случае просрочки исполнения Поставщиком своих обязательств по поставке товара либо недопоставки, Поставщик уплачивает Покупателю пеню в размере 0,1 % процента от стоимости не поставленного или недопоставленного в срок товара за каждый день просрочки, но не более 5% от стоимости не поставленного или недопоставленного в срок товара. За не поставку или недопоставку товара согласно условиям договора Поставщик уплачивает Покупателю штраф в размере 10% стоимости непоставленного или недопоставленного в срок товара. При поставке товара не в ассортименте, определенном условиями договора, Поставщик уплачивает штраф в размере 10% стоимости непоставленного товара в ассортименте. Если поставленный товар не соответствует по качеству стандартам, другой нормативно-технической документации, образцам (эталонам) или иным условиям договора, а также если поставлен некомплектный товар, Поставщик уплачивает Покупателю штраф в размере 25 процентов стоимости некачественного либо неукомплектованного товара. Если весь поставленный товар либо его часть не соответствует по качеству условиям договора, Поставщик производит замену некачественного товара за свой счет в течение 7 календарных дней . В случаях поставки ненадлежащего качества или некомплектного товара с поставщика взыскиваются неустойка (штраф) и причиненные такой поставкой убытки без зачета неустойки (штрафа). В случае несоблюдения сроков оплаты товара Покупатель уплачивает Поставщику пеню в размере 0,1 % от неоплаченной суммы за каждый день просрочки, но не более 5% от суммы неоплаченного платежа. Ответственность за формирование стоимости товара, в соответствии с требованиями действующего законодательства, несет Поставщик. В случае предъявления Покупателю со стороны государственных органов экономических санкций за неправильное, необоснованное формирование цен на поставляемые материалы, изделия, требований о завышении стоимости поставляемого товара, Поставщик возмещает в бесспорном порядке Покупателю все предъявленное последнему в течение 10 календарных дней с даты получения Покупателем соответствующего требования. В соответствии со ст. 30 Закона Республики Беларусь от 05.01.2009г. (ред. от 08.07.2015г.) «О товарных биржах» споры по исполнению биржевого договора рассматриваются в Экономическим судом г. Минска, по месту нахождения покупателя, в порядке, установленном хозяйственным процессуальным законодательством. Стороны договорились, что до обращения в Экономический суд г. Минска обязательным является направление претензии (письменного предложения о добровольном урегулирования спора). Срок рассмотрения претензии – 30 календарных дней.
Кабель силовой | 1х70,0 - 0,66 кВ | ВВГнг(А) | рассматриваются различные стандарты | BYN | 35 | 1000 | м | ФРАНКО-СКЛАД ПОКУПАТЕЛЯ Минск | Предоплата 100% в течение 10 банковских дней с момента регистрации договора на бирже | Цена должна быть сформирована с учётом постановления № 116 от 30.12 2022 .О порядке регулирования цен на строительные материалы, изделия, конструкции». Поставщик без письменного согласия Покупателя не вправе уступать свои требования к Покупателю третьим лицам, вытекающие из настоящего договора, в том числе налоговым и иным органам в счёт уплаты причитающихся с Поставщика налогов, сборов (пошлин) и иных обязательных платежей в бюджет и внебюджетные фонды, а также взыскиваемых с Поставщика сумм по исполнительным производствам судов. Сумма денежных средств, внесенных в качестве предоплаты, признается коммерческим займом. В случае просрочки исполнения обязательства по поставке товара за пользование коммерческим займом подлежат уплате проценты в трехкратном размере ставки рефинансирования Национального Банка Республики Беларусь, действующей на момент внесения предоплаты, от суммы внесенной предоплаты, за каждый день неисполнения обязательства. Проценты начисляются со дня получения предоплаты до момента поставки товаров. В случае просрочки исполнения Поставщиком своих обязательств по поставке товара либо недопоставки, Поставщик уплачивает Покупателю пеню в размере 0,1 % процента от стоимости не поставленного или недопоставленного в срок товара за каждый день просрочки, но не более 5% от стоимости не поставленного или недопоставленного в срок товара. За не поставку или недопоставку товара согласно условиям договора Поставщик уплачивает Покупателю штраф в размере 10% стоимости непоставленного или недопоставленного в срок товара. При поставке товара не в ассортименте, определенном условиями договора, Поставщик уплачивает штраф в размере 10% стоимости непоставленного товара в ассортименте. Если поставленный товар не соответствует по качеству стандартам, другой нормативно-технической документации, образцам (эталонам) или иным условиям договора, а также если поставлен некомплектный товар, Поставщик уплачивает Покупателю штраф в размере 25 процентов стоимости некачественного либо неукомплектованного товара. Если весь поставленный товар либо его часть не соответствует по качеству условиям договора, Поставщик производит замену некачественного товара за свой счет в течение 7 календарных дней . В случаях поставки ненадлежащего качества или некомплектного товара с поставщика взыскиваются неустойка (штраф) и причиненные такой поставкой убытки без зачета неустойки (штрафа). В случае несоблюдения сроков оплаты товара Покупатель уплачивает Поставщику пеню в размере 0,1 % от неоплаченной суммы за каждый день просрочки, но не более 5% от суммы неоплаченного платежа. Ответственность за формирование стоимости товара, в соответствии с требованиями действующего законодательства, несет Поставщик. В случае предъявления Покупателю со стороны государственных органов экономических санкций за неправильное, необоснованное формирование цен на поставляемые материалы, изделия, требований о завышении стоимости поставляемого товара, Поставщик возмещает в бесспорном порядке Покупателю все предъявленное последнему в течение 10 календарных дней с даты получения Покупателем соответствующего требования. В соответствии со ст. 30 Закона Республики Беларусь от 05.01.2009г. (ред. от 08.07.2015г.) «О товарных биржах» споры по исполнению биржевого договора рассматриваются в Экономическим судом г. Минска, по месту нахождения покупателя, в порядке, установленном хозяйственным процессуальным законодательством. Стороны договорились, что до обращения в Экономический суд г. Минска обязательным является направление претензии (письменного предложения о добровольном урегулирования спора). Срок рассмотрения претензии – 30 календарных дней.
Кабель силовой | 1х70,0 - 0,66 кВ | ВВГнг(А)-LS | рассматриваются различные стандарты | BYN | 1 | 5000 | м | ФРАНКО-СКЛАД ПОКУПАТЕЛЯ Гродно | Оплата в течение 20 банковских дней по факту поставки | ГОСТ 31996-2012 Для использования при строительстве объектов.Принимается на склад с сертификатом, паспортом качества. Импортного производства принимается на склад с протоколом испытания из независимой лаборатории РБ. Бухты одной длины
Кабель силовой | 1х70,0 - 0,66 кВ | ВВГнг(А)-LS | рассматриваются различные стандарты | BYN | 60 | 500 | м | ФРАНКО-СКЛАД ПРОДАВЦА Минск | Оплата в течение 40 банковских дней по факту поставки | ). Цена должна быть сформирована с учётом постановления от 30 июля 2021 г. № 73 «О порядке регулирования цен на строительные материалы, изделия, конструкции». Поставщик без письменного согласия Покупателя не вправе уступать свои требования к Покупателю третьим лицам, вытекающие из настоящего договора, в том числе налоговым и иным органам в счёт уплаты причитающихся с Поставщика налогов, сборов (пошлин) и иных обязательных платежей в бюджет и внебюджетные фонды, а также взыскиваемых с Поставщика сумм по исполнительным производствам судов. Сумма денежных средств, внесенных в качестве предоплаты, признается коммерческим займом. В случае просрочки исполнения обязательства по поставке товара за пользование коммерческим займом подлежат уплате проценты в трехкратном размере ставки рефинансирования Национального Банка Республики Беларусь, действующей на момент внесения предоплаты, от суммы внесенной предоплаты, за каждый день неисполнения обязательства. Проценты начисляются со дня получения предоплаты до момента поставки товаров. В случае просрочки исполнения Поставщиком своих обязательств по поставке товара либо недопоставки, Поставщик уплачивает Покупателю пеню в размере 0,1 % процента от стоимости не поставленного или недопоставленного в срок товара за каждый день просрочки, но не более 5% от стоимости не поставленного или недопоставленного в срок товара. За не поставку или недопоставку товара согласно условиям договора Поставщик уплачивает Покупателю штраф в размере 10% стоимости непоставленного или недопоставленного в срок товара. При поставке товара не в ассортименте, определенном условиями договора, Поставщик уплачивает штраф в размере 10% стоимости непоставленного товара в ассортименте. Если поставленный товар не соответствует по качеству стандартам, другой нормативно-технической документации, образцам (эталонам) или иным условиям договора, а также если поставлен некомплектный товар, Поставщик уплачивает Покупателю штраф в размере 25 процентов стоимости некачественного либо неукомплектованного товара. Если весь поставленный товар либо его часть не соответствует по качеству условиям договора, Поставщик производит замену некачественного товара за свой счет в течение 7 календарных дней . В случаях поставки ненадлежащего качества или некомплектного товара с поставщика взыскиваются неустойка (штраф) и причиненные такой поставкой убытки без зачета неустойки (штрафа). В случае несоблюдения сроков оплаты товара Покупатель уплачивает Поставщику пеню в размере 0,1 % от неоплаченной суммы за каждый день просрочки, но не более 5% от суммы неоплаченного платежа. Ответственность за формирование стоимости товара, в соответствии с требованиями действующего законодательства, несет Поставщик. В случае предъявления Покупателю со стороны государственных органов экономических санкций за неправильное, необоснованное формирование цен на поставляемые материалы, изделия, требований о завышении стоимости поставляемого товара, Поставщик возмещает в бесспорном порядке Покупателю все предъявленное последнему в течение 10 календарных дней с даты получения Покупателем соответствующего требования. В соответствии со ст. 30 Закона Республики Беларусь от 05.01.2009г. (ред. от 08.07.2015г.) «О товарных биржах» споры по исполнению биржевого договора рассматриваются в Экономическим судом г. Минска, по месту нахождения покупателя, в порядке, установленном хозяйственным процессуальным законодательством. Стороны договорились, что до обращения в Экономический суд г. Минска обязательным является направление претензии (письменного предложения о добровольном урегулирования спора). Срок рассмотрения претензии – 30 календарных дней.
Кабель силовой | 1х70,0 - 0,66 кВ | ВВГнг(А)-LS | рассматриваются различные стандарты | BYN | 60 | 500 | м | ФРАНКО-СКЛАД ПРОДАВЦА Минск | Оплата в течение 40 банковских дней по факту поставки | ). Цена должна быть сформирована с учётом постановления от 30 июля 2021 г. № 73 «О порядке регулирования цен на строительные материалы, изделия, конструкции». Поставщик без письменного согласия Покупателя не вправе уступать свои требования к Покупателю третьим лицам, вытекающие из настоящего договора, в том числе налоговым и иным органам в счёт уплаты причитающихся с Поставщика налогов, сборов (пошлин) и иных обязательных платежей в бюджет и внебюджетные фонды, а также взыскиваемых с Поставщика сумм по исполнительным производствам судов. Сумма денежных средств, внесенных в качестве предоплаты, признается коммерческим займом. В случае просрочки исполнения обязательства по поставке товара за пользование коммерческим займом подлежат уплате проценты в трехкратном размере ставки рефинансирования Национального Банка Республики Беларусь, действующей на момент внесения предоплаты, от суммы внесенной предоплаты, за каждый день неисполнения обязательства. Проценты начисляются со дня получения предоплаты до момента поставки товаров. В случае просрочки исполнения Поставщиком своих обязательств по поставке товара либо недопоставки, Поставщик уплачивает Покупателю пеню в размере 0,1 % процента от стоимости не поставленного или недопоставленного в срок товара за каждый день просрочки, но не более 5% от стоимости не поставленного или недопоставленного в срок товара. За не поставку или недопоставку товара согласно условиям договора Поставщик уплачивает Покупателю штраф в размере 10% стоимости непоставленного или недопоставленного в срок товара. При поставке товара не в ассортименте, определенном условиями договора, Поставщик уплачивает штраф в размере 10% стоимости непоставленного товара в ассортименте. Если поставленный товар не соответствует по качеству стандартам, другой нормативно-технической документации, образцам (эталонам) или иным условиям договора, а также если поставлен некомплектный товар, Поставщик уплачивает Покупателю штраф в размере 25 процентов стоимости некачественного либо неукомплектованного товара. Если весь поставленный товар либо его часть не соответствует по качеству условиям договора, Поставщик производит замену некачественного товара за свой счет в течение 7 календарных дней . В случаях поставки ненадлежащего качества или некомплектного товара с поставщика взыскиваются неустойка (штраф) и причиненные такой поставкой убытки без зачета неустойки (штрафа). В случае несоблюдения сроков оплаты товара Покупатель уплачивает Поставщику пеню в размере 0,1 % от неоплаченной суммы за каждый день просрочки, но не более 5% от суммы неоплаченного платежа. Ответственность за формирование стоимости товара, в соответствии с требованиями действующего законодательства, несет Поставщик. В случае предъявления Покупателю со стороны государственных органов экономических санкций за неправильное, необоснованное формирование цен на поставляемые материалы, изделия, требований о завышении стоимости поставляемого товара, Поставщик возмещает в бесспорном порядке Покупателю все предъявленное последнему в течение 10 календарных дней с даты получения Покупателем соответствующего требования. В соответствии со ст. 30 Закона Республики Беларусь от 05.01.2009г. (ред. от 08.07.2015г.) «О товарных биржах» споры по исполнению биржевого договора рассматриваются в Экономическим судом г. Минска, по месту нахождения покупателя, в порядке, установленном хозяйственным процессуальным законодательством. Стороны договорились, что до обращения в Экономический суд г. Минска обязательным является направление претензии (письменного предложения о добровольном урегулирования спора). Срок рассмотрения претензии – 30 календарных дней.
Кабель силовой | 1х70,0 - 0,66 кВ | ВВГЭнг(А)-LS | рассматриваются различные стандарты | BYN | 8 | 2000 | м | ФРАНКО-СКЛАД ПРОДАВЦА Минск | Предоплата 100% в течение 30 банковских дней с момента регистрации договора на бирже | Поставщик обязуется поставить продукцию одной длиной, а также вместе с ТТН предоставить для каждого акты соответствия кабеля ГОСТ от службы кабельных линий МинКС, либо акты другой аккредитованной лаборатории (за исключением собственных заводов изготовителей). Поставщик без письменного согласия Покупателя не вправе уступать свои требования к Покупателю третьим лицам, вытекающие из настоящего договора, в том числе налоговым и иным органам в счёт уплаты причитающихся с Поставщика налогов, сборов (пошлин) и иных обязательных платежей в бюджет и внебюджетные фонды, а также взыскиваемых с Поставщика сумм по исполнительным производствам судов. Сумма денежных средств, внесенных в качестве предоплаты, признается коммерческим займом. В случае просрочки исполнения обязательства по поставке товара за пользование коммерческим займом подлежат уплате проценты в трехкратном размере ставки рефинансирования Национального Банка Республики Беларусь, действующей на момент внесения предоплаты, от суммы внесенной предоплаты, за каждый день неисполнения обязательства. Проценты начисляются со дня получения предоплаты до момента поставки товаров. В случае просрочки исполнения Поставщиком своих обязательств по поставке товара либо недопоставки, Поставщик уплачивает Покупателю пеню в размере 0,1 % процента от стоимости не поставленного или недопоставленного в срок товара за каждый день просрочки, но не более 5% от стоимости не поставленного или недопоставленного в срок товара. За не поставку или недопоставку товара согласно условиям договора Поставщик уплачивает Покупателю штраф в размере 10% стоимости непоставленного или недопоставленного в срок товара. При поставке товара не в ассортименте, определенном условиями договора, Поставщик уплачивает штраф в размере 10% стоимости непоставленного товара в ассортименте. Если поставленный товар не соответствует по качеству стандартам, другой нормативно-технической документации, образцам (эталонам) или иным условиям договора, а также если поставлен некомплектный товар, Поставщик уплачивает Покупателю штраф в размере 25 процентов стоимости некачественного либо неукомплектованного товара. Если весь поставленный товар либо его часть не соответствует по качеству условиям договора, Поставщик производит замену некачественного товара за свой счет в течение 7 календарных дней . В случаях поставки ненадлежащего качества или некомплектного товара с поставщика взыскиваются неустойка (штраф) и причиненные такой поставкой убытки без зачета неустойки (штрафа). В случае несоблюдения сроков оплаты товара Покупатель уплачивает Поставщику пеню в размере 0,1 % от неоплаченной суммы за каждый день просрочки, но не более 5% от суммы неоплаченного платежа. Ответственность за формирование стоимости товара, в соответствии с требованиями действующего законодательства, несет Поставщик. В случае предъявления Покупателю со стороны государственных органов экономических санкций за неправильное, необоснованное формирование цен на поставляемые материалы, изделия, требований о завышении стоимости поставляемого товара, Поставщик возмещает в бесспорном порядке Покупателю все предъявленное последнему в течение 10 календарных дней с даты получения Покупателем соответствующего требования. В соответствии со ст. 30 Закона Республики Беларусь от 05.01.2009г. (ред. от 08.07.2015г.) «О товарных биржах» споры по исполнению биржевого договора рассматриваются в Экономическим судом г. Минска, по месту нахождения покупателя, в порядке, установленном хозяйственным процессуальным законодательством. Стороны договорились, что до обращения в Экономический суд г. Минска обязательным является направление претензии (письменного предложения о добровольном урегулирования спора). Срок рассмотрения претензии – 30 календарных дней.
Кабель силовой | 1х70,0 - 0,66 кВ | ВВГЭнг(А)-LS | рассматриваются различные стандарты | BYN | 8 | 2000 | м | ФРАНКО-СКЛАД ПРОДАВЦА Минск | Предоплата 100% в течение 30 банковских дней с момента регистрации договора на бирже | Поставщик обязуется поставить продукцию одной длиной, а также вместе с ТТН предоставить для каждого акты соответствия кабеля ГОСТ от службы кабельных линий МинКС, либо акты другой аккредитованной лаборатории (за исключением собственных заводов изготовителей). Поставщик без письменного согласия Покупателя не вправе уступать свои требования к Покупателю третьим лицам, вытекающие из настоящего договора, в том числе налоговым и иным органам в счёт уплаты причитающихся с Поставщика налогов, сборов (пошлин) и иных обязательных платежей в бюджет и внебюджетные фонды, а также взыскиваемых с Поставщика сумм по исполнительным производствам судов. Сумма денежных средств, внесенных в качестве предоплаты, признается коммерческим займом. В случае просрочки исполнения обязательства по поставке товара за пользование коммерческим займом подлежат уплате проценты в трехкратном размере ставки рефинансирования Национального Банка Республики Беларусь, действующей на момент внесения предоплаты, от суммы внесенной предоплаты, за каждый день неисполнения обязательства. Проценты начисляются со дня получения предоплаты до момента поставки товаров. В случае просрочки исполнения Поставщиком своих обязательств по поставке товара либо недопоставки, Поставщик уплачивает Покупателю пеню в размере 0,1 % процента от стоимости не поставленного или недопоставленного в срок товара за каждый день просрочки, но не более 5% от стоимости не поставленного или недопоставленного в срок товара. За не поставку или недопоставку товара согласно условиям договора Поставщик уплачивает Покупателю штраф в размере 10% стоимости непоставленного или недопоставленного в срок товара. При поставке товара не в ассортименте, определенном условиями договора, Поставщик уплачивает штраф в размере 10% стоимости непоставленного товара в ассортименте. Если поставленный товар не соответствует по качеству стандартам, другой нормативно-технической документации, образцам (эталонам) или иным условиям договора, а также если поставлен некомплектный товар, Поставщик уплачивает Покупателю штраф в размере 25 процентов стоимости некачественного либо неукомплектованного товара. Если весь поставленный товар либо его часть не соответствует по качеству условиям договора, Поставщик производит замену некачественного товара за свой счет в течение 7 календарных дней . В случаях поставки ненадлежащего качества или некомплектного товара с поставщика взыскиваются неустойка (штраф) и причиненные такой поставкой убытки без зачета неустойки (штрафа). В случае несоблюдения сроков оплаты товара Покупатель уплачивает Поставщику пеню в размере 0,1 % от неоплаченной суммы за каждый день просрочки, но не более 5% от суммы неоплаченного платежа. Ответственность за формирование стоимости товара, в соответствии с требованиями действующего законодательства, несет Поставщик. В случае предъявления Покупателю со стороны государственных органов экономических санкций за неправильное, необоснованное формирование цен на поставляемые материалы, изделия, требований о завышении стоимости поставляемого товара, Поставщик возмещает в бесспорном порядке Покупателю все предъявленное последнему в течение 10 календарных дней с даты получения Покупателем соответствующего требования. В соответствии со ст. 30 Закона Республики Беларусь от 05.01.2009г. (ред. от 08.07.2015г.) «О товарных биржах» споры по исполнению биржевого договора рассматриваются в Экономическим судом г. Минска, по месту нахождения покупателя, в порядке, установленном хозяйственным процессуальным законодательством. Стороны договорились, что до обращения в Экономический суд г. Минска обязательным является направление претензии (письменного предложения о добровольном урегулирования спора). Срок рассмотрения претензии – 30 календарных дней.
Кабель силовой | 1х70,0 - 1,00 кВ | АВВГнг | рассматриваются различные стандарты | BYN | 1 | 800 | м | ФРАНКО-СКЛАД ПОКУПАТЕЛЯ Могилев | Оплата в течение 20 банковских дней по факту поставки | Рассматриваются аналогичный по свойствам кабель и марка. Кабель должен соответствовать ГОСТ.Обязательное предоставление следующих документов: сертификат соответствия, паспорт качества, протоколы испытаний кабельно-проводниковой продукции, проведенные в аккредитованных испытательных лабораториях РБ.
Кабель силовой | 1х70,0 - 1,00 кВ | АВВГнг(А) | рассматриваются различные стандарты | BYN | 2 | 3000 | м | ФРАНКО-СКЛАД ПОКУПАТЕЛЯ Бобруйск | Предоплата 100% в течение 10 банковских дней с момента регистрации договора на бирже | МНОГОПРОВОЛОЧНЫЙ . КАБЕЛЬ ДОЛЖЕН СООТВЕТСВОВАТЬ гост 31996-2012
Кабель силовой | 1х70,0 - 1,00 кВ | АВВГнг(А) | рассматриваются различные стандарты | BYN | 3 | 335 | м | ФРАНКО-СКЛАД ПОКУПАТЕЛЯ Могилев | Оплата в течение 20 банковских дней по факту поставки | Рассматриваются аналогичный по свойствам кабель и марка.Кабель должен соответствовать ГОСТ.Обязательное предоставление следующих документов: сертификат соответствия, паспорт качества, протоколы испытаний кабельно-проводниковой продукции, проведенные в аккредитованных испытательных лабораториях РБ.
Кабель силовой | 1х70,0 - 1,00 кВ | АВВГнг(А)-LS | рассматриваются различные стандарты | BYN | 1 | 15000 | м | ФРАНКО-СКЛАД ПОКУПАТЕЛЯ Гродно | Оплата в течение 30 банковских дней по факту поставки | В бухтах по 500м. Дополнительная информация: При поставке предоставляется оригинал протокола испытаний на соответствие, указанному поставщиком ГОСТ аккредитованной независимой лаборатории РБ по следующим проверяемым параметрам: 1. Электрическое сопротивление токопроводящей жилы. 2. Механические свойства изоляции до старения.3. Механические свойства оболочки до старения.4. Геометрические параметры токопроводящей жилы 5. Геометрические параметры изоляции, включая промежуточные слои. 6. Геометрические параметры оболочки. При указании ссылки на ТУ обязательно необходимо указывать ссылку на конкретный ГОСТ. Предоставление при поставке сертификата ТРТС. При получении Покупатель произведет испытание кабеля в собственной лаборатории, в случае не прохождения испытаний, Продавец оплачивает произведенные испытания и производит замену кабеля. Оплата только после получения положительных результатов испытаний
Кабель силовой | 1х70,0 - 1,00 кВ | АВВГнг(А)-LS | рассматриваются различные стандарты | BYN | 1.58 | 1000 | м | ФРАНКО-СКЛАД ПОКУПАТЕЛЯ Минск | Предоплата 100% в течение 30 банковских дней с момента регистрации договора на бирже | Поставщик без письменного согласия Покупателя не вправе уступать свои требования к Покупателю третьим лицам, вытекающие из настоящего договора, в том числе налоговым и иным органам в счёт уплаты причитающихся с Поставщика налогов, сборов (пошлин) и иных обязательных платежей в бюджет и внебюджетные фонды, а также взыскиваемых с Поставщика сумм по исполнительным производствам судов. Сумма денежных средств, внесенных в качестве предоплаты, признается коммерческим займом. В случае просрочки исполнения обязательства по поставке товара за пользование коммерческим займом подлежат уплате проценты в трехкратном размере ставки рефинансирования Национального Банка Республики Беларусь, действующей на момент внесения предоплаты, от суммы внесенной предоплаты, за каждый день неисполнения обязательства. Проценты начисляются со дня получения предоплаты до момента поставки товаров. В случае просрочки исполнения Поставщиком своих обязательств по поставке товара либо недопоставки, Поставщик уплачивает Покупателю пеню в размере 0,1 % процента от стоимости не поставленного или недопоставленного в срок товара за каждый день просрочки, но не более 5% от стоимости не поставленного или недопоставленного в срок товара. За не поставку или недопоставку товара согласно условиям договора Поставщик уплачивает Покупателю штраф в размере 10% стоимости непоставленного или недопоставленного в срок товара. При поставке товара не в ассортименте, определенном условиями договора, Поставщик уплачивает штраф в размере 10% стоимости непоставленного товара в ассортименте. Если поставленный товар не соответствует по качеству стандартам, другой нормативно-технической документации, образцам (эталонам) или иным условиям договора, а также если поставлен некомплектный товар, Поставщик уплачивает Покупателю штраф в размере 25 процентов стоимости некачественного либо неукомплектованного товара. Если весь поставленный товар либо его часть не соответствует по качеству условиям договора, Поставщик производит замену некачественного товара за свой счет в течение 7 календарных дней . В случаях поставки ненадлежащего качества или некомплектного товара с поставщика взыскиваются неустойка (штраф) и причиненные такой поставкой убытки без зачета неустойки (штрафа). В случае несоблюдения сроков оплаты товара Покупатель уплачивает Поставщику пеню в размере 0,1 % от неоплаченной суммы за каждый день просрочки, но не более 5% от суммы неоплаченного платежа. Ответственность за формирование стоимости товара, в соответствии с требованиями действующего законодательства, несет Поставщик. В случае предъявления Покупателю со стороны государственных органов экономических санкций за неправильное, необоснованное формирование цен на поставляемые материалы, изделия, требований о завышении стоимости поставляемого товара, Поставщик возмещает в бесспорном порядке Покупателю все предъявленное последнему в течение 10 календарных дней с даты получения Покупателем соответствующего требования. В соответствии со ст. 30 Закона Республики Беларусь от 05.01.2009г. (ред. от 08.07.2015г.) «О товарных биржах» споры по исполнению биржевого договора рассматриваются в Экономическим судом г. Минска, по месту нахождения покупателя, в порядке, установленном хозяйственным процессуальным законодательством. Стороны договорились, что до обращения в Экономический суд г. Минска обязательным является направление претензии (письменного предложения о добровольном урегулирования спора). Срок рассмотрения претензии – 30 календарных дней.
Кабель силовой | 1х70,0 - 1,00 кВ | АВВГнг(А)-LS | рассматриваются различные стандарты | BYN | 1.58 | 1000 | м | ФРАНКО-СКЛАД ПОКУПАТЕЛЯ Минск | Предоплата 100% в течение 30 банковских дней с момента регистрации договора на бирже | Поставщик без письменного согласия Покупателя не вправе уступать свои требования к Покупателю третьим лицам, вытекающие из настоящего договора, в том числе налоговым и иным органам в счёт уплаты причитающихся с Поставщика налогов, сборов (пошлин) и иных обязательных платежей в бюджет и внебюджетные фонды, а также взыскиваемых с Поставщика сумм по исполнительным производствам судов. Сумма денежных средств, внесенных в качестве предоплаты, признается коммерческим займом. В случае просрочки исполнения обязательства по поставке товара за пользование коммерческим займом подлежат уплате проценты в трехкратном размере ставки рефинансирования Национального Банка Республики Беларусь, действующей на момент внесения предоплаты, от суммы внесенной предоплаты, за каждый день неисполнения обязательства. Проценты начисляются со дня получения предоплаты до момента поставки товаров. В случае просрочки исполнения Поставщиком своих обязательств по поставке товара либо недопоставки, Поставщик уплачивает Покупателю пеню в размере 0,1 % процента от стоимости не поставленного или недопоставленного в срок товара за каждый день просрочки, но не более 5% от стоимости не поставленного или недопоставленного в срок товара. За не поставку или недопоставку товара согласно условиям договора Поставщик уплачивает Покупателю штраф в размере 10% стоимости непоставленного или недопоставленного в срок товара. При поставке товара не в ассортименте, определенном условиями договора, Поставщик уплачивает штраф в размере 10% стоимости непоставленного товара в ассортименте. Если поставленный товар не соответствует по качеству стандартам, другой нормативно-технической документации, образцам (эталонам) или иным условиям договора, а также если поставлен некомплектный товар, Поставщик уплачивает Покупателю штраф в размере 25 процентов стоимости некачественного либо неукомплектованного товара. Если весь поставленный товар либо его часть не соответствует по качеству условиям договора, Поставщик производит замену некачественного товара за свой счет в течение 7 календарных дней . В случаях поставки ненадлежащего качества или некомплектного товара с поставщика взыскиваются неустойка (штраф) и причиненные такой поставкой убытки без зачета неустойки (штрафа). В случае несоблюдения сроков оплаты товара Покупатель уплачивает Поставщику пеню в размере 0,1 % от неоплаченной суммы за каждый день просрочки, но не более 5% от суммы неоплаченного платежа. Ответственность за формирование стоимости товара, в соответствии с требованиями действующего законодательства, несет Поставщик. В случае предъявления Покупателю со стороны государственных органов экономических санкций за неправильное, необоснованное формирование цен на поставляемые материалы, изделия, требований о завышении стоимости поставляемого товара, Поставщик возмещает в бесспорном порядке Покупателю все предъявленное последнему в течение 10 календарных дней с даты получения Покупателем соответствующего требования. В соответствии со ст. 30 Закона Республики Беларусь от 05.01.2009г. (ред. от 08.07.2015г.) «О товарных биржах» споры по исполнению биржевого договора рассматриваются в Экономическим судом г. Минска, по месту нахождения покупателя, в порядке, установленном хозяйственным процессуальным законодательством. Стороны договорились, что до обращения в Экономический суд г. Минска обязательным является направление претензии (письменного предложения о добровольном урегулирования спора). Срок рассмотрения претензии – 30 календарных дней.
Кабель силовой | 1х70,0 - 1,00 кВ | АВВГнг(А)-LS | рассматриваются различные стандарты | BYN | 1 | 570 | м | ФРАНКО-СКЛАД ПОКУПАТЕЛЯ Минск | Оплата в течение 15 банковских дней по факту поставки | Многопроволочный. Одним куском. Для объектов строительства. Без толеранса.
Кабель силовой | 1х70,0 - 1,00 кВ | АПВВнг-LS | рассматриваются различные стандарты | BYN | 50 | 165 | м | ФРАНКО-СКЛАД ПОКУПАТЕЛЯ Минск | Предоплата 100% в течение 20 банковских дней с момента регистрации договора на бирже | наличие паспорта и сертификата завода изготовителя. Договор не по шаблону (п 7.1. Все споры и разногласия, возникающие из настоящего договора, подлежат разрешению в Экономическом суде по месту нахождения ответчика. Претензионный порядок обязателен. Срок рассмотрения претензии 5 (пять) календарных дней с момента ее получения). Закупка осуществляется для строительства объекта.
Кабель силовой | 1х70,0 - 1,00 кВ | ВВГнг(А) | рассматриваются различные стандарты | BYN | 35 | 1000 | м | ФРАНКО-СКЛАД ПОКУПАТЕЛЯ Минск | Предоплата 100% в течение 10 банковских дней с момента регистрации договора на бирже | Цена должна быть сформирована с учётом постановления № 116 от 30.12 2022 .О порядке регулирования цен на строительные материалы, изделия, конструкции». Поставщик без письменного согласия Покупателя не вправе уступать свои требования к Покупателю третьим лицам, вытекающие из настоящего договора, в том числе налоговым и иным органам в счёт уплаты причитающихся с Поставщика налогов, сборов (пошлин) и иных обязательных платежей в бюджет и внебюджетные фонды, а также взыскиваемых с Поставщика сумм по исполнительным производствам судов. Сумма денежных средств, внесенных в качестве предоплаты, признается коммерческим займом. В случае просрочки исполнения обязательства по поставке товара за пользование коммерческим займом подлежат уплате проценты в трехкратном размере ставки рефинансирования Национального Банка Республики Беларусь, действующей на момент внесения предоплаты, от суммы внесенной предоплаты, за каждый день неисполнения обязательства. Проценты начисляются со дня получения предоплаты до момента поставки товаров. В случае просрочки исполнения Поставщиком своих обязательств по поставке товара либо недопоставки, Поставщик уплачивает Покупателю пеню в размере 0,1 % процента от стоимости не поставленного или недопоставленного в срок товара за каждый день просрочки, но не более 5% от стоимости не поставленного или недопоставленного в срок товара. За не поставку или недопоставку товара согласно условиям договора Поставщик уплачивает Покупателю штраф в размере 10% стоимости непоставленного или недопоставленного в срок товара. При поставке товара не в ассортименте, определенном условиями договора, Поставщик уплачивает штраф в размере 10% стоимости непоставленного товара в ассортименте. Если поставленный товар не соответствует по качеству стандартам, другой нормативно-технической документации, образцам (эталонам) или иным условиям договора, а также если поставлен некомплектный товар, Поставщик уплачивает Покупателю штраф в размере 25 процентов стоимости некачественного либо неукомплектованного товара. Если весь поставленный товар либо его часть не соответствует по качеству условиям договора, Поставщик производит замену некачественного товара за свой счет в течение 7 календарных дней . В случаях поставки ненадлежащего качества или некомплектного товара с поставщика взыскиваются неустойка (штраф) и причиненные такой поставкой убытки без зачета неустойки (штрафа). В случае несоблюдения сроков оплаты товара Покупатель уплачивает Поставщику пеню в размере 0,1 % от неоплаченной суммы за каждый день просрочки, но не более 5% от суммы неоплаченного платежа. Ответственность за формирование стоимости товара, в соответствии с требованиями действующего законодательства, несет Поставщик. В случае предъявления Покупателю со стороны государственных органов экономических санкций за неправильное, необоснованное формирование цен на поставляемые материалы, изделия, требований о завышении стоимости поставляемого товара, Поставщик возмещает в бесспорном порядке Покупателю все предъявленное последнему в течение 10 календарных дней с даты получения Покупателем соответствующего требования. В соответствии со ст. 30 Закона Республики Беларусь от 05.01.2009г. (ред. от 08.07.2015г.) «О товарных биржах» споры по исполнению биржевого договора рассматриваются в Экономическим судом г. Минска, по месту нахождения покупателя, в порядке, установленном хозяйственным процессуальным законодательством. Стороны договорились, что до обращения в Экономический суд г. Минска обязательным является направление претензии (письменного предложения о добровольном урегулирования спора). Срок рассмотрения претензии – 30 календарных дней.
Кабель силовой | 1х70,0 - 1,00 кВ | ВВГнг(А) | рассматриваются различные стандарты | BYN | 35 | 1000 | м | ФРАНКО-СКЛАД ПОКУПАТЕЛЯ Минск | Предоплата 100% в течение 10 банковских дней с момента регистрации договора на бирже | Цена должна быть сформирована с учётом постановления № 116 от 30.12 2022 .О порядке регулирования цен на строительные материалы, изделия, конструкции». Поставщик без письменного согласия Покупателя не вправе уступать свои требования к Покупателю третьим лицам, вытекающие из настоящего договора, в том числе налоговым и иным органам в счёт уплаты причитающихся с Поставщика налогов, сборов (пошлин) и иных обязательных платежей в бюджет и внебюджетные фонды, а также взыскиваемых с Поставщика сумм по исполнительным производствам судов. Сумма денежных средств, внесенных в качестве предоплаты, признается коммерческим займом. В случае просрочки исполнения обязательства по поставке товара за пользование коммерческим займом подлежат уплате проценты в трехкратном размере ставки рефинансирования Национального Банка Республики Беларусь, действующей на момент внесения предоплаты, от суммы внесенной предоплаты, за каждый день неисполнения обязательства. Проценты начисляются со дня получения предоплаты до момента поставки товаров. В случае просрочки исполнения Поставщиком своих обязательств по поставке товара либо недопоставки, Поставщик уплачивает Покупателю пеню в размере 0,1 % процента от стоимости не поставленного или недопоставленного в срок товара за каждый день просрочки, но не более 5% от стоимости не поставленного или недопоставленного в срок товара. За не поставку или недопоставку товара согласно условиям договора Поставщик уплачивает Покупателю штраф в размере 10% стоимости непоставленного или недопоставленного в срок товара. При поставке товара не в ассортименте, определенном условиями договора, Поставщик уплачивает штраф в размере 10% стоимости непоставленного товара в ассортименте. Если поставленный товар не соответствует по качеству стандартам, другой нормативно-технической документации, образцам (эталонам) или иным условиям договора, а также если поставлен некомплектный товар, Поставщик уплачивает Покупателю штраф в размере 25 процентов стоимости некачественного либо неукомплектованного товара. Если весь поставленный товар либо его часть не соответствует по качеству условиям договора, Поставщик производит замену некачественного товара за свой счет в течение 7 календарных дней . В случаях поставки ненадлежащего качества или некомплектного товара с поставщика взыскиваются неустойка (штраф) и причиненные такой поставкой убытки без зачета неустойки (штрафа). В случае несоблюдения сроков оплаты товара Покупатель уплачивает Поставщику пеню в размере 0,1 % от неоплаченной суммы за каждый день просрочки, но не более 5% от суммы неоплаченного платежа. Ответственность за формирование стоимости товара, в соответствии с требованиями действующего законодательства, несет Поставщик. В случае предъявления Покупателю со стороны государственных органов экономических санкций за неправильное, необоснованное формирование цен на поставляемые материалы, изделия, требований о завышении стоимости поставляемого товара, Поставщик возмещает в бесспорном порядке Покупателю все предъявленное последнему в течение 10 календарных дней с даты получения Покупателем соответствующего требования. В соответствии со ст. 30 Закона Республики Беларусь от 05.01.2009г. (ред. от 08.07.2015г.) «О товарных биржах» споры по исполнению биржевого договора рассматриваются в Экономическим судом г. Минска, по месту нахождения покупателя, в порядке, установленном хозяйственным процессуальным законодательством. Стороны договорились, что до обращения в Экономический суд г. Минска обязательным является направление претензии (письменного предложения о добровольном урегулирования спора). Срок рассмотрения претензии – 30 календарных дней.
Кабель силовой | 1х70,0 - 1,00 кВ | ВВГнг(А)-LS | рассматриваются различные стандарты | BYN | 1 | 5000 | м | ФРАНКО-СКЛАД ПОКУПАТЕЛЯ Гродно | Оплата в течение 20 банковских дней по факту поставки | ГОСТ 31996-2012 Для использования при строительстве объектов.Принимается на склад с сертификатом, паспортом качества. Импортного производства принимается на склад с протоколом испытания из независимой лаборатории РБ. Бухты одной длины
Кабель силовой | 1х70,0 - 1,00 кВ | ВВГЭнг(А)-LS | рассматриваются различные стандарты | BYN | 8 | 2000 | м | ФРАНКО-СКЛАД ПРОДАВЦА Минск | Предоплата 100% в течение 30 банковских дней с момента регистрации договора на бирже | Поставщик обязуется поставить продукцию одной длиной, а также вместе с ТТН предоставить для каждого акты соответствия кабеля ГОСТ от службы кабельных линий МинКС, либо акты другой аккредитованной лаборатории (за исключением собственных заводов изготовителей). Поставщик без письменного согласия Покупателя не вправе уступать свои требования к Покупателю третьим лицам, вытекающие из настоящего договора, в том числе налоговым и иным органам в счёт уплаты причитающихся с Поставщика налогов, сборов (пошлин) и иных обязательных платежей в бюджет и внебюджетные фонды, а также взыскиваемых с Поставщика сумм по исполнительным производствам судов. Сумма денежных средств, внесенных в качестве предоплаты, признается коммерческим займом. В случае просрочки исполнения обязательства по поставке товара за пользование коммерческим займом подлежат уплате проценты в трехкратном размере ставки рефинансирования Национального Банка Республики Беларусь, действующей на момент внесения предоплаты, от суммы внесенной предоплаты, за каждый день неисполнения обязательства. Проценты начисляются со дня получения предоплаты до момента поставки товаров. В случае просрочки исполнения Поставщиком своих обязательств по поставке товара либо недопоставки, Поставщик уплачивает Покупателю пеню в размере 0,1 % процента от стоимости не поставленного или недопоставленного в срок товара за каждый день просрочки, но не более 5% от стоимости не поставленного или недопоставленного в срок товара. За не поставку или недопоставку товара согласно условиям договора Поставщик уплачивает Покупателю штраф в размере 10% стоимости непоставленного или недопоставленного в срок товара. При поставке товара не в ассортименте, определенном условиями договора, Поставщик уплачивает штраф в размере 10% стоимости непоставленного товара в ассортименте. Если поставленный товар не соответствует по качеству стандартам, другой нормативно-технической документации, образцам (эталонам) или иным условиям договора, а также если поставлен некомплектный товар, Поставщик уплачивает Покупателю штраф в размере 25 процентов стоимости некачественного либо неукомплектованного товара. Если весь поставленный товар либо его часть не соответствует по качеству условиям договора, Поставщик производит замену некачественного товара за свой счет в течение 7 календарных дней . В случаях поставки ненадлежащего качества или некомплектного товара с поставщика взыскиваются неустойка (штраф) и причиненные такой поставкой убытки без зачета неустойки (штрафа). В случае несоблюдения сроков оплаты товара Покупатель уплачивает Поставщику пеню в размере 0,1 % от неоплаченной суммы за каждый день просрочки, но не более 5% от суммы неоплаченного платежа. Ответственность за формирование стоимости товара, в соответствии с требованиями действующего законодательства, несет Поставщик. В случае предъявления Покупателю со стороны государственных органов экономических санкций за неправильное, необоснованное формирование цен на поставляемые материалы, изделия, требований о завышении стоимости поставляемого товара, Поставщик возмещает в бесспорном порядке Покупателю все предъявленное последнему в течение 10 календарных дней с даты получения Покупателем соответствующего требования. В соответствии со ст. 30 Закона Республики Беларусь от 05.01.2009г. (ред. от 08.07.2015г.) «О товарных биржах» споры по исполнению биржевого договора рассматриваются в Экономическим судом г. Минска, по месту нахождения покупателя, в порядке, установленном хозяйственным процессуальным законодательством. Стороны договорились, что до обращения в Экономический суд г. Минска обязательным является направление претензии (письменного предложения о добровольном урегулирования спора). Срок рассмотрения претензии – 30 календарных дней.
Кабель силовой | 1х70,0 - 1,00 кВ | ВВГЭнг(А)-LS | рассматриваются различные стандарты | BYN | 8 | 2000 | м | ФРАНКО-СКЛАД ПРОДАВЦА Минск | Предоплата 100% в течение 30 банковских дней с момента регистрации договора на бирже | Поставщик обязуется поставить продукцию одной длиной, а также вместе с ТТН предоставить для каждого акты соответствия кабеля ГОСТ от службы кабельных линий МинКС, либо акты другой аккредитованной лаборатории (за исключением собственных заводов изготовителей). Поставщик без письменного согласия Покупателя не вправе уступать свои требования к Покупателю третьим лицам, вытекающие из настоящего договора, в том числе налоговым и иным органам в счёт уплаты причитающихся с Поставщика налогов, сборов (пошлин) и иных обязательных платежей в бюджет и внебюджетные фонды, а также взыскиваемых с Поставщика сумм по исполнительным производствам судов. Сумма денежных средств, внесенных в качестве предоплаты, признается коммерческим займом. В случае просрочки исполнения обязательства по поставке товара за пользование коммерческим займом подлежат уплате проценты в трехкратном размере ставки рефинансирования Национального Банка Республики Беларусь, действующей на момент внесения предоплаты, от суммы внесенной предоплаты, за каждый день неисполнения обязательства. Проценты начисляются со дня получения предоплаты до момента поставки товаров. В случае просрочки исполнения Поставщиком своих обязательств по поставке товара либо недопоставки, Поставщик уплачивает Покупателю пеню в размере 0,1 % процента от стоимости не поставленного или недопоставленного в срок товара за каждый день просрочки, но не более 5% от стоимости не поставленного или недопоставленного в срок товара. За не поставку или недопоставку товара согласно условиям договора Поставщик уплачивает Покупателю штраф в размере 10% стоимости непоставленного или недопоставленного в срок товара. При поставке товара не в ассортименте, определенном условиями договора, Поставщик уплачивает штраф в размере 10% стоимости непоставленного товара в ассортименте. Если поставленный товар не соответствует по качеству стандартам, другой нормативно-технической документации, образцам (эталонам) или иным условиям договора, а также если поставлен некомплектный товар, Поставщик уплачивает Покупателю штраф в размере 25 процентов стоимости некачественного либо неукомплектованного товара. Если весь поставленный товар либо его часть не соответствует по качеству условиям договора, Поставщик производит замену некачественного товара за свой счет в течение 7 календарных дней . В случаях поставки ненадлежащего качества или некомплектного товара с поставщика взыскиваются неустойка (штраф) и причиненные такой поставкой убытки без зачета неустойки (штрафа). В случае несоблюдения сроков оплаты товара Покупатель уплачивает Поставщику пеню в размере 0,1 % от неоплаченной суммы за каждый день просрочки, но не более 5% от суммы неоплаченного платежа. Ответственность за формирование стоимости товара, в соответствии с требованиями действующего законодательства, несет Поставщик. В случае предъявления Покупателю со стороны государственных органов экономических санкций за неправильное, необоснованное формирование цен на поставляемые материалы, изделия, требований о завышении стоимости поставляемого товара, Поставщик возмещает в бесспорном порядке Покупателю все предъявленное последнему в течение 10 календарных дней с даты получения Покупателем соответствующего требования. В соответствии со ст. 30 Закона Республики Беларусь от 05.01.2009г. (ред. от 08.07.2015г.) «О товарных биржах» споры по исполнению биржевого договора рассматриваются в Экономическим судом г. Минска, по месту нахождения покупателя, в порядке, установленном хозяйственным процессуальным законодательством. Стороны договорились, что до обращения в Экономический суд г. Минска обязательным является направление претензии (письменного предложения о добровольном урегулирования спора). Срок рассмотрения претензии – 30 календарных дней.
Кабель силовой | 1х70,0 - 1,00 кВ | КГВЭВнг(А)-LS | рассматриваются различные стандарты | BYN | 2 | 500 | м | ФРАНКО-СКЛАД ПОКУПАТЕЛЯ Гомель | Оплата в течение 20 банковских дней по факту поставки
Кабель силовой | 1х70,0/16,0 - 15,00 кВ | АПвВнг(А)-LS | рассматриваются различные стандарты | BYN | 17 | 2182 | м | ФРАНКО-СКЛАД ПОКУПАТЕЛЯ Минск | Оплата в течение 40 банковских дней по факту поставки | Поставщик обязуется поставить продукцию одной длиной, а также вместе с ТТН предоставить для каждого акты соответствия кабеля ГОСТ от службы кабельных линий МинКС, либо акты другой аккредитованной лаборатории (за исключением собственных заводов изготовителей). Цена должна быть сформирована с учётом постановления № 116 от 30.12 2022 .О порядке регулирования цен на строительные материалы, изделия, конструкции». Поставщик без письменного согласия Покупателя не вправе уступать свои требования к Покупателю третьим лицам, вытекающие из настоящего договора, в том числе налоговым и иным органам в счёт уплаты причитающихся с Поставщика налогов, сборов (пошлин) и иных обязательных платежей в бюджет и внебюджетные фонды, а также взыскиваемых с Поставщика сумм по исполнительным производствам судов. Сумма денежных средств, внесенных в качестве предоплаты, признается коммерческим займом. В случае просрочки исполнения обязательства по поставке товара за пользование коммерческим займом подлежат уплате проценты в трехкратном размере ставки рефинансирования Национального Банка Республики Беларусь, действующей на момент внесения предоплаты, от суммы внесенной предоплаты, за каждый день неисполнения обязательства. Проценты начисляются со дня получения предоплаты до момента поставки товаров. В случае просрочки исполнения Поставщиком своих обязательств по поставке товара либо недопоставки, Поставщик уплачивает Покупателю пеню в размере 0,1 % процента от стоимости не поставленного или недопоставленного в срок товара за каждый день просрочки, но не более 5% от стоимости не поставленного или недопоставленного в срок товара. За не поставку или недопоставку товара согласно условиям договора Поставщик уплачивает Покупателю штраф в размере 10% стоимости непоставленного или недопоставленного в срок товара. При поставке товара не в ассортименте, определенном условиями договора, Поставщик уплачивает штраф в размере 10% стоимости непоставленного товара в ассортименте. Если поставленный товар не соответствует по качеству стандартам, другой нормативно-технической документации, образцам (эталонам) или иным условиям договора, а также если поставлен некомплектный товар, Поставщик уплачивает Покупателю штраф в размере 25 процентов стоимости некачественного либо неукомплектованного товара. Если весь поставленный товар либо его часть не соответствует по качеству условиям договора, Поставщик производит замену некачественного товара за свой счет в течение 7 календарных дней . В случаях поставки ненадлежащего качества или некомплектного товара с поставщика взыскиваются неустойка (штраф) и причиненные такой поставкой убытки без зачета неустойки (штрафа). В случае несоблюдения сроков оплаты товара Покупатель уплачивает Поставщику пеню в размере 0,1 % от неоплаченной суммы за каждый день просрочки, но не более 5% от суммы неоплаченного платежа. Ответственность за формирование стоимости товара, в соответствии с требованиями действующего законодательства, несет Поставщик. В случае предъявления Покупателю со стороны государственных органов экономических санкций за неправильное, необоснованное формирование цен на поставляемые материалы, изделия, требований о завышении стоимости поставляемого товара, Поставщик возмещает в бесспорном порядке Покупателю все предъявленное последнему в течение 10 календарных дней с даты получения Покупателем соответствующего требования. В соответствии со ст. 30 Закона Республики Беларусь от 05.01.2009г. (ред. от 08.07.2015г.) «О товарных биржах» споры по исполнению биржевого договора рассматриваются в Экономическим судом г. Минска, по месту нахождения покупателя, в порядке, установленном хозяйственным процессуальным законодательством. Стороны договорились, что до обращения в Экономический суд г. Минска обязательным является направление претензии (письменного предложения о добровольном урегулирования спора). Срок рассмотрения претензии – 30 календарных дней.
Кабель силовой | 1х70,0/16,0 - 15,00 кВ | АПвВнг(А)-LS | рассматриваются различные стандарты | BYN | 17 | 2182 | м | ФРАНКО-СКЛАД ПОКУПАТЕЛЯ Минск | Оплата в течение 40 банковских дней по факту поставки | Поставщик обязуется поставить продукцию одной длиной, а также вместе с ТТН предоставить для каждого акты соответствия кабеля ГОСТ от службы кабельных линий МинКС, либо акты другой аккредитованной лаборатории (за исключением собственных заводов изготовителей). Цена должна быть сформирована с учётом постановления № 116 от 30.12 2022 .О порядке регулирования цен на строительные материалы, изделия, конструкции». Поставщик без письменного согласия Покупателя не вправе уступать свои требования к Покупателю третьим лицам, вытекающие из настоящего договора, в том числе налоговым и иным органам в счёт уплаты причитающихся с Поставщика налогов, сборов (пошлин) и иных обязательных платежей в бюджет и внебюджетные фонды, а также взыскиваемых с Поставщика сумм по исполнительным производствам судов. Сумма денежных средств, внесенных в качестве предоплаты, признается коммерческим займом. В случае просрочки исполнения обязательства по поставке товара за пользование коммерческим займом подлежат уплате проценты в трехкратном размере ставки рефинансирования Национального Банка Республики Беларусь, действующей на момент внесения предоплаты, от суммы внесенной предоплаты, за каждый день неисполнения обязательства. Проценты начисляются со дня получения предоплаты до момента поставки товаров. В случае просрочки исполнения Поставщиком своих обязательств по поставке товара либо недопоставки, Поставщик уплачивает Покупателю пеню в размере 0,1 % процента от стоимости не поставленного или недопоставленного в срок товара за каждый день просрочки, но не более 5% от стоимости не поставленного или недопоставленного в срок товара. За не поставку или недопоставку товара согласно условиям договора Поставщик уплачивает Покупателю штраф в размере 10% стоимости непоставленного или недопоставленного в срок товара. При поставке товара не в ассортименте, определенном условиями договора, Поставщик уплачивает штраф в размере 10% стоимости непоставленного товара в ассортименте. Если поставленный товар не соответствует по качеству стандартам, другой нормативно-технической документации, образцам (эталонам) или иным условиям договора, а также если поставлен некомплектный товар, Поставщик уплачивает Покупателю штраф в размере 25 процентов стоимости некачественного либо неукомплектованного товара. Если весь поставленный товар либо его часть не соответствует по качеству условиям договора, Поставщик производит замену некачественного товара за свой счет в течение 7 календарных дней . В случаях поставки ненадлежащего качества или некомплектного товара с поставщика взыскиваются неустойка (штраф) и причиненные такой поставкой убытки без зачета неустойки (штрафа). В случае несоблюдения сроков оплаты товара Покупатель уплачивает Поставщику пеню в размере 0,1 % от неоплаченной суммы за каждый день просрочки, но не более 5% от суммы неоплаченного платежа. Ответственность за формирование стоимости товара, в соответствии с требованиями действующего законодательства, несет Поставщик. В случае предъявления Покупателю со стороны государственных органов экономических санкций за неправильное, необоснованное формирование цен на поставляемые материалы, изделия, требований о завышении стоимости поставляемого товара, Поставщик возмещает в бесспорном порядке Покупателю все предъявленное последнему в течение 10 календарных дней с даты получения Покупателем соответствующего требования. В соответствии со ст. 30 Закона Республики Беларусь от 05.01.2009г. (ред. от 08.07.2015г.) «О товарных биржах» споры по исполнению биржевого договора рассматриваются в Экономическим судом г. Минска, по месту нахождения покупателя, в порядке, установленном хозяйственным процессуальным законодательством. Стороны договорились, что до обращения в Экономический суд г. Минска обязательным является направление претензии (письменного предложения о добровольном урегулирования спора). Срок рассмотрения претензии – 30 календарных дней.
Кабель силовой | 1х70,0/16,0 - 15,00 кВ | АПвВнг(В)-LS | рассматриваются различные стандарты | BYN | 1 | 15000 | м | ФРАНКО-СКЛАД ПОКУПАТЕЛЯ Гродно | Оплата в течение 30 банковских дней по факту поставки | Одной длиной, при невозможности поставки согласовать с Покупателем.При поставке предоставляется оригинал протокола испытаний на соответствие, указанному поставщиком ГОСТ аккредитованной независимой лаборатории РБ по следующим проверяемым параметрам: 1. Электрическое сопротивление токопроводящей жилы. 2. Механические свойства изоляции до старения.3. Механические свойства оболочки до старения.4. Геометрические параметры токопроводящей жилы 5. Геометрические параметры изоляции, включая промежуточные слои. 6. Геометрические параметры оболочки. При указании ссылки на ТУ обязательно необходимо указывать ссылку на конкретный ГОСТ. Предоставление при поставке сертификата ТРТС. При получении Покупатель произведет испытание кабеля в собственной лаборатории, в случае не прохождения испытаний, Продавец оплачивает произведенные испытания и производит замену кабеля. Оплата только после получения положительных результатов испытаний
Кабель силовой | 1х70,0/25,0 - 10,00 кВ | АПвВнг(А)-LS | рассматриваются различные стандарты | BYN | 1 | 240 | м | ФРАНКО-СКЛАД ПОКУПАТЕЛЯ Гродно | Оплата в течение 30 банковских дней по факту поставки | В бухтах по 500м. Дополнительная информация: При поставке предоставляется оригинал протокола испытаний на соответствие, указанному поставщиком ГОСТ аккредитованной независимой лаборатории РБ по следующим проверяемым параметрам: 1. Электрическое сопротивление токопроводящей жилы. 2. Механические свойства изоляции до старения.3. Механические свойства оболочки до старения.4. Геометрические параметры токопроводящей жилы 5. Геометрические параметры изоляции, включая промежуточные слои. 6. Геометрические параметры оболочки. При указании ссылки на ТУ обязательно необходимо указывать ссылку на конкретный ГОСТ. Предоставление при поставке сертификата ТРТС. При получении Покупатель произведет испытание кабеля в собственной лаборатории, в случае не прохождения испытаний, Продавец оплачивает произведенные испытания и производит замену кабеля. Оплата только после получения положительных результатов испытаний
Кабель силовой | 1х70/16 - 10,00 кВ | АПВВнг-LS | рассматриваются различные стандарты | BYN | 50 | 165 | м | ФРАНКО-СКЛАД ПОКУПАТЕЛЯ Минск | Предоплата 100% в течение 20 банковских дней с момента регистрации договора на бирже | наличие паспорта и сертификата завода изготовителя. Договор не по шаблону (п 7.1. Все споры и разногласия, возникающие из настоящего договора, подлежат разрешению в Экономическом суде по месту нахождения ответчика. Претензионный порядок обязателен. Срок рассмотрения претензии 5 (пять) календарных дней с момента ее получения). Закупка осуществляется для строительства объекта.
Кабель силовой | 1х70/16 - 10,00 кВ | АПвВнг(А)-LS | рассматриваются различные стандарты | BYN | 20 | 1000 | м | ФРАНКО-СКЛАД ПОКУПАТЕЛЯ Минск | Оплата в течение 5 банковских дней по факту поставки | Рассматривается 15 кВ. Поставщик обязуется поставить продукцию по согласованным длинам, а также вместе с ТТН предоставить для каждого акты соответствия кабеля ГОСТ от службы кабельных линий МинКС, либо акты другой аккредитованной лаборатории (за исключением собственных заводов изготовителей). Цена должна быть сформирована с учётом постановления № 116 от 30.12 2022 .О порядке регулирования цен на строительные материалы, изделия, конструкции». Поставщик без письменного согласия Покупателя не вправе уступать свои требования к Покупателю третьим лицам, вытекающие из настоящего договора, в том числе налоговым и иным органам в счёт уплаты причитающихся с Поставщика налогов, сборов (пошлин) и иных обязательных платежей в бюджет и внебюджетные фонды, а также взыскиваемых с Поставщика сумм по исполнительным производствам судов. Сумма денежных средств, внесенных в качестве предоплаты, признается коммерческим займом. В случае просрочки исполнения обязательства по поставке товара за пользование коммерческим займом подлежат уплате проценты в трехкратном размере ставки рефинансирования Национального Банка Республики Беларусь, действующей на момент внесения предоплаты, от суммы внесенной предоплаты, за каждый день неисполнения обязательства. Проценты начисляются со дня получения предоплаты до момента поставки товаров. В случае просрочки исполнения Поставщиком своих обязательств по поставке товара либо недопоставки, Поставщик уплачивает Покупателю пеню в размере 0,1 % процента от стоимости не поставленного или недопоставленного в срок товара за каждый день просрочки, но не более 5% от стоимости не поставленного или недопоставленного в срок товара. За не поставку или недопоставку товара согласно условиям договора Поставщик уплачивает Покупателю штраф в размере 10% стоимости непоставленного или недопоставленного в срок товара. При поставке товара не в ассортименте, определенном условиями договора, Поставщик уплачивает штраф в размере 10% стоимости непоставленного товара в ассортименте. Если поставленный товар не соответствует по качеству стандартам, другой нормативно-технической документации, образцам (эталонам) или иным условиям договора, а также если поставлен некомплектный товар, Поставщик уплачивает Покупателю штраф в размере 25 процентов стоимости некачественного либо неукомплектованного товара. Если весь поставленный товар либо его часть не соответствует по качеству условиям договора, Поставщик производит замену некачественного товара за свой счет в течение 7 календарных дней . В случаях поставки ненадлежащего качества или некомплектного товара с поставщика взыскиваются неустойка (штраф) и причиненные такой поставкой убытки без зачета неустойки (штрафа). В случае несоблюдения сроков оплаты товара Покупатель уплачивает Поставщику пеню в размере 0,1 % от неоплаченной суммы за каждый день просрочки, но не более 5% от суммы неоплаченного платежа. Ответственность за формирование стоимости товара, в соответствии с требованиями действующего законодательства, несет Поставщик. В случае предъявления Покупателю со стороны государственных органов экономических санкций за неправильное, необоснованное формирование цен на поставляемые материалы, изделия, требований о завышении стоимости поставляемого товара, Поставщик возмещает в бесспорном порядке Покупателю все предъявленное последнему в течение 10 календарных дней с даты получения Покупателем соответствующего требования. В соответствии со ст. 30 Закона Республики Беларусь от 05.01.2009г. (ред. от 08.07.2015г.) «О товарных биржах» споры по исполнению биржевого договора рассматриваются в Экономическим судом г. Минска, по месту нахождения покупателя, в порядке, установленном хозяйственным процессуальным законодательством. Стороны договорились, что до обращения в Экономический суд г. Минска обязательным является направление претензии (письменного предложения о добровольном урегулирования спора). Срок рассмотрения претензии – 30 календарных дней.
Кабель силовой | 1х70/16 - 10,00 кВ | АПвВнг(А)-LS | рассматриваются различные стандарты | BYN | 50 | 165 | м | ФРАНКО-СКЛАД ПОКУПАТЕЛЯ Минск | Предоплата 100% в течение 20 банковских дней с момента регистрации договора на бирже | наличие паспорта и сертификата завода изготовителя. Договор не по шаблону (п 7.1. Все споры и разногласия, возникающие из настоящего договора, подлежат разрешению в Экономическом суде по месту нахождения ответчика. Претензионный порядок обязателен. Срок рассмотрения претензии 5 (пять) календарных дней с момента ее получения). Закупка осуществляется для строительства объекта.
Кабель силовой | 1х70/16 - 10,00 кВ | АПвПу2г | рассматриваются различные стандарты | BYN | 1 | 1000 | м | ФРАНКО-СКЛАД ПОКУПАТЕЛЯ Кореличский район | Оплата в течение 10 банковских дней по факту поставки | Рассматриваются встречные заявки с аналогами. Рассматриваються встречные заявки с кабелем по ГОСТУ или Белорусским ТУДля комплектации объукта Строительства двух коровников при ферме Миратичи Кореличского района
Кабель силовой | 1х70/16 - 10,00 кВ | АПвПу2г | рассматриваются различные стандарты | BYN | 16.27 | 1029 | м | ФРАНКО-СКЛАД ПОКУПАТЕЛЯ Гродно | Оплата в течение 50 банковских дней по факту поставки | Одним отрезком. Толеранс НЕ ДОПУСКАЕТСЯ. При поставке товара предоставить паспорт, протокол испытаний КПП аккредитованной лаборатории Республики Беларусь на каждый барабан и протокол испытаний на старение изоляции на каждый барабан.
Кабель силовой | 1х70/16 - 10,00 кВ | АПвПу2г | рассматриваются различные стандарты | BYN | 13.98 | 1435 | м | ФРАНКО-СКЛАД ПОКУПАТЕЛЯ Минский район | Оплата в течение 50 банковских дней по факту поставки | Максимальными намотками на барабаны. Толеранс НЕ ДОПУСКАЕТСЯ. При поставке товара предоставить паспорт, протокол испытаний КПП Минские кабельные сети на каждый барабан.
Кабель силовой | 1х70/16 - 10,00 кВ | АПвПу2гнг | рассматриваются различные стандарты | BYN | 24.78 | 147 | м | ФРАНКО-СКЛАД ПОКУПАТЕЛЯ Минский район | Оплата в течение 50 банковских дней по факту поставки | Одним отрезком. Толеранс НЕ ДОПУСКАЕТСЯ. При поставке товара предоставить паспорт, протокол испытаний КПП Минские кабельные сети на каждый барабан.
Кабель силовой | 1х70/16 - 10,00 кВ | АПвПу2гнг(А)-HF | рассматриваются различные стандарты | BYN | 24.78 | 147 | м | ФРАНКО-СКЛАД ПОКУПАТЕЛЯ Минский район | Оплата в течение 50 банковских дней по факту поставки | Одним отрезком. Толеранс НЕ ДОПУСКАЕТСЯ. При поставке товара предоставить паспорт, протокол испытаний КПП Минские кабельные сети на каждый барабан.
Кабель силовой | 1х70/16 - 6/10 | АПВВнг-LS | рассматриваются различные стандарты | BYN | 50 | 165 | м | ФРАНКО-СКЛАД ПОКУПАТЕЛЯ Минск | Предоплата 100% в течение 20 банковских дней с момента регистрации договора на бирже | наличие паспорта и сертификата завода изготовителя. Договор не по шаблону (п 7.1. Все споры и разногласия, возникающие из настоящего договора, подлежат разрешению в Экономическом суде по месту нахождения ответчика. Претензионный порядок обязателен. Срок рассмотрения претензии 5 (пять) календарных дней с момента ее получения). Закупка осуществляется для строительства объекта.
Кабель силовой | 1х70/25 - 10 | АПвВнг(А)-LS | рассматриваются различные стандарты | BYN | 20 | 1000 | м | ФРАНКО-СКЛАД ПОКУПАТЕЛЯ Минск | Оплата в течение 5 банковских дней по факту поставки | Рассматривается 15 кВ. Поставщик обязуется поставить продукцию по согласованным длинам, а также вместе с ТТН предоставить для каждого акты соответствия кабеля ГОСТ от службы кабельных линий МинКС, либо акты другой аккредитованной лаборатории (за исключением собственных заводов изготовителей). Цена должна быть сформирована с учётом постановления № 116 от 30.12 2022 .О порядке регулирования цен на строительные материалы, изделия, конструкции». Поставщик без письменного согласия Покупателя не вправе уступать свои требования к Покупателю третьим лицам, вытекающие из настоящего договора, в том числе налоговым и иным органам в счёт уплаты причитающихся с Поставщика налогов, сборов (пошлин) и иных обязательных платежей в бюджет и внебюджетные фонды, а также взыскиваемых с Поставщика сумм по исполнительным производствам судов. Сумма денежных средств, внесенных в качестве предоплаты, признается коммерческим займом. В случае просрочки исполнения обязательства по поставке товара за пользование коммерческим займом подлежат уплате проценты в трехкратном размере ставки рефинансирования Национального Банка Республики Беларусь, действующей на момент внесения предоплаты, от суммы внесенной предоплаты, за каждый день неисполнения обязательства. Проценты начисляются со дня получения предоплаты до момента поставки товаров. В случае просрочки исполнения Поставщиком своих обязательств по поставке товара либо недопоставки, Поставщик уплачивает Покупателю пеню в размере 0,1 % процента от стоимости не поставленного или недопоставленного в срок товара за каждый день просрочки, но не более 5% от стоимости не поставленного или недопоставленного в срок товара. За не поставку или недопоставку товара согласно условиям договора Поставщик уплачивает Покупателю штраф в размере 10% стоимости непоставленного или недопоставленного в срок товара. При поставке товара не в ассортименте, определенном условиями договора, Поставщик уплачивает штраф в размере 10% стоимости непоставленного товара в ассортименте. Если поставленный товар не соответствует по качеству стандартам, другой нормативно-технической документации, образцам (эталонам) или иным условиям договора, а также если поставлен некомплектный товар, Поставщик уплачивает Покупателю штраф в размере 25 процентов стоимости некачественного либо неукомплектованного товара. Если весь поставленный товар либо его часть не соответствует по качеству условиям договора, Поставщик производит замену некачественного товара за свой счет в течение 7 календарных дней . В случаях поставки ненадлежащего качества или некомплектного товара с поставщика взыскиваются неустойка (штраф) и причиненные такой поставкой убытки без зачета неустойки (штрафа). В случае несоблюдения сроков оплаты товара Покупатель уплачивает Поставщику пеню в размере 0,1 % от неоплаченной суммы за каждый день просрочки, но не более 5% от суммы неоплаченного платежа. Ответственность за формирование стоимости товара, в соответствии с требованиями действующего законодательства, несет Поставщик. В случае предъявления Покупателю со стороны государственных органов экономических санкций за неправильное, необоснованное формирование цен на поставляемые материалы, изделия, требований о завышении стоимости поставляемого товара, Поставщик возмещает в бесспорном порядке Покупателю все предъявленное последнему в течение 10 календарных дней с даты получения Покупателем соответствующего требования. В соответствии со ст. 30 Закона Республики Беларусь от 05.01.2009г. (ред. от 08.07.2015г.) «О товарных биржах» споры по исполнению биржевого договора рассматриваются в Экономическим судом г. Минска, по месту нахождения покупателя, в порядке, установленном хозяйственным процессуальным законодательством. Стороны договорились, что до обращения в Экономический суд г. Минска обязательным является направление претензии (письменного предложения о добровольном урегулирования спора). Срок рассмотрения претензии – 30 календарных дней.
Кабель силовой | 1х70/50-10 | АПвПнг(А)-HF | рассматриваются различные стандарты | BYN | 1 | 1000 | м | ФРАНКО-СКЛАД ПОКУПАТЕЛЯ Гродно | Оплата в течение 20 банковских дней по факту поставки | ГОСТ 31996-2012. Для использования при строительстве объектов.Принимается на склад с сертификатом, паспортом качества. Импортного производства принимается на склад с протоколом испытания из независимой лаборатории РБ. Одной длиной
Кабель силовой | 1х70/50-10 | АПвПнг(А)-LS | рассматриваются различные стандарты | BYN | 30 | 1000 | м | ФРАНКО-СКЛАД ПОКУПАТЕЛЯ Гродно | Оплата в течение 20 банковских дней по факту поставки | ГОСТ 31996-2012. Для использования при строительстве объектов.Принимается на склад с сертификатом, паспортом качества. Импортного производства принимается на склад с протоколом испытания из независимой лаборатории РБ.
Кабель силовой | 1х800гж/95-64/110 | АСБ | рассматриваются различные стандарты | BYN | 80 | 109 | м | ФРАНКО-СКЛАД ПОКУПАТЕЛЯ Гомель | Оплата в течение 20 банковских дней по факту поставки | одной длиной
Кабель силовой | 1х800мк - 1 | АСБ | рассматриваются различные стандарты | BYN | 80 | 109 | м | ФРАНКО-СКЛАД ПОКУПАТЕЛЯ Гомель | Оплата в течение 20 банковских дней по факту поставки | одной длиной
Кабель силовой | 1х800мс/35-10 | АСБ | рассматриваются различные стандарты | BYN | 80 | 109 | м | ФРАНКО-СКЛАД ПОКУПАТЕЛЯ Гомель | Оплата в течение 20 банковских дней по факту поставки | одной длиной
Кабель силовой | 1х800,0/70 - 10,00 кВ | АСБ | рассматриваются различные стандарты | BYN | 50 | 109 | м | ФРАНКО-СКЛАД ПОКУПАТЕЛЯ Гомель | Оплата в течение 20 банковских дней по факту поставки | одной длиной
Кабель силовой | 1х800,0/95,0 - 10,00 кВ | АСБ | рассматриваются различные стандарты | BYN | 50 | 109 | м | ФРАНКО-СКЛАД ПОКУПАТЕЛЯ Гомель | Оплата в течение 20 банковских дней по факту поставки | одной длиной
Кабель силовой | 1х800,0/95,0 - 15,00 кВ | АСБ | рассматриваются различные стандарты | BYN | 50 | 109 | м | ФРАНКО-СКЛАД ПОКУПАТЕЛЯ Гомель | Оплата в течение 20 банковских дней по факту поставки | одной длиной
Кабель силовой | 1х800+2х1,5 - 1 | АПВБШВ | рассматриваются различные стандарты | BYN | 60 | 1000 | м | ФРАНКО-СКЛАД ПОКУПАТЕЛЯ Минск | Оплата в течение 5 банковских дней по факту поставки | Поставщик обязуется поставить продукцию одной длиной, а также вместе с ТТН предоставить: паспорт качества, акт внешнего осмотра каждого барабана с кабелем, акты соответствия кабеля ГОСТ от службы кабельных линий МинКС, либо предоставить акты соответствия любой другой аккредитованной лаборатории (за исключением собственных заводов изготовителей) по параметрам качества, которые определены разработанными Государственным комитетом по стандартизации РБ «Рекомендации по проведению входного контроля кабельно-проводниковой продукции». Поставщик без письменного согласия Покупателя не вправе уступать свои требования к Покупателю третьим лицам, вытекающие из настоящего договора, в том числе налоговым и иным органам в счёт уплаты причитающихся с Поставщика налогов, сборов (пошлин) и иных обязательных платежей в бюджет и внебюджетные фонды, а также взыскиваемых с Поставщика сумм по исполнительным производствам судов. В случае просрочки исполнения Поставщиком своих обязательств по поставке товара либо недопоставки, Поставщик уплачивает Покупателю пеню в размере 0,1 % процента от стоимости не поставленного или недопоставленного в срок товара за каждый день просрочки, но не более 5% от стоимости не поставленного или недопоставленного в срок товара. За не поставку или недопоставку товара согласно условиям договора Поставщик уплачивает Покупателю штраф в размере 10% стоимости непоставленного или недопоставленного в срок товара. При поставке товара не в ассортименте, определенном условиями договора, Поставщик уплачивает штраф в размере 10% стоимости непоставленного товара в ассортименте. Если поставленный товар не соответствует по качеству стандартам, другой нормативно-технической документации, образцам (эталонам) или иным условиям договора, а также если поставлен некомплектный товар, Поставщик уплачивает Покупателю штраф в размере 25 процентов стоимости некачественного либо неукомплектованного товара. Если весь поставленный товар либо его часть не соответствует по качеству условиям договора, Поставщик производит замену некачественного товара за свой счет в течение 7 календарных дней . В случаях поставки ненадлежащего качества или некомплектного товара с поставщика взыскиваются неустойка (штраф) и причиненные такой поставкой убытки без зачета неустойки (штрафа). В случае несоблюдения сроков оплаты товара Покупатель уплачивает Поставщику пеню в размере 0,1 % от неоплаченной суммы за каждый день просрочки, но не более 5% от суммы неоплаченного платежа. Ответственность за формирование стоимости товара, в соответствии с требованиями действующего законодательства, несет Поставщик. В случае предъявления Покупателю со стороны государственных органов экономических санкций за неправильное, необоснованное формирование цен на поставляемые материалы, изделия, требований о завышении стоимости поставляемого товара, Поставщик возмещает в бесспорном порядке Покупателю все предъявленное последнему в течение 10 календарных дней с даты получения Покупателем соответствующего требования. В соответствии со ст. 30 Закона Республики Беларусь от 05.01.2009г. (ред. от 08.07.2015г.) «О товарных биржах» споры по исполнению биржевого договора рассматриваются в Экономическим судом г. Минска, по месту нахождения покупателя, в порядке, установленном хозяйственным процессуальным законодательством. Стороны договорились, что до обращения в Экономический суд г. Минска обязательным является направление претензии (письменного предложения о добровольном урегулирования спора). Срок рассмотрения претензии – 30 календарных дней.
Кабель силовой | 1х800+2х1,5 - 1 | АПВБШвнг(А) | рассматриваются различные стандарты | BYN | 60 | 1000 | м | ФРАНКО-СКЛАД ПОКУПАТЕЛЯ Минск | Оплата в течение 5 банковских дней по факту поставки | Поставщик обязуется поставить продукцию одной длиной, а также вместе с ТТН предоставить: паспорт качества, акт внешнего осмотра каждого барабана с кабелем, акты соответствия кабеля ГОСТ от службы кабельных линий МинКС, либо предоставить акты соответствия любой другой аккредитованной лаборатории (за исключением собственных заводов изготовителей) по параметрам качества, которые определены разработанными Государственным комитетом по стандартизации РБ «Рекомендации по проведению входного контроля кабельно-проводниковой продукции». Поставщик без письменного согласия Покупателя не вправе уступать свои требования к Покупателю третьим лицам, вытекающие из настоящего договора, в том числе налоговым и иным органам в счёт уплаты причитающихся с Поставщика налогов, сборов (пошлин) и иных обязательных платежей в бюджет и внебюджетные фонды, а также взыскиваемых с Поставщика сумм по исполнительным производствам судов. В случае просрочки исполнения Поставщиком своих обязательств по поставке товара либо недопоставки, Поставщик уплачивает Покупателю пеню в размере 0,1 % процента от стоимости не поставленного или недопоставленного в срок товара за каждый день просрочки, но не более 5% от стоимости не поставленного или недопоставленного в срок товара. За не поставку или недопоставку товара согласно условиям договора Поставщик уплачивает Покупателю штраф в размере 10% стоимости непоставленного или недопоставленного в срок товара. При поставке товара не в ассортименте, определенном условиями договора, Поставщик уплачивает штраф в размере 10% стоимости непоставленного товара в ассортименте. Если поставленный товар не соответствует по качеству стандартам, другой нормативно-технической документации, образцам (эталонам) или иным условиям договора, а также если поставлен некомплектный товар, Поставщик уплачивает Покупателю штраф в размере 25 процентов стоимости некачественного либо неукомплектованного товара. Если весь поставленный товар либо его часть не соответствует по качеству условиям договора, Поставщик производит замену некачественного товара за свой счет в течение 7 календарных дней . В случаях поставки ненадлежащего качества или некомплектного товара с поставщика взыскиваются неустойка (штраф) и причиненные такой поставкой убытки без зачета неустойки (штрафа). В случае несоблюдения сроков оплаты товара Покупатель уплачивает Поставщику пеню в размере 0,1 % от неоплаченной суммы за каждый день просрочки, но не более 5% от суммы неоплаченного платежа. Ответственность за формирование стоимости товара, в соответствии с требованиями действующего законодательства, несет Поставщик. В случае предъявления Покупателю со стороны государственных органов экономических санкций за неправильное, необоснованное формирование цен на поставляемые материалы, изделия, требований о завышении стоимости поставляемого товара, Поставщик возмещает в бесспорном порядке Покупателю все предъявленное последнему в течение 10 календарных дней с даты получения Покупателем соответствующего требования. В соответствии со ст. 30 Закона Республики Беларусь от 05.01.2009г. (ред. от 08.07.2015г.) «О товарных биржах» споры по исполнению биржевого договора рассматриваются в Экономическим судом г. Минска, по месту нахождения покупателя, в порядке, установленном хозяйственным процессуальным законодательством. Стороны договорились, что до обращения в Экономический суд г. Минска обязательным является направление претензии (письменного предложения о добровольном урегулирования спора). Срок рассмотрения претензии – 30 календарных дней.
Кабель силовой | 1х800+2х1,5 - 1 | АПВБШп | рассматриваются различные стандарты | BYN | 60 | 1000 | м | ФРАНКО-СКЛАД ПОКУПАТЕЛЯ Минск | Оплата в течение 5 банковских дней по факту поставки | Поставщик обязуется поставить продукцию одной длиной, а также вместе с ТТН предоставить: паспорт качества, акт внешнего осмотра каждого барабана с кабелем, акты соответствия кабеля ГОСТ от службы кабельных линий МинКС, либо предоставить акты соответствия любой другой аккредитованной лаборатории (за исключением собственных заводов изготовителей) по параметрам качества, которые определены разработанными Государственным комитетом по стандартизации РБ «Рекомендации по проведению входного контроля кабельно-проводниковой продукции». Поставщик без письменного согласия Покупателя не вправе уступать свои требования к Покупателю третьим лицам, вытекающие из настоящего договора, в том числе налоговым и иным органам в счёт уплаты причитающихся с Поставщика налогов, сборов (пошлин) и иных обязательных платежей в бюджет и внебюджетные фонды, а также взыскиваемых с Поставщика сумм по исполнительным производствам судов. В случае просрочки исполнения Поставщиком своих обязательств по поставке товара либо недопоставки, Поставщик уплачивает Покупателю пеню в размере 0,1 % процента от стоимости не поставленного или недопоставленного в срок товара за каждый день просрочки, но не более 5% от стоимости не поставленного или недопоставленного в срок товара. За не поставку или недопоставку товара согласно условиям договора Поставщик уплачивает Покупателю штраф в размере 10% стоимости непоставленного или недопоставленного в срок товара. При поставке товара не в ассортименте, определенном условиями договора, Поставщик уплачивает штраф в размере 10% стоимости непоставленного товара в ассортименте. Если поставленный товар не соответствует по качеству стандартам, другой нормативно-технической документации, образцам (эталонам) или иным условиям договора, а также если поставлен некомплектный товар, Поставщик уплачивает Покупателю штраф в размере 25 процентов стоимости некачественного либо неукомплектованного товара. Если весь поставленный товар либо его часть не соответствует по качеству условиям договора, Поставщик производит замену некачественного товара за свой счет в течение 7 календарных дней . В случаях поставки ненадлежащего качества или некомплектного товара с поставщика взыскиваются неустойка (штраф) и причиненные такой поставкой убытки без зачета неустойки (штрафа). В случае несоблюдения сроков оплаты товара Покупатель уплачивает Поставщику пеню в размере 0,1 % от неоплаченной суммы за каждый день просрочки, но не более 5% от суммы неоплаченного платежа. Ответственность за формирование стоимости товара, в соответствии с требованиями действующего законодательства, несет Поставщик. В случае предъявления Покупателю со стороны государственных органов экономических санкций за неправильное, необоснованное формирование цен на поставляемые материалы, изделия, требований о завышении стоимости поставляемого товара, Поставщик возмещает в бесспорном порядке Покупателю все предъявленное последнему в течение 10 календарных дней с даты получения Покупателем соответствующего требования. В соответствии со ст. 30 Закона Республики Беларусь от 05.01.2009г. (ред. от 08.07.2015г.) «О товарных биржах» споры по исполнению биржевого договора рассматриваются в Экономическим судом г. Минска, по месту нахождения покупателя, в порядке, установленном хозяйственным процессуальным законодательством. Стороны договорились, что до обращения в Экономический суд г. Минска обязательным является направление претензии (письменного предложения о добровольном урегулирования спора). Срок рассмотрения претензии – 30 календарных дней.
Кабель силовой | 1х800+2х1,5 - 1 | АСБ | рассматриваются различные стандарты | BYN | 50 | 109 | м | ФРАНКО-СКЛАД ПОКУПАТЕЛЯ Гомель | Оплата в течение 20 банковских дней по факту поставки | одной длиной
Кабель силовой | 1х800+2х1,5 - 1 | АСБЛ | рассматриваются различные стандарты | BYN | 80 | 109 | м | ФРАНКО-СКЛАД ПОКУПАТЕЛЯ Гомель | Оплата в течение 20 банковских дней по факту поставки | одной длиной
Кабель силовой | 1х800/300-64/110кВ | АСБ | рассматриваются различные стандарты | BYN | 50 | 109 | м | ФРАНКО-СКЛАД ПОКУПАТЕЛЯ Гомель | Оплата в течение 20 банковских дней по факту поставки | одной длиной
Кабель силовой | 1х800/35 - 10 | АСБ | рассматриваются различные стандарты | BYN | 50 | 109 | м | ФРАНКО-СКЛАД ПОКУПАТЕЛЯ Гомель | Оплата в течение 20 банковских дней по факту поставки | одной длиной
Кабель силовой | 1х800/50 - 10 | АСБ | рассматриваются различные стандарты | BYN | 50 | 109 | м | ФРАНКО-СКЛАД ПОКУПАТЕЛЯ Гомель | Оплата в течение 20 банковских дней по факту поставки | одной длиной
Кабель силовой | 1х800/95-64/110 | АСБ | рассматриваются различные стандарты | BYN | 50 | 109 | м | ФРАНКО-СКЛАД ПОКУПАТЕЛЯ Гомель | Оплата в течение 20 банковских дней по факту поставки | одной длиной
Кабель силовой | 1х95,0 - 1,00 кВ | АВВГнг(А) | рассматриваются различные стандарты | BYN | 2 | 3000 | м | ФРАНКО-СКЛАД ПОКУПАТЕЛЯ Бобруйск | Предоплата 100% в течение 10 банковских дней с момента регистрации договора на бирже | МНОГОПРОВОЛОЧНЫЙ . КАБЕЛЬ ДОЛЖЕН СООТВЕТСВОВАТЬ гост 31996-2012
Кабель силовой | 1х95,0 - 1,00 кВ | АВВГнг(А) | рассматриваются различные стандарты | BYN | 2 | 996 | м | ФРАНКО-СКЛАД ПОКУПАТЕЛЯ Могилев | Оплата в течение 20 банковских дней по факту поставки | Кабель должен быть одной длины. Рассматриваются аналогичный по свойствам кабель и марка.Кабель должен соответствовать ГОСТ.Обязательное предоставление следующих документов: сертификат соответствия, паспорт качества, протоколы испытаний кабельно-проводниковой продукции, проведенные в аккредитованных испытательных лабораториях РБ.
Кабель силовой | 1х95,0 - 1,00 кВ | АВВГнг(А)-LS | рассматриваются различные стандарты | BYN | 1.58 | 1000 | м | ФРАНКО-СКЛАД ПОКУПАТЕЛЯ Минск | Предоплата 100% в течение 30 банковских дней с момента регистрации договора на бирже | Поставщик без письменного согласия Покупателя не вправе уступать свои требования к Покупателю третьим лицам, вытекающие из настоящего договора, в том числе налоговым и иным органам в счёт уплаты причитающихся с Поставщика налогов, сборов (пошлин) и иных обязательных платежей в бюджет и внебюджетные фонды, а также взыскиваемых с Поставщика сумм по исполнительным производствам судов. Сумма денежных средств, внесенных в качестве предоплаты, признается коммерческим займом. В случае просрочки исполнения обязательства по поставке товара за пользование коммерческим займом подлежат уплате проценты в трехкратном размере ставки рефинансирования Национального Банка Республики Беларусь, действующей на момент внесения предоплаты, от суммы внесенной предоплаты, за каждый день неисполнения обязательства. Проценты начисляются со дня получения предоплаты до момента поставки товаров. В случае просрочки исполнения Поставщиком своих обязательств по поставке товара либо недопоставки, Поставщик уплачивает Покупателю пеню в размере 0,1 % процента от стоимости не поставленного или недопоставленного в срок товара за каждый день просрочки, но не более 5% от стоимости не поставленного или недопоставленного в срок товара. За не поставку или недопоставку товара согласно условиям договора Поставщик уплачивает Покупателю штраф в размере 10% стоимости непоставленного или недопоставленного в срок товара. При поставке товара не в ассортименте, определенном условиями договора, Поставщик уплачивает штраф в размере 10% стоимости непоставленного товара в ассортименте. Если поставленный товар не соответствует по качеству стандартам, другой нормативно-технической документации, образцам (эталонам) или иным условиям договора, а также если поставлен некомплектный товар, Поставщик уплачивает Покупателю штраф в размере 25 процентов стоимости некачественного либо неукомплектованного товара. Если весь поставленный товар либо его часть не соответствует по качеству условиям договора, Поставщик производит замену некачественного товара за свой счет в течение 7 календарных дней . В случаях поставки ненадлежащего качества или некомплектного товара с поставщика взыскиваются неустойка (штраф) и причиненные такой поставкой убытки без зачета неустойки (штрафа). В случае несоблюдения сроков оплаты товара Покупатель уплачивает Поставщику пеню в размере 0,1 % от неоплаченной суммы за каждый день просрочки, но не более 5% от суммы неоплаченного платежа. Ответственность за формирование стоимости товара, в соответствии с требованиями действующего законодательства, несет Поставщик. В случае предъявления Покупателю со стороны государственных органов экономических санкций за неправильное, необоснованное формирование цен на поставляемые материалы, изделия, требований о завышении стоимости поставляемого товара, Поставщик возмещает в бесспорном порядке Покупателю все предъявленное последнему в течение 10 календарных дней с даты получения Покупателем соответствующего требования. В соответствии со ст. 30 Закона Республики Беларусь от 05.01.2009г. (ред. от 08.07.2015г.) «О товарных биржах» споры по исполнению биржевого договора рассматриваются в Экономическим судом г. Минска, по месту нахождения покупателя, в порядке, установленном хозяйственным процессуальным законодательством. Стороны договорились, что до обращения в Экономический суд г. Минска обязательным является направление претензии (письменного предложения о добровольном урегулирования спора). Срок рассмотрения претензии – 30 календарных дней.
Кабель силовой | 1х95,0 - 1,00 кВ | АВВГнг(А)-LS | рассматриваются различные стандарты | BYN | 1.58 | 1000 | м | ФРАНКО-СКЛАД ПОКУПАТЕЛЯ Минск | Предоплата 100% в течение 30 банковских дней с момента регистрации договора на бирже | Поставщик без письменного согласия Покупателя не вправе уступать свои требования к Покупателю третьим лицам, вытекающие из настоящего договора, в том числе налоговым и иным органам в счёт уплаты причитающихся с Поставщика налогов, сборов (пошлин) и иных обязательных платежей в бюджет и внебюджетные фонды, а также взыскиваемых с Поставщика сумм по исполнительным производствам судов. Сумма денежных средств, внесенных в качестве предоплаты, признается коммерческим займом. В случае просрочки исполнения обязательства по поставке товара за пользование коммерческим займом подлежат уплате проценты в трехкратном размере ставки рефинансирования Национального Банка Республики Беларусь, действующей на момент внесения предоплаты, от суммы внесенной предоплаты, за каждый день неисполнения обязательства. Проценты начисляются со дня получения предоплаты до момента поставки товаров. В случае просрочки исполнения Поставщиком своих обязательств по поставке товара либо недопоставки, Поставщик уплачивает Покупателю пеню в размере 0,1 % процента от стоимости не поставленного или недопоставленного в срок товара за каждый день просрочки, но не более 5% от стоимости не поставленного или недопоставленного в срок товара. За не поставку или недопоставку товара согласно условиям договора Поставщик уплачивает Покупателю штраф в размере 10% стоимости непоставленного или недопоставленного в срок товара. При поставке товара не в ассортименте, определенном условиями договора, Поставщик уплачивает штраф в размере 10% стоимости непоставленного товара в ассортименте. Если поставленный товар не соответствует по качеству стандартам, другой нормативно-технической документации, образцам (эталонам) или иным условиям договора, а также если поставлен некомплектный товар, Поставщик уплачивает Покупателю штраф в размере 25 процентов стоимости некачественного либо неукомплектованного товара. Если весь поставленный товар либо его часть не соответствует по качеству условиям договора, Поставщик производит замену некачественного товара за свой счет в течение 7 календарных дней . В случаях поставки ненадлежащего качества или некомплектного товара с поставщика взыскиваются неустойка (штраф) и причиненные такой поставкой убытки без зачета неустойки (штрафа). В случае несоблюдения сроков оплаты товара Покупатель уплачивает Поставщику пеню в размере 0,1 % от неоплаченной суммы за каждый день просрочки, но не более 5% от суммы неоплаченного платежа. Ответственность за формирование стоимости товара, в соответствии с требованиями действующего законодательства, несет Поставщик. В случае предъявления Покупателю со стороны государственных органов экономических санкций за неправильное, необоснованное формирование цен на поставляемые материалы, изделия, требований о завышении стоимости поставляемого товара, Поставщик возмещает в бесспорном порядке Покупателю все предъявленное последнему в течение 10 календарных дней с даты получения Покупателем соответствующего требования. В соответствии со ст. 30 Закона Республики Беларусь от 05.01.2009г. (ред. от 08.07.2015г.) «О товарных биржах» споры по исполнению биржевого договора рассматриваются в Экономическим судом г. Минска, по месту нахождения покупателя, в порядке, установленном хозяйственным процессуальным законодательством. Стороны договорились, что до обращения в Экономический суд г. Минска обязательным является направление претензии (письменного предложения о добровольном урегулирования спора). Срок рассмотрения претензии – 30 календарных дней.
Кабель силовой | 1х95,0 - 1,00 кВ | ВВГнг(А) | рассматриваются различные стандарты | BYN | 2 | 1000 | м | ФРАНКО-СКЛАД ПОКУПАТЕЛЯ Гомель | Оплата в течение 20 банковских дней по факту поставки
Кабель силовой | 1х95,0 - 1,00 кВ | ВВГнг(А)-LS | рассматриваются различные стандарты | BYN | 10 | 5000 | м | ФРАНКО-СКЛАД ПОКУПАТЕЛЯ Гродно | Оплата в течение 20 банковских дней по факту поставки | ГОСТ 31996-2012 Для использования при строительстве объектов.Принимается на склад с сертификатом, паспортом качества. Импортного производства принимается на склад с протоколом испытания из независимой лаборатории РБ.
Кабель силовой | 1х95,0 - 1,00 кВ | ВВГнг(А)-LS | рассматриваются различные стандарты | BYN | 35 | 1000 | м | ФРАНКО-СКЛАД ПРОДАВЦА Минск | Оплата в течение 40 банковских дней по факту поставки | ). Цена должна быть сформирована с учётом постановления от 30 июля 2021 г. № 73 «О порядке регулирования цен на строительные материалы, изделия, конструкции». Поставщик без письменного согласия Покупателя не вправе уступать свои требования к Покупателю третьим лицам, вытекающие из настоящего договора, в том числе налоговым и иным органам в счёт уплаты причитающихся с Поставщика налогов, сборов (пошлин) и иных обязательных платежей в бюджет и внебюджетные фонды, а также взыскиваемых с Поставщика сумм по исполнительным производствам судов. Сумма денежных средств, внесенных в качестве предоплаты, признается коммерческим займом. В случае просрочки исполнения обязательства по поставке товара за пользование коммерческим займом подлежат уплате проценты в трехкратном размере ставки рефинансирования Национального Банка Республики Беларусь, действующей на момент внесения предоплаты, от суммы внесенной предоплаты, за каждый день неисполнения обязательства. Проценты начисляются со дня получения предоплаты до момента поставки товаров. В случае просрочки исполнения Поставщиком своих обязательств по поставке товара либо недопоставки, Поставщик уплачивает Покупателю пеню в размере 0,1 % процента от стоимости не поставленного или недопоставленного в срок товара за каждый день просрочки, но не более 5% от стоимости не поставленного или недопоставленного в срок товара. За не поставку или недопоставку товара согласно условиям договора Поставщик уплачивает Покупателю штраф в размере 10% стоимости непоставленного или недопоставленного в срок товара. При поставке товара не в ассортименте, определенном условиями договора, Поставщик уплачивает штраф в размере 10% стоимости непоставленного товара в ассортименте. Если поставленный товар не соответствует по качеству стандартам, другой нормативно-технической документации, образцам (эталонам) или иным условиям договора, а также если поставлен некомплектный товар, Поставщик уплачивает Покупателю штраф в размере 25 процентов стоимости некачественного либо неукомплектованного товара. Если весь поставленный товар либо его часть не соответствует по качеству условиям договора, Поставщик производит замену некачественного товара за свой счет в течение 7 календарных дней . В случаях поставки ненадлежащего качества или некомплектного товара с поставщика взыскиваются неустойка (штраф) и причиненные такой поставкой убытки без зачета неустойки (штрафа). В случае несоблюдения сроков оплаты товара Покупатель уплачивает Поставщику пеню в размере 0,1 % от неоплаченной суммы за каждый день просрочки, но не более 5% от суммы неоплаченного платежа. Ответственность за формирование стоимости товара, в соответствии с требованиями действующего законодательства, несет Поставщик. В случае предъявления Покупателю со стороны государственных органов экономических санкций за неправильное, необоснованное формирование цен на поставляемые материалы, изделия, требований о завышении стоимости поставляемого товара, Поставщик возмещает в бесспорном порядке Покупателю все предъявленное последнему в течение 10 календарных дней с даты получения Покупателем соответствующего требования. В соответствии со ст. 30 Закона Республики Беларусь от 05.01.2009г. (ред. от 08.07.2015г.) «О товарных биржах» споры по исполнению биржевого договора рассматриваются в Экономическим судом г. Минска, по месту нахождения покупателя, в порядке, установленном хозяйственным процессуальным законодательством. Стороны договорились, что до обращения в Экономический суд г. Минска обязательным является направление претензии (письменного предложения о добровольном урегулирования спора). Срок рассмотрения претензии – 30 календарных дней.
Кабель силовой | 1х95,0 - 1,00 кВ | ВВГнг(А)-LS | рассматриваются различные стандарты | BYN | 35 | 1000 | м | ФРАНКО-СКЛАД ПРОДАВЦА Минск | Оплата в течение 40 банковских дней по факту поставки | ). Цена должна быть сформирована с учётом постановления от 30 июля 2021 г. № 73 «О порядке регулирования цен на строительные материалы, изделия, конструкции». Поставщик без письменного согласия Покупателя не вправе уступать свои требования к Покупателю третьим лицам, вытекающие из настоящего договора, в том числе налоговым и иным органам в счёт уплаты причитающихся с Поставщика налогов, сборов (пошлин) и иных обязательных платежей в бюджет и внебюджетные фонды, а также взыскиваемых с Поставщика сумм по исполнительным производствам судов. Сумма денежных средств, внесенных в качестве предоплаты, признается коммерческим займом. В случае просрочки исполнения обязательства по поставке товара за пользование коммерческим займом подлежат уплате проценты в трехкратном размере ставки рефинансирования Национального Банка Республики Беларусь, действующей на момент внесения предоплаты, от суммы внесенной предоплаты, за каждый день неисполнения обязательства. Проценты начисляются со дня получения предоплаты до момента поставки товаров. В случае просрочки исполнения Поставщиком своих обязательств по поставке товара либо недопоставки, Поставщик уплачивает Покупателю пеню в размере 0,1 % процента от стоимости не поставленного или недопоставленного в срок товара за каждый день просрочки, но не более 5% от стоимости не поставленного или недопоставленного в срок товара. За не поставку или недопоставку товара согласно условиям договора Поставщик уплачивает Покупателю штраф в размере 10% стоимости непоставленного или недопоставленного в срок товара. При поставке товара не в ассортименте, определенном условиями договора, Поставщик уплачивает штраф в размере 10% стоимости непоставленного товара в ассортименте. Если поставленный товар не соответствует по качеству стандартам, другой нормативно-технической документации, образцам (эталонам) или иным условиям договора, а также если поставлен некомплектный товар, Поставщик уплачивает Покупателю штраф в размере 25 процентов стоимости некачественного либо неукомплектованного товара. Если весь поставленный товар либо его часть не соответствует по качеству условиям договора, Поставщик производит замену некачественного товара за свой счет в течение 7 календарных дней . В случаях поставки ненадлежащего качества или некомплектного товара с поставщика взыскиваются неустойка (штраф) и причиненные такой поставкой убытки без зачета неустойки (штрафа). В случае несоблюдения сроков оплаты товара Покупатель уплачивает Поставщику пеню в размере 0,1 % от неоплаченной суммы за каждый день просрочки, но не более 5% от суммы неоплаченного платежа. Ответственность за формирование стоимости товара, в соответствии с требованиями действующего законодательства, несет Поставщик. В случае предъявления Покупателю со стороны государственных органов экономических санкций за неправильное, необоснованное формирование цен на поставляемые материалы, изделия, требований о завышении стоимости поставляемого товара, Поставщик возмещает в бесспорном порядке Покупателю все предъявленное последнему в течение 10 календарных дней с даты получения Покупателем соответствующего требования. В соответствии со ст. 30 Закона Республики Беларусь от 05.01.2009г. (ред. от 08.07.2015г.) «О товарных биржах» споры по исполнению биржевого договора рассматриваются в Экономическим судом г. Минска, по месту нахождения покупателя, в порядке, установленном хозяйственным процессуальным законодательством. Стороны договорились, что до обращения в Экономический суд г. Минска обязательным является направление претензии (письменного предложения о добровольном урегулирования спора). Срок рассмотрения претензии – 30 календарных дней.
Кабель силовой | 1х95,0 - 1,00 кВ | ВВГнг(А)-LS | рассматриваются различные стандарты | BYN | 10 | 500 | м | ФРАНКО-СКЛАД ПОКУПАТЕЛЯ Гомель | Оплата в течение 20 банковских дней по факту поставки
Кабель силовой | 1х95,0 - 1,00 кВ | ВВГнг(А)-LS | рассматриваются различные стандарты | BYN | 28 | 190 | м | ФРАНКО-СКЛАД ПОКУПАТЕЛЯ Минск | Оплата в течение 30 банковских дней по факту поставки | Акт разборки образца кбеля
Кабель силовой | 1х95,0 - 1,00 кВ | ВВГЭнг(А)-LS | рассматриваются различные стандарты | BYN | 8 | 2000 | м | ФРАНКО-СКЛАД ПРОДАВЦА Минск | Предоплата 100% в течение 30 банковских дней с момента регистрации договора на бирже | Поставщик обязуется поставить продукцию одной длиной, а также вместе с ТТН предоставить для каждого акты соответствия кабеля ГОСТ от службы кабельных линий МинКС, либо акты другой аккредитованной лаборатории (за исключением собственных заводов изготовителей). Поставщик без письменного согласия Покупателя не вправе уступать свои требования к Покупателю третьим лицам, вытекающие из настоящего договора, в том числе налоговым и иным органам в счёт уплаты причитающихся с Поставщика налогов, сборов (пошлин) и иных обязательных платежей в бюджет и внебюджетные фонды, а также взыскиваемых с Поставщика сумм по исполнительным производствам судов. Сумма денежных средств, внесенных в качестве предоплаты, признается коммерческим займом. В случае просрочки исполнения обязательства по поставке товара за пользование коммерческим займом подлежат уплате проценты в трехкратном размере ставки рефинансирования Национального Банка Республики Беларусь, действующей на момент внесения предоплаты, от суммы внесенной предоплаты, за каждый день неисполнения обязательства. Проценты начисляются со дня получения предоплаты до момента поставки товаров. В случае просрочки исполнения Поставщиком своих обязательств по поставке товара либо недопоставки, Поставщик уплачивает Покупателю пеню в размере 0,1 % процента от стоимости не поставленного или недопоставленного в срок товара за каждый день просрочки, но не более 5% от стоимости не поставленного или недопоставленного в срок товара. За не поставку или недопоставку товара согласно условиям договора Поставщик уплачивает Покупателю штраф в размере 10% стоимости непоставленного или недопоставленного в срок товара. При поставке товара не в ассортименте, определенном условиями договора, Поставщик уплачивает штраф в размере 10% стоимости непоставленного товара в ассортименте. Если поставленный товар не соответствует по качеству стандартам, другой нормативно-технической документации, образцам (эталонам) или иным условиям договора, а также если поставлен некомплектный товар, Поставщик уплачивает Покупателю штраф в размере 25 процентов стоимости некачественного либо неукомплектованного товара. Если весь поставленный товар либо его часть не соответствует по качеству условиям договора, Поставщик производит замену некачественного товара за свой счет в течение 7 календарных дней . В случаях поставки ненадлежащего качества или некомплектного товара с поставщика взыскиваются неустойка (штраф) и причиненные такой поставкой убытки без зачета неустойки (штрафа). В случае несоблюдения сроков оплаты товара Покупатель уплачивает Поставщику пеню в размере 0,1 % от неоплаченной суммы за каждый день просрочки, но не более 5% от суммы неоплаченного платежа. Ответственность за формирование стоимости товара, в соответствии с требованиями действующего законодательства, несет Поставщик. В случае предъявления Покупателю со стороны государственных органов экономических санкций за неправильное, необоснованное формирование цен на поставляемые материалы, изделия, требований о завышении стоимости поставляемого товара, Поставщик возмещает в бесспорном порядке Покупателю все предъявленное последнему в течение 10 календарных дней с даты получения Покупателем соответствующего требования. В соответствии со ст. 30 Закона Республики Беларусь от 05.01.2009г. (ред. от 08.07.2015г.) «О товарных биржах» споры по исполнению биржевого договора рассматриваются в Экономическим судом г. Минска, по месту нахождения покупателя, в порядке, установленном хозяйственным процессуальным законодательством. Стороны договорились, что до обращения в Экономический суд г. Минска обязательным является направление претензии (письменного предложения о добровольном урегулирования спора). Срок рассмотрения претензии – 30 календарных дней.
Кабель силовой | 1х95,0 - 1,00 кВ | ВВГЭнг(А)-LS | рассматриваются различные стандарты | BYN | 8 | 2000 | м | ФРАНКО-СКЛАД ПРОДАВЦА Минск | Предоплата 100% в течение 30 банковских дней с момента регистрации договора на бирже | Поставщик обязуется поставить продукцию одной длиной, а также вместе с ТТН предоставить для каждого акты соответствия кабеля ГОСТ от службы кабельных линий МинКС, либо акты другой аккредитованной лаборатории (за исключением собственных заводов изготовителей). Поставщик без письменного согласия Покупателя не вправе уступать свои требования к Покупателю третьим лицам, вытекающие из настоящего договора, в том числе налоговым и иным органам в счёт уплаты причитающихся с Поставщика налогов, сборов (пошлин) и иных обязательных платежей в бюджет и внебюджетные фонды, а также взыскиваемых с Поставщика сумм по исполнительным производствам судов. Сумма денежных средств, внесенных в качестве предоплаты, признается коммерческим займом. В случае просрочки исполнения обязательства по поставке товара за пользование коммерческим займом подлежат уплате проценты в трехкратном размере ставки рефинансирования Национального Банка Республики Беларусь, действующей на момент внесения предоплаты, от суммы внесенной предоплаты, за каждый день неисполнения обязательства. Проценты начисляются со дня получения предоплаты до момента поставки товаров. В случае просрочки исполнения Поставщиком своих обязательств по поставке товара либо недопоставки, Поставщик уплачивает Покупателю пеню в размере 0,1 % процента от стоимости не поставленного или недопоставленного в срок товара за каждый день просрочки, но не более 5% от стоимости не поставленного или недопоставленного в срок товара. За не поставку или недопоставку товара согласно условиям договора Поставщик уплачивает Покупателю штраф в размере 10% стоимости непоставленного или недопоставленного в срок товара. При поставке товара не в ассортименте, определенном условиями договора, Поставщик уплачивает штраф в размере 10% стоимости непоставленного товара в ассортименте. Если поставленный товар не соответствует по качеству стандартам, другой нормативно-технической документации, образцам (эталонам) или иным условиям договора, а также если поставлен некомплектный товар, Поставщик уплачивает Покупателю штраф в размере 25 процентов стоимости некачественного либо неукомплектованного товара. Если весь поставленный товар либо его часть не соответствует по качеству условиям договора, Поставщик производит замену некачественного товара за свой счет в течение 7 календарных дней . В случаях поставки ненадлежащего качества или некомплектного товара с поставщика взыскиваются неустойка (штраф) и причиненные такой поставкой убытки без зачета неустойки (штрафа). В случае несоблюдения сроков оплаты товара Покупатель уплачивает Поставщику пеню в размере 0,1 % от неоплаченной суммы за каждый день просрочки, но не более 5% от суммы неоплаченного платежа. Ответственность за формирование стоимости товара, в соответствии с требованиями действующего законодательства, несет Поставщик. В случае предъявления Покупателю со стороны государственных органов экономических санкций за неправильное, необоснованное формирование цен на поставляемые материалы, изделия, требований о завышении стоимости поставляемого товара, Поставщик возмещает в бесспорном порядке Покупателю все предъявленное последнему в течение 10 календарных дней с даты получения Покупателем соответствующего требования. В соответствии со ст. 30 Закона Республики Беларусь от 05.01.2009г. (ред. от 08.07.2015г.) «О товарных биржах» споры по исполнению биржевого договора рассматриваются в Экономическим судом г. Минска, по месту нахождения покупателя, в порядке, установленном хозяйственным процессуальным законодательством. Стороны договорились, что до обращения в Экономический суд г. Минска обязательным является направление претензии (письменного предложения о добровольном урегулирования спора). Срок рассмотрения претензии – 30 календарных дней.
Кабель силовой | 1х95,0 - 1,00 кВ | ВВГЭнг(А)-LS | рассматриваются различные стандарты | BYN | 5 | 1000 | м | ФРАНКО-СКЛАД ПОКУПАТЕЛЯ Гомель | Оплата в течение 20 банковских дней по факту поставки
Кабель силовой | 1х95,0/16,0 - 10,00 кВ | АПВВГнг(А)LS | рассматриваются различные стандарты | BYN | 19 | 100 | м | ФРАНКО-СКЛАД ПОКУПАТЕЛЯ Гомель | Предоплата 100% в течение 10 банковских дней с момента регистрации договора на бирже
Кабель силовой | 1х95,0/16,0 - 10,00 кВ | АПвВнг(А)-LS | рассматриваются различные стандарты | BYN | 20 | 1000 | м | ФРАНКО-СКЛАД ПОКУПАТЕЛЯ Минск | Оплата в течение 5 банковских дней по факту поставки | Рассматривается 15 кВ. Поставщик обязуется поставить продукцию по согласованным длинам, а также вместе с ТТН предоставить для каждого акты соответствия кабеля ГОСТ от службы кабельных линий МинКС, либо акты другой аккредитованной лаборатории (за исключением собственных заводов изготовителей). Цена должна быть сформирована с учётом постановления № 116 от 30.12 2022 .О порядке регулирования цен на строительные материалы, изделия, конструкции». Поставщик без письменного согласия Покупателя не вправе уступать свои требования к Покупателю третьим лицам, вытекающие из настоящего договора, в том числе налоговым и иным органам в счёт уплаты причитающихся с Поставщика налогов, сборов (пошлин) и иных обязательных платежей в бюджет и внебюджетные фонды, а также взыскиваемых с Поставщика сумм по исполнительным производствам судов. Сумма денежных средств, внесенных в качестве предоплаты, признается коммерческим займом. В случае просрочки исполнения обязательства по поставке товара за пользование коммерческим займом подлежат уплате проценты в трехкратном размере ставки рефинансирования Национального Банка Республики Беларусь, действующей на момент внесения предоплаты, от суммы внесенной предоплаты, за каждый день неисполнения обязательства. Проценты начисляются со дня получения предоплаты до момента поставки товаров. В случае просрочки исполнения Поставщиком своих обязательств по поставке товара либо недопоставки, Поставщик уплачивает Покупателю пеню в размере 0,1 % процента от стоимости не поставленного или недопоставленного в срок товара за каждый день просрочки, но не более 5% от стоимости не поставленного или недопоставленного в срок товара. За не поставку или недопоставку товара согласно условиям договора Поставщик уплачивает Покупателю штраф в размере 10% стоимости непоставленного или недопоставленного в срок товара. При поставке товара не в ассортименте, определенном условиями договора, Поставщик уплачивает штраф в размере 10% стоимости непоставленного товара в ассортименте. Если поставленный товар не соответствует по качеству стандартам, другой нормативно-технической документации, образцам (эталонам) или иным условиям договора, а также если поставлен некомплектный товар, Поставщик уплачивает Покупателю штраф в размере 25 процентов стоимости некачественного либо неукомплектованного товара. Если весь поставленный товар либо его часть не соответствует по качеству условиям договора, Поставщик производит замену некачественного товара за свой счет в течение 7 календарных дней . В случаях поставки ненадлежащего качества или некомплектного товара с поставщика взыскиваются неустойка (штраф) и причиненные такой поставкой убытки без зачета неустойки (штрафа). В случае несоблюдения сроков оплаты товара Покупатель уплачивает Поставщику пеню в размере 0,1 % от неоплаченной суммы за каждый день просрочки, но не более 5% от суммы неоплаченного платежа. Ответственность за формирование стоимости товара, в соответствии с требованиями действующего законодательства, несет Поставщик. В случае предъявления Покупателю со стороны государственных органов экономических санкций за неправильное, необоснованное формирование цен на поставляемые материалы, изделия, требований о завышении стоимости поставляемого товара, Поставщик возмещает в бесспорном порядке Покупателю все предъявленное последнему в течение 10 календарных дней с даты получения Покупателем соответствующего требования. В соответствии со ст. 30 Закона Республики Беларусь от 05.01.2009г. (ред. от 08.07.2015г.) «О товарных биржах» споры по исполнению биржевого договора рассматриваются в Экономическим судом г. Минска, по месту нахождения покупателя, в порядке, установленном хозяйственным процессуальным законодательством. Стороны договорились, что до обращения в Экономический суд г. Минска обязательным является направление претензии (письменного предложения о добровольном урегулирования спора). Срок рассмотрения претензии – 30 календарных дней.
Кабель силовой | 1х95,0/16,0 - 10,00 кВ | АПвПу2г | рассматриваются различные стандарты | BYN | 50 | 1040 | м | ФРАНКО-СКЛАД ПОКУПАТЕЛЯ Гомель | Оплата в течение 20 банковских дней по факту поставки | с протоколом испытаний акред.лаб. РБ. длины кабеля согласовываются с покупателем в письменном виде
Кабель силовой | 1х95,0/16,0 - 10,00 кВ | АПвПу2г | рассматриваются различные стандарты | BYN | 15.71 | 2531 | м | ФРАНКО-СКЛАД ПОКУПАТЕЛЯ Гомель | Оплата в течение 50 банковских дней по факту поставки | Максимальными намотками на барабаны. Толеранс НЕ ДОПУСКАЕТСЯ.
Кабель силовой | 1х95,0/16,0 - 10,00 кВ | АПвПу2г | рассматриваются различные стандарты | BYN | 16.05 | 2034 | м | ФРАНКО-СКЛАД ПОКУПАТЕЛЯ Минский район | Оплата в течение 50 банковских дней по факту поставки | Максимальными намотками на барабаны. Толеранс НЕ ДОПУСКАЕТСЯ. При поставке товара предоставить паспорт, протокол испытаний КПП Минские кабельные сети на каждый барабан.
Кабель силовой | 1х95,0/25,0 - 10,00 кВ | АПвВнг(А)-LS | рассматриваются различные стандарты | BYN | 20 | 1000 | м | ФРАНКО-СКЛАД ПОКУПАТЕЛЯ Минск | Оплата в течение 5 банковских дней по факту поставки | Рассматривается 15 кВ. Поставщик обязуется поставить продукцию по согласованным длинам, а также вместе с ТТН предоставить для каждого акты соответствия кабеля ГОСТ от службы кабельных линий МинКС, либо акты другой аккредитованной лаборатории (за исключением собственных заводов изготовителей). Цена должна быть сформирована с учётом постановления № 116 от 30.12 2022 .О порядке регулирования цен на строительные материалы, изделия, конструкции». Поставщик без письменного согласия Покупателя не вправе уступать свои требования к Покупателю третьим лицам, вытекающие из настоящего договора, в том числе налоговым и иным органам в счёт уплаты причитающихся с Поставщика налогов, сборов (пошлин) и иных обязательных платежей в бюджет и внебюджетные фонды, а также взыскиваемых с Поставщика сумм по исполнительным производствам судов. Сумма денежных средств, внесенных в качестве предоплаты, признается коммерческим займом. В случае просрочки исполнения обязательства по поставке товара за пользование коммерческим займом подлежат уплате проценты в трехкратном размере ставки рефинансирования Национального Банка Республики Беларусь, действующей на момент внесения предоплаты, от суммы внесенной предоплаты, за каждый день неисполнения обязательства. Проценты начисляются со дня получения предоплаты до момента поставки товаров. В случае просрочки исполнения Поставщиком своих обязательств по поставке товара либо недопоставки, Поставщик уплачивает Покупателю пеню в размере 0,1 % процента от стоимости не поставленного или недопоставленного в срок товара за каждый день просрочки, но не более 5% от стоимости не поставленного или недопоставленного в срок товара. За не поставку или недопоставку товара согласно условиям договора Поставщик уплачивает Покупателю штраф в размере 10% стоимости непоставленного или недопоставленного в срок товара. При поставке товара не в ассортименте, определенном условиями договора, Поставщик уплачивает штраф в размере 10% стоимости непоставленного товара в ассортименте. Если поставленный товар не соответствует по качеству стандартам, другой нормативно-технической документации, образцам (эталонам) или иным условиям договора, а также если поставлен некомплектный товар, Поставщик уплачивает Покупателю штраф в размере 25 процентов стоимости некачественного либо неукомплектованного товара. Если весь поставленный товар либо его часть не соответствует по качеству условиям договора, Поставщик производит замену некачественного товара за свой счет в течение 7 календарных дней . В случаях поставки ненадлежащего качества или некомплектного товара с поставщика взыскиваются неустойка (штраф) и причиненные такой поставкой убытки без зачета неустойки (штрафа). В случае несоблюдения сроков оплаты товара Покупатель уплачивает Поставщику пеню в размере 0,1 % от неоплаченной суммы за каждый день просрочки, но не более 5% от суммы неоплаченного платежа. Ответственность за формирование стоимости товара, в соответствии с требованиями действующего законодательства, несет Поставщик. В случае предъявления Покупателю со стороны государственных органов экономических санкций за неправильное, необоснованное формирование цен на поставляемые материалы, изделия, требований о завышении стоимости поставляемого товара, Поставщик возмещает в бесспорном порядке Покупателю все предъявленное последнему в течение 10 календарных дней с даты получения Покупателем соответствующего требования. В соответствии со ст. 30 Закона Республики Беларусь от 05.01.2009г. (ред. от 08.07.2015г.) «О товарных биржах» споры по исполнению биржевого договора рассматриваются в Экономическим судом г. Минска, по месту нахождения покупателя, в порядке, установленном хозяйственным процессуальным законодательством. Стороны договорились, что до обращения в Экономический суд г. Минска обязательным является направление претензии (письменного предложения о добровольном урегулирования спора). Срок рассмотрения претензии – 30 календарных дней.
Кабель силовой | 1х95,0/25,0 - 10,00 кВ | АПвВнг(В)-LS | рассматриваются различные стандарты | BYN | 1 | 5000 | м | ФРАНКО-СКЛАД ПОКУПАТЕЛЯ Гродно | Оплата в течение 20 банковских дней по факту поставки | ГОСТ 31996-2012 Для использования при строительстве объектов.Принимается на склад с сертификатом, паспортом качества. Импортного производства принимается на склад с протоколом испытания из независимой лаборатории РБ. Одной длиной
Кабель силовой | 1х95,0/25,0 - 10,00 кВ | АПВПУ2Г | рассматриваются различные стандарты | BYN | 24.71 | 2665 | м | ФРАНКО-СКЛАД ПОКУПАТЕЛЯ Минск | Предоплата 100% в течение 30 банковских дней с момента регистрации договора на бирже | Рассматривается 15 кВ. Поставщик обязуется поставить продукцию по согласованным длинам, а также вместе с ТТН предоставить для каждого барабана акты соответствия кабеля ГОСТ от службы кабельных линий МинКС, либо акты другой аккредитованной лаборатории (за исключением собственных заводов изготовителей). Поставщик без письменного согласия Покупателя не вправе уступать свои требования к Покупателю третьим лицам, вытекающие из настоящего договора, в том числе налоговым и иным органам в счёт уплаты причитающихся с Поставщика налогов, сборов (пошлин) и иных обязательных платежей в бюджет и внебюджетные фонды, а также взыскиваемых с Поставщика сумм по исполнительным производствам судов. Сумма денежных средств, внесенных в качестве предоплаты, признается коммерческим займом. В случае просрочки исполнения обязательства по поставке товара за пользование коммерческим займом подлежат уплате проценты в трехкратном размере ставки рефинансирования Национального Банка Республики Беларусь, действующей на момент внесения предоплаты, от суммы внесенной предоплаты, за каждый день неисполнения обязательства. Проценты начисляются со дня получения предоплаты до момента поставки товаров. В случае просрочки исполнения Поставщиком своих обязательств по поставке товара либо недопоставки, Поставщик уплачивает Покупателю пеню в размере 0,1 % процента от стоимости не поставленного или недопоставленного в срок товара за каждый день просрочки, но не более 5% от стоимости не поставленного или недопоставленного в срок товара. За не поставку или недопоставку товара согласно условиям договора Поставщик уплачивает Покупателю штраф в размере 10% стоимости непоставленного или недопоставленного в срок товара. При поставке товара не в ассортименте, определенном условиями договора, Поставщик уплачивает штраф в размере 10% стоимости непоставленного товара в ассортименте. Если поставленный товар не соответствует по качеству стандартам, другой нормативно-технической документации, образцам (эталонам) или иным условиям договора, а также если поставлен некомплектный товар, Поставщик уплачивает Покупателю штраф в размере 25 процентов стоимости некачественного либо неукомплектованного товара. Если весь поставленный товар либо его часть не соответствует по качеству условиям договора, Поставщик производит замену некачественного товара за свой счет в течение 7 календарных дней . В случаях поставки ненадлежащего качества или некомплектного товара с поставщика взыскиваются неустойка (штраф) и причиненные такой поставкой убытки без зачета неустойки (штрафа). В случае несоблюдения сроков оплаты товара Покупатель уплачивает Поставщику пеню в размере 0,1 % от неоплаченной суммы за каждый день просрочки, но не более 5% от суммы неоплаченного платежа. Ответственность за формирование стоимости товара, в соответствии с требованиями действующего законодательства, несет Поставщик. В случае предъявления Покупателю со стороны государственных органов экономических санкций за неправильное, необоснованное формирование цен на поставляемые материалы, изделия, требований о завышении стоимости поставляемого товара, Поставщик возмещает в бесспорном порядке Покупателю все предъявленное последнему в течение 10 календарных дней с даты получения Покупателем соответствующего требования. В соответствии со ст. 30 Закона Республики Беларусь от 05.01.2009г. (ред. от 08.07.2015г.) «О товарных биржах» споры по исполнению биржевого договора рассматриваются в Экономическим судом г. Минска, по месту нахождения покупателя, в порядке, установленном хозяйственным процессуальным законодательством. Стороны договорились, что до обращения в Экономический суд г. Минска обязательным является направление претензии (письменного предложения о добровольном урегулирования спора). Срок рассмотрения претензии – 30 календарных дней.
Кабель силовой | 1х95,0/25,0 - 10,00 кВ | АПВПУ2Г | рассматриваются различные стандарты | BYN | 24.71 | 2665 | м | ФРАНКО-СКЛАД ПОКУПАТЕЛЯ Минск | Предоплата 100% в течение 30 банковских дней с момента регистрации договора на бирже | Рассматривается 15 кВ. Поставщик обязуется поставить продукцию по согласованным длинам, а также вместе с ТТН предоставить для каждого барабана акты соответствия кабеля ГОСТ от службы кабельных линий МинКС, либо акты другой аккредитованной лаборатории (за исключением собственных заводов изготовителей). Поставщик без письменного согласия Покупателя не вправе уступать свои требования к Покупателю третьим лицам, вытекающие из настоящего договора, в том числе налоговым и иным органам в счёт уплаты причитающихся с Поставщика налогов, сборов (пошлин) и иных обязательных платежей в бюджет и внебюджетные фонды, а также взыскиваемых с Поставщика сумм по исполнительным производствам судов. Сумма денежных средств, внесенных в качестве предоплаты, признается коммерческим займом. В случае просрочки исполнения обязательства по поставке товара за пользование коммерческим займом подлежат уплате проценты в трехкратном размере ставки рефинансирования Национального Банка Республики Беларусь, действующей на момент внесения предоплаты, от суммы внесенной предоплаты, за каждый день неисполнения обязательства. Проценты начисляются со дня получения предоплаты до момента поставки товаров. В случае просрочки исполнения Поставщиком своих обязательств по поставке товара либо недопоставки, Поставщик уплачивает Покупателю пеню в размере 0,1 % процента от стоимости не поставленного или недопоставленного в срок товара за каждый день просрочки, но не более 5% от стоимости не поставленного или недопоставленного в срок товара. За не поставку или недопоставку товара согласно условиям договора Поставщик уплачивает Покупателю штраф в размере 10% стоимости непоставленного или недопоставленного в срок товара. При поставке товара не в ассортименте, определенном условиями договора, Поставщик уплачивает штраф в размере 10% стоимости непоставленного товара в ассортименте. Если поставленный товар не соответствует по качеству стандартам, другой нормативно-технической документации, образцам (эталонам) или иным условиям договора, а также если поставлен некомплектный товар, Поставщик уплачивает Покупателю штраф в размере 25 процентов стоимости некачественного либо неукомплектованного товара. Если весь поставленный товар либо его часть не соответствует по качеству условиям договора, Поставщик производит замену некачественного товара за свой счет в течение 7 календарных дней . В случаях поставки ненадлежащего качества или некомплектного товара с поставщика взыскиваются неустойка (штраф) и причиненные такой поставкой убытки без зачета неустойки (штрафа). В случае несоблюдения сроков оплаты товара Покупатель уплачивает Поставщику пеню в размере 0,1 % от неоплаченной суммы за каждый день просрочки, но не более 5% от суммы неоплаченного платежа. Ответственность за формирование стоимости товара, в соответствии с требованиями действующего законодательства, несет Поставщик. В случае предъявления Покупателю со стороны государственных органов экономических санкций за неправильное, необоснованное формирование цен на поставляемые материалы, изделия, требований о завышении стоимости поставляемого товара, Поставщик возмещает в бесспорном порядке Покупателю все предъявленное последнему в течение 10 календарных дней с даты получения Покупателем соответствующего требования. В соответствии со ст. 30 Закона Республики Беларусь от 05.01.2009г. (ред. от 08.07.2015г.) «О товарных биржах» споры по исполнению биржевого договора рассматриваются в Экономическим судом г. Минска, по месту нахождения покупателя, в порядке, установленном хозяйственным процессуальным законодательством. Стороны договорились, что до обращения в Экономический суд г. Минска обязательным является направление претензии (письменного предложения о добровольном урегулирования спора). Срок рассмотрения претензии – 30 календарных дней.
Кабель силовой | 1х95,0/25,0 - 10,00 кВ | ПвВнг(В)-LS | рассматриваются различные стандарты | BYN | 1 | 5000 | м | ФРАНКО-СКЛАД ПОКУПАТЕЛЯ Гродно | Оплата в течение 20 банковских дней по факту поставки | ГОСТ 31996-2012 Для использования при строительстве объектов.Принимается на склад с сертификатом, паспортом качества. Импортного производства принимается на склад с протоколом испытания из независимой лаборатории РБ. Одной длиной
Кабель силовой | 1х95,0/25,0 - 15,00 кВ | АПВПУ2Г | рассматриваются различные стандарты | BYN | 10 | 570 | м | ФРАНКО-СКЛАД ПОКУПАТЕЛЯ Круглянский район | Предоплата 50% в течение 15 банковских дней с момента регистрации договора на бирже и 50% в течение 15 банковских дней по факту поставки | Кабель силовой АПвПу2г 1*95/25-15кВ. Доставка: деревня Казимировка, Круглянский сельсовет, Могилёвская область
Кабель силовой | 1х95,0/25,0 - 15,00 кВ | АПвПу2г | рассматриваются различные стандарты | BYN | 1.5 | 1000 | м | ФРАНКО-СКЛАД ПОКУПАТЕЛЯ Могилев | Оплата в течение 15 банковских дней по факту поставки | Для объектов строительства. Рассматривается склад продавца Могилев, Минск. Рассматриваются аналлоги.. Сертификат при поставке
Кабель силовой | 1х95,0/35,0 - 10,00 кВ | АПвВнг(А)-LS | рассматриваются различные стандарты | BYN | 20 | 1000 | м | ФРАНКО-СКЛАД ПОКУПАТЕЛЯ Минск | Оплата в течение 5 банковских дней по факту поставки | Рассматривается 15 кВ. Поставщик обязуется поставить продукцию по согласованным длинам, а также вместе с ТТН предоставить для каждого акты соответствия кабеля ГОСТ от службы кабельных линий МинКС, либо акты другой аккредитованной лаборатории (за исключением собственных заводов изготовителей). Цена должна быть сформирована с учётом постановления № 116 от 30.12 2022 .О порядке регулирования цен на строительные материалы, изделия, конструкции». Поставщик без письменного согласия Покупателя не вправе уступать свои требования к Покупателю третьим лицам, вытекающие из настоящего договора, в том числе налоговым и иным органам в счёт уплаты причитающихся с Поставщика налогов, сборов (пошлин) и иных обязательных платежей в бюджет и внебюджетные фонды, а также взыскиваемых с Поставщика сумм по исполнительным производствам судов. Сумма денежных средств, внесенных в качестве предоплаты, признается коммерческим займом. В случае просрочки исполнения обязательства по поставке товара за пользование коммерческим займом подлежат уплате проценты в трехкратном размере ставки рефинансирования Национального Банка Республики Беларусь, действующей на момент внесения предоплаты, от суммы внесенной предоплаты, за каждый день неисполнения обязательства. Проценты начисляются со дня получения предоплаты до момента поставки товаров. В случае просрочки исполнения Поставщиком своих обязательств по поставке товара либо недопоставки, Поставщик уплачивает Покупателю пеню в размере 0,1 % процента от стоимости не поставленного или недопоставленного в срок товара за каждый день просрочки, но не более 5% от стоимости не поставленного или недопоставленного в срок товара. За не поставку или недопоставку товара согласно условиям договора Поставщик уплачивает Покупателю штраф в размере 10% стоимости непоставленного или недопоставленного в срок товара. При поставке товара не в ассортименте, определенном условиями договора, Поставщик уплачивает штраф в размере 10% стоимости непоставленного товара в ассортименте. Если поставленный товар не соответствует по качеству стандартам, другой нормативно-технической документации, образцам (эталонам) или иным условиям договора, а также если поставлен некомплектный товар, Поставщик уплачивает Покупателю штраф в размере 25 процентов стоимости некачественного либо неукомплектованного товара. Если весь поставленный товар либо его часть не соответствует по качеству условиям договора, Поставщик производит замену некачественного товара за свой счет в течение 7 календарных дней . В случаях поставки ненадлежащего качества или некомплектного товара с поставщика взыскиваются неустойка (штраф) и причиненные такой поставкой убытки без зачета неустойки (штрафа). В случае несоблюдения сроков оплаты товара Покупатель уплачивает Поставщику пеню в размере 0,1 % от неоплаченной суммы за каждый день просрочки, но не более 5% от суммы неоплаченного платежа. Ответственность за формирование стоимости товара, в соответствии с требованиями действующего законодательства, несет Поставщик. В случае предъявления Покупателю со стороны государственных органов экономических санкций за неправильное, необоснованное формирование цен на поставляемые материалы, изделия, требований о завышении стоимости поставляемого товара, Поставщик возмещает в бесспорном порядке Покупателю все предъявленное последнему в течение 10 календарных дней с даты получения Покупателем соответствующего требования. В соответствии со ст. 30 Закона Республики Беларусь от 05.01.2009г. (ред. от 08.07.2015г.) «О товарных биржах» споры по исполнению биржевого договора рассматриваются в Экономическим судом г. Минска, по месту нахождения покупателя, в порядке, установленном хозяйственным процессуальным законодательством. Стороны договорились, что до обращения в Экономический суд г. Минска обязательным является направление претензии (письменного предложения о добровольном урегулирования спора). Срок рассмотрения претензии – 30 календарных дней.
Кабель силовой | 1х95/16 - 10 | АПвПу2г | рассматриваются различные стандарты | BYN | 15.71 | 2531 | м | ФРАНКО-СКЛАД ПОКУПАТЕЛЯ Гомель | Оплата в течение 50 банковских дней по факту поставки | Максимальными намотками на барабаны. Толеранс НЕ ДОПУСКАЕТСЯ.
Кабель силовой | 1х95/16 - 10 | АПвПу2г | рассматриваются различные стандарты | BYN | 16.05 | 2034 | м | ФРАНКО-СКЛАД ПОКУПАТЕЛЯ Минский район | Оплата в течение 50 банковских дней по факту поставки | Максимальными намотками на барабаны. Толеранс НЕ ДОПУСКАЕТСЯ. При поставке товара предоставить паспорт, протокол испытаний КПП Минские кабельные сети на каждый барабан.
Кабель силовой | 1х95/16 - 15 | АПвПу2г | рассматриваются различные стандарты | BYN | 19.31 | 5553 | м | ФРАНКО-СКЛАД ПОКУПАТЕЛЯ Минский район | Оплата в течение 50 банковских дней по факту поставки | Максимальными намотками на барабаны. Толеранс НЕ ДОПУСКАЕТСЯ. При поставке товара предоставить паспорт, протокол испытаний КПП Минские кабельные сети на каждый барабан.
Кабель силовой | 1х95/16 - 15 | АПвПу2г | рассматриваются различные стандарты | BYN | 17.05 | 630 | м | ФРАНКО-СКЛАД ПОКУПАТЕЛЯ Минский район | Оплата в течение 50 банковских дней по факту поставки | Максимальными намотками на барабаны. Толеранс НЕ ДОПУСКАЕТСЯ.
Кабель силовой | 1х95/16-35кВ | АПвПу2г | рассматриваются различные стандарты | BYN | 30 | 1956 | м | ФРАНКО-СКЛАД ПОКУПАТЕЛЯ Логойск | Оплата в течение 30 банковских дней по факту поставки | Без толлеранса. Требуются протоколы испытания кабельных сетей.
Кабель силовой | 10х1,5 - 0,66 кВ | КГВВГнг(А) | рассматриваются различные стандарты | BYN | 2 | 1000 | м | ФРАНКО-СКЛАД ПОКУПАТЕЛЯ Минск | Оплата в течение 10 банковских дней по факту поставки | Цельным метражем. Рассматриваются аналоги.
Кабель силовой | 14х1,0 - 0,66 кВ | КВББШвнг(А)-LS | рассматриваются различные стандарты | BYN | 2 | 10000 | м | ФРАНКО-СКЛАД ПОКУПАТЕЛЯ Гродно | Оплата в течение 15 банковских дней по факту поставки | Для использования при строительстве объектов.Принимается на склад с сертификатом, паспортом качества. Импортного производства принимается на склад с протоколом испытания из независимой лаборатории РБ.
Кабель силовой | 14х1,0 - 0,66 кВ | КГВВГнг(А) | рассматриваются различные стандарты | BYN | 1.5 | 1000 | м | ФРАНКО-СКЛАД ПОКУПАТЕЛЯ Минск | Оплата в течение 10 банковских дней по факту поставки | Рассматриваются аналоги. Цельным метражем.
Кабель силовой | 14х1,5 - 0,66 кВ | КВББШвнг(А)-LS | рассматриваются различные стандарты | BYN | 1 | 1000 | м | ФРАНКО-СКЛАД ПОКУПАТЕЛЯ Гродно | Оплата в течение 5 банковских дней по факту поставки
Кабель силовой | 14х1,5 - 0,66 кВ | КГВВГнг(А) | рассматриваются различные стандарты | BYN | 2.3 | 1000 | м | ФРАНКО-СКЛАД ПОКУПАТЕЛЯ Минск | Оплата в течение 10 банковских дней по факту поставки | Цельным метражем. Рассматриваютя аналоги..
Кабель силовой | 14х1,5 - 1,00 кВ | КВББШвнг(А)-LS | рассматриваются различные стандарты | BYN | 1 | 1000 | м | ФРАНКО-СКЛАД ПОКУПАТЕЛЯ Гродно | Оплата в течение 5 банковских дней по факту поставки
Кабель силовой | 2х0,75 - 0,66 кВ | ВВГнг(А)-LS | рассматриваются различные стандарты | BYN | 1 | 200 | м | ФРАНКО-СКЛАД ПОКУПАТЕЛЯ Минск | Оплата в течение 5 банковских дней по факту поставки
Кабель силовой | 2х0,75 - 0,66 кВ | ВВГнг(А)-LSLTx | рассматриваются различные стандарты | BYN | 1 | 5000 | м | ФРАНКО-СКЛАД ПОКУПАТЕЛЯ Гродно | Оплата в течение 20 банковских дней по факту поставки | ГОСТ 31996-2012 Для использования при строительстве объектов.Принимается на склад с сертификатом, паспортом качества. Импортного производства принимается на склад с протоколом испытания из независимой лаборатории РБ. Одной длиной
Кабель силовой | 2х0,75 - 0,66 кВ | ВВГ-Пнг(А)-LS | рассматриваются различные стандарты | BYN | 1 | 15000 | м | ФРАНКО-СКЛАД ПОКУПАТЕЛЯ Гродно | Оплата в течение 30 банковских дней по факту поставки | Одной длиной, при невозможности поставки согласовать с Покупателем.При поставке предоставляется оригинал протокола испытаний на соответствие, указанному поставщиком ГОСТ аккредитованной независимой лаборатории РБ по следующим проверяемым параметрам: 1. Электрическое сопротивление токопроводящей жилы. 2. Механические свойства изоляции до старения.3. Механические свойства оболочки до старения.4. Геометрические параметры токопроводящей жилы 5. Геометрические параметры изоляции, включая промежуточные слои. 6. Геометрические параметры оболочки. При указании ссылки на ТУ обязательно необходимо указывать ссылку на конкретный ГОСТ. Предоставление при поставке сертификата ТРТС. При получении Покупатель произведет испытание кабеля в собственной лаборатории, в случае не прохождения испытаний, Продавец оплачивает произведенные испытания и производит замену кабеля. Оплата только после получения положительных результатов испытаний
Кабель силовой | 2х0,75 - 0,66 кВ | ВВГ-Пнг(А)-LS | рассматриваются различные стандарты | BYN | 1.51 | 100 | м | ФРАНКО-СКЛАД ПОКУПАТЕЛЯ Лунинецкий район | Оплата в течение 10 банковских дней по факту поставки
Кабель силовой | 2х1 - 1 | КГВВ | рассматриваются различные стандарты | BYN | 50 | 230 | м | ФРАНКО-СКЛАД ПОКУПАТЕЛЯ Минск | Предоплата 100% в течение 20 банковских дней с момента регистрации договора на бирже | наличие паспорта и сертификата завода изготовителя. Договор не по шаблону (п 7.1. Все споры и разногласия, возникающие из настоящего договора, подлежат разрешению в Экономическом суде по месту нахождения ответчика. Претензионный порядок обязателен. Срок рассмотрения претензии 5 (пять) календарных дней с момента ее получения). Закупка осуществляется для строительства объекта.
Кабель силовой | 2х10,0 - 0,66 кВ | АВБбШв | рассматриваются различные стандарты | BYN | 1 | 5000 | м | ФРАНКО-СКЛАД ПОКУПАТЕЛЯ Гродно | Оплата в течение 20 банковских дней по факту поставки | Для использования при строительстве объектов.Принимается на склад с сертификатом, паспортом качества. Импортного производства принимается на склад с протоколом испытания из независимой лаборатории РБ.
Кабель силовой | 2х10,0 - 0,66 кВ | АВБШВ | рассматриваются различные стандарты | BYN | 1 | 5000 | м | ФРАНКО-СКЛАД ПОКУПАТЕЛЯ Гродно | Оплата в течение 20 банковских дней по факту поставки | ГОСТ 31996-2012. Для использования при строительстве объектов.Принимается на склад с сертификатом, паспортом качества. Импортного производства принимается на склад с протоколом испытания из независимой лаборатории РБ.
Кабель силовой | 2х10,0 - 0,66 кВ | АВВГ | рассматриваются различные стандарты | BYN | 2 | 1000 | м | ФРАНКО-СКЛАД ПРОДАВЦА Минск | Оплата в течение 15 банковских дней по факту поставки | Сертификат обязательно. Рассматриваются другие марки, размеры, стандарты
Кабель силовой | 2х10,0 - 0,66 кВ | ВВГ | рассматриваются различные стандарты | BYN | 2 | 500 | м | ФРАНКО-СКЛАД ПРОДАВЦА Минск | Оплата в течение 30 банковских дней по факту поставки | Сертификат обязательно. Рассматриваются другие размеры, марки, стандарты.Цена на Товар в рамках настоящей сделки должна быть сформирована с учетом требований постановления МАиС РБ № 116 от 30.12.2022 «О порядке регулирования цен» .
Кабель силовой | 2х10,0 - 0,66 кВ | ВВГнг(А)-LS | рассматриваются различные стандарты | BYN | 1 | 5000 | м | ФРАНКО-СКЛАД ПОКУПАТЕЛЯ Гродно | Оплата в течение 20 банковских дней по факту поставки | ГОСТ 31996-2012 Для использования при строительстве объектов.Принимается на склад с сертификатом, паспортом качества. Импортного производства принимается на склад с протоколом испытания из независимой лаборатории РБ. Одной длиной
Кабель силовой | 2х10,0 - 1,00 кВ | АВБбШв | рассматриваются различные стандарты | BYN | 1 | 5000 | м | ФРАНКО-СКЛАД ПОКУПАТЕЛЯ Гродно | Оплата в течение 20 банковских дней по факту поставки | Для использования при строительстве объектов.Принимается на склад с сертификатом, паспортом качества. Импортного производства принимается на склад с протоколом испытания из независимой лаборатории РБ.
Кабель силовой | 2х10,0 - 1,00 кВ | АВБШВ | рассматриваются различные стандарты | BYN | 1 | 5000 | м | ФРАНКО-СКЛАД ПОКУПАТЕЛЯ Гродно | Оплата в течение 20 банковских дней по факту поставки | ГОСТ 31996-2012. Для использования при строительстве объектов.Принимается на склад с сертификатом, паспортом качества. Импортного производства принимается на склад с протоколом испытания из независимой лаборатории РБ.
Кабель силовой | 2х10,0 - 1,00 кВ | ВБШВ | рассматриваются различные стандарты | BYN | 6 | 1700 | м | ФРАНКО-СКЛАД ПОКУПАТЕЛЯ Минский район | Оплата в течение 30 банковских дней по факту поставки | Наличие документов о качестве при поставке продукции: сертификат соответствия КПП, декларация о соответствии КПП, паспорт качества. Один отрезок. Для строительства.
Кабель силовой | 2х1,5 - 0,66 кВ | АВВГ | рассматриваются различные стандарты | BYN | 1 | 1000 | м | ФРАНКО-СКЛАД ПОКУПАТЕЛЯ Минский район | Предоплата 100% в течение 3 банковских дней с момента регистрации договора на бирже | Рассматриваются встречные заявки с аналогами. Рассматриваються встречные заявки с кабелем по ГОСТУ или Белорусским ТУ
Кабель силовой | 2х1,5 - 0,66 кВ | АВВГнг(А)-LS | рассматриваются различные стандарты | BYN | 1 | 15000 | м | ФРАНКО-СКЛАД ПОКУПАТЕЛЯ Гродно | Оплата в течение 30 банковских дней по факту поставки | В бухтах по 500м. Дополнительная информация: При поставке предоставляется оригинал протокола испытаний на соответствие, указанному поставщиком ГОСТ аккредитованной независимой лаборатории РБ по следующим проверяемым параметрам: 1. Электрическое сопротивление токопроводящей жилы. 2. Механические свойства изоляции до старения.3. Механические свойства оболочки до старения.4. Геометрические параметры токопроводящей жилы 5. Геометрические параметры изоляции, включая промежуточные слои. 6. Геометрические параметры оболочки. При указании ссылки на ТУ обязательно необходимо указывать ссылку на конкретный ГОСТ. Предоставление при поставке сертификата ТРТС. При получении Покупатель произведет испытание кабеля в собственной лаборатории, в случае не прохождения испытаний, Продавец оплачивает произведенные испытания и производит замену кабеля. Оплата только после получения положительных результатов испытаний
Кабель силовой | 2х1,5 - 0,66 кВ | АВВГнг(А)-LS | рассматриваются различные стандарты | BYN | 2 | 200 | м | ФРАНКО-СКЛАД ПОКУПАТЕЛЯ Могилев | Оплата в течение 20 банковских дней по факту поставки | Рассматриваются аналогичный по свойствам кабель и марка.Кабель должен соответствовать ГОСТ.Обязательное предоставление следующих документов: сертификат соответствия, паспорт качества, протоколы испытаний кабельно-проводниковой продукции, проведенные в аккредитованных испытательных лабораториях Республики Беларусь.
Кабель силовой | 2х1,5 - 0,66 кВ | ВБбШв | рассматриваются различные стандарты | BYN | 1 | 10000 | м | ФРАНКО-СКЛАД ПРОДАВЦА Гродно | Оплата в течение 10 банковских дней по факту поставки | Принимается на склад с сертификатом, паспортом качества. Импортного производства принимается на склад с протоколом испытания из независимой лаборатории РБ.
Кабель силовой | 2х1,5 - 0,66 кВ | ВБбШв | рассматриваются различные стандарты | BYN | 1 | 1000 | м | ФРАНКО-СКЛАД ПОКУПАТЕЛЯ Гродно | Оплата в течение 20 банковских дней по факту поставки | Для использования при строительстве объектов.Принимается на склад с сертификатом, паспортом качества. Импортного производства принимается на склад с протоколом испытания из независимой лаборатории РБ.
Кабель силовой | 2х1,5 - 0,66 кВ | ВБбШВнг | рассматриваются различные стандарты | BYN | 2 | 1000 | м | ФРАНКО-СКЛАД ПОКУПАТЕЛЯ Гродно | Оплата в течение 10 банковских дней по факту поставки | Для использования при строительстве объектов.Принимается на склад с сертификатом, паспортом качества. Импортного производства принимается на склад с протоколом испытания из независимой лаборатории РБ.
Кабель силовой | 2х1,5 - 0,66 кВ | ВБбШвнг(А) | рассматриваются различные стандарты | BYN | 2 | 1000 | м | ФРАНКО-СКЛАД ПОКУПАТЕЛЯ Гродно | Оплата в течение 10 банковских дней по факту поставки | Для использования при строительстве объектов.Принимается на склад с сертификатом, паспортом качества. Импортного производства принимается на склад с протоколом испытания из независимой лаборатории РБ.
Кабель силовой | 2х1,5 - 0,66 кВ | ВБШВ | рассматриваются различные стандарты | BYN | 1 | 5000 | м | ФРАНКО-СКЛАД ПОКУПАТЕЛЯ Гродно | Оплата в течение 20 банковских дней по факту поставки | ГОСТ 31996-2012. Для использования при строительстве объектов.Принимается на склад с сертификатом, паспортом качества. Импортного производства принимается на склад с протоколом испытания из независимой лаборатории РБ. Одной длиной
Кабель силовой | 2х1,5 - 0,66 кВ | ВБШВнг(А) | рассматриваются различные стандарты | BYN | 2 | 1000 | м | ФРАНКО-СКЛАД ПОКУПАТЕЛЯ Гродно | Оплата в течение 10 банковских дней по факту поставки | Для использования при строительстве объектов.Принимается на склад с сертификатом, паспортом качества. Импортного производства принимается на склад с протоколом испытания из независимой лаборатории РБ.
Кабель силовой | 2х1,5 - 0,66 кВ | ВБШвнг(А)-LS | рассматриваются различные стандарты | BYN | 2 | 1000 | м | ФРАНКО-СКЛАД ПОКУПАТЕЛЯ Гродно | Оплата в течение 10 банковских дней по факту поставки | Для использования при строительстве объектов.Принимается на склад с сертификатом, паспортом качества. Импортного производства принимается на склад с протоколом испытания из независимой лаборатории РБ.
Кабель силовой | 2х1,5 - 0,66 кВ | ВВГ | рассматриваются различные стандарты | BYN | 1 | 500 | м | ФРАНКО-СКЛАД ПРОДАВЦА Минск | Оплата в течение 30 банковских дней по факту поставки | рассмотрим любую маркт с ВВГ, рассмотрим типоразмер с сечением 2х1,5
Кабель силовой | 2х1,5 - 0,66 кВ | ВВГ | рассматриваются различные стандарты | BYN | 1 | 3000 | м | ФРАНКО-СКЛАД ПОКУПАТЕЛЯ Минский район | Предоплата 100% в течение 3 банковских дней с момента регистрации договора на бирже | Рассматриваются встречные заявки с аналогами. Рассматриваються встречные заявки с кабелем по ГОСТУ или Белорусским ТУ
Кабель силовой | 2х1,5 - 0,66 кВ | ВВГзнг(А) | рассматриваются различные стандарты | BYN | 1 | 5000 | м | ФРАНКО-СКЛАД ПОКУПАТЕЛЯ Гродно | Оплата в течение 20 банковских дней по факту поставки | ГОСТ 31996-2012. Для использования при строительстве объектов.Принимается на склад с сертификатом, паспортом качества. Импортного производства принимается на склад с протоколом испытания из независимой лаборатории РБ. Одной длиной
Кабель силовой | 2х1,5 - 0,66 кВ | ВВГзнг(А) | рассматриваются различные стандарты | BYN | 1.8 | 10000 | м | ФРАНКО-СКЛАД ПОКУПАТЕЛЯ Минск | Оплата в течение 30 банковских дней по факту поставки | Цена должна быть сформирована с учётом постановления № 116 от 30.12 2022 .О порядке регулирования цен на строительные материалы, изделия, конструкции». Поставщик без письменного согласия Покупателя не вправе уступать свои требования к Покупателю третьим лицам, вытекающие из настоящего договора, в том числе налоговым и иным органам в счёт уплаты причитающихся с Поставщика налогов, сборов (пошлин) и иных обязательных платежей в бюджет и внебюджетные фонды, а также взыскиваемых с Поставщика сумм по исполнительным производствам судов. Сумма денежных средств, внесенных в качестве предоплаты, признается коммерческим займом. В случае просрочки исполнения обязательства по поставке товара за пользование коммерческим займом подлежат уплате проценты в трехкратном размере ставки рефинансирования Национального Банка Республики Беларусь, действующей на момент внесения предоплаты, от суммы внесенной предоплаты, за каждый день неисполнения обязательства. Проценты начисляются со дня получения предоплаты до момента поставки товаров. В случае просрочки исполнения Поставщиком своих обязательств по поставке товара либо недопоставки, Поставщик уплачивает Покупателю пеню в размере 0,1 % процента от стоимости не поставленного или недопоставленного в срок товара за каждый день просрочки, но не более 5% от стоимости не поставленного или недопоставленного в срок товара. За не поставку или недопоставку товара согласно условиям договора Поставщик уплачивает Покупателю штраф в размере 10% стоимости непоставленного или недопоставленного в срок товара. При поставке товара не в ассортименте, определенном условиями договора, Поставщик уплачивает штраф в размере 10% стоимости непоставленного товара в ассортименте. Если поставленный товар не соответствует по качеству стандартам, другой нормативно-технической документации, образцам (эталонам) или иным условиям договора, а также если поставлен некомплектный товар, Поставщик уплачивает Покупателю штраф в размере 25 процентов стоимости некачественного либо неукомплектованного товара. Если весь поставленный товар либо его часть не соответствует по качеству условиям договора, Поставщик производит замену некачественного товара за свой счет в течение 7 календарных дней . В случаях поставки ненадлежащего качества или некомплектного товара с поставщика взыскиваются неустойка (штраф) и причиненные такой поставкой убытки без зачета неустойки (штрафа). В случае несоблюдения сроков оплаты товара Покупатель уплачивает Поставщику пеню в размере 0,1 % от неоплаченной суммы за каждый день просрочки, но не более 5% от суммы неоплаченного платежа. Ответственность за формирование стоимости товара, в соответствии с требованиями действующего законодательства, несет Поставщик. В случае предъявления Покупателю со стороны государственных органов экономических санкций за неправильное, необоснованное формирование цен на поставляемые материалы, изделия, требований о завышении стоимости поставляемого товара, Поставщик возмещает в бесспорном порядке Покупателю все предъявленное последнему в течение 10 календарных дней с даты получения Покупателем соответствующего требования. В соответствии со ст. 30 Закона Республики Беларусь от 05.01.2009г. (ред. от 08.07.2015г.) «О товарных биржах» споры по исполнению биржевого договора рассматриваются в Экономическим судом г. Минска, по месту нахождения покупателя, в порядке, установленном хозяйственным процессуальным законодательством. Стороны договорились, что до обращения в Экономический суд г. Минска обязательным является направление претензии (письменного предложения о добровольном урегулирования спора). Срок рассмотрения претензии – 30 календарных дней.
Кабель силовой | 2х1,5 - 0,66 кВ | ВВГзнг(А) | рассматриваются различные стандарты | BYN | 1.47 | 10000 | м | ФРАНКО-СКЛАД ПРОДАВЦА Минск | Оплата в течение 40 банковских дней по факту поставки | Цена должна быть сформирована с учётом постановления от 30 июля 2021 г. № 73 «О порядке регулирования цен на строительные материалы, изделия, конструкции». Поставщик без письменного согласия Покупателя не вправе уступать свои требования к Покупателю третьим лицам, вытекающие из настоящего договора, в том числе налоговым и иным органам в счёт уплаты причитающихся с Поставщика налогов, сборов (пошлин) и иных обязательных платежей в бюджет и внебюджетные фонды, а также взыскиваемых с Поставщика сумм по исполнительным производствам судов. Сумма денежных средств, внесенных в качестве предоплаты, признается коммерческим займом. В случае просрочки исполнения обязательства по поставке товара за пользование коммерческим займом подлежат уплате проценты в трехкратном размере ставки рефинансирования Национального Банка Республики Беларусь, действующей на момент внесения предоплаты, от суммы внесенной предоплаты, за каждый день неисполнения обязательства. Проценты начисляются со дня получения предоплаты до момента поставки товаров. В случае просрочки исполнения Поставщиком своих обязательств по поставке товара либо недопоставки, Поставщик уплачивает Покупателю пеню в размере 0,1 % процента от стоимости не поставленного или недопоставленного в срок товара за каждый день просрочки, но не более 5% от стоимости не поставленного или недопоставленного в срок товара. За не поставку или недопоставку товара согласно условиям договора Поставщик уплачивает Покупателю штраф в размере 10% стоимости непоставленного или недопоставленного в срок товара. При поставке товара не в ассортименте, определенном условиями договора, Поставщик уплачивает штраф в размере 10% стоимости непоставленного товара в ассортименте. Если поставленный товар не соответствует по качеству стандартам, другой нормативно-технической документации, образцам (эталонам) или иным условиям договора, а также если поставлен некомплектный товар, Поставщик уплачивает Покупателю штраф в размере 25 процентов стоимости некачественного либо неукомплектованного товара. Если весь поставленный товар либо его часть не соответствует по качеству условиям договора, Поставщик производит замену некачественного товара за свой счет в течение 7 календарных дней . В случаях поставки ненадлежащего качества или некомплектного товара с поставщика взыскиваются неустойка (штраф) и причиненные такой поставкой убытки без зачета неустойки (штрафа). В случае несоблюдения сроков оплаты товара Покупатель уплачивает Поставщику пеню в размере 0,1 % от неоплаченной суммы за каждый день просрочки, но не более 5% от суммы неоплаченного платежа. Ответственность за формирование стоимости товара, в соответствии с требованиями действующего законодательства, несет Поставщик. В случае предъявления Покупателю со стороны государственных органов экономических санкций за неправильное, необоснованное формирование цен на поставляемые материалы, изделия, требований о завышении стоимости поставляемого товара, Поставщик возмещает в бесспорном порядке Покупателю все предъявленное последнему в течение 10 календарных дней с даты получения Покупателем соответствующего требования. В соответствии со ст. 30 Закона Республики Беларусь от 05.01.2009г. (ред. от 08.07.2015г.) «О товарных биржах» споры по исполнению биржевого договора рассматриваются в Экономическим судом г. Минска, по месту нахождения покупателя, в порядке, установленном хозяйственным процессуальным законодательством. Стороны договорились, что до обращения в Экономический суд г. Минска обязательным является направление претензии (письменного предложения о добровольном урегулирования спора). Срок рассмотрения претензии – 30 календарных дней
Кабель силовой | 2х1,5 - 0,66 кВ | ВВГзнг(А) | рассматриваются различные стандарты | BYN | 1.8 | 10000 | м | ФРАНКО-СКЛАД ПОКУПАТЕЛЯ Минск | Оплата в течение 30 банковских дней по факту поставки | Цена должна быть сформирована с учётом постановления № 116 от 30.12 2022 .О порядке регулирования цен на строительные материалы, изделия, конструкции». Поставщик без письменного согласия Покупателя не вправе уступать свои требования к Покупателю третьим лицам, вытекающие из настоящего договора, в том числе налоговым и иным органам в счёт уплаты причитающихся с Поставщика налогов, сборов (пошлин) и иных обязательных платежей в бюджет и внебюджетные фонды, а также взыскиваемых с Поставщика сумм по исполнительным производствам судов. Сумма денежных средств, внесенных в качестве предоплаты, признается коммерческим займом. В случае просрочки исполнения обязательства по поставке товара за пользование коммерческим займом подлежат уплате проценты в трехкратном размере ставки рефинансирования Национального Банка Республики Беларусь, действующей на момент внесения предоплаты, от суммы внесенной предоплаты, за каждый день неисполнения обязательства. Проценты начисляются со дня получения предоплаты до момента поставки товаров. В случае просрочки исполнения Поставщиком своих обязательств по поставке товара либо недопоставки, Поставщик уплачивает Покупателю пеню в размере 0,1 % процента от стоимости не поставленного или недопоставленного в срок товара за каждый день просрочки, но не более 5% от стоимости не поставленного или недопоставленного в срок товара. За не поставку или недопоставку товара согласно условиям договора Поставщик уплачивает Покупателю штраф в размере 10% стоимости непоставленного или недопоставленного в срок товара. При поставке товара не в ассортименте, определенном условиями договора, Поставщик уплачивает штраф в размере 10% стоимости непоставленного товара в ассортименте. Если поставленный товар не соответствует по качеству стандартам, другой нормативно-технической документации, образцам (эталонам) или иным условиям договора, а также если поставлен некомплектный товар, Поставщик уплачивает Покупателю штраф в размере 25 процентов стоимости некачественного либо неукомплектованного товара. Если весь поставленный товар либо его часть не соответствует по качеству условиям договора, Поставщик производит замену некачественного товара за свой счет в течение 7 календарных дней . В случаях поставки ненадлежащего качества или некомплектного товара с поставщика взыскиваются неустойка (штраф) и причиненные такой поставкой убытки без зачета неустойки (штрафа). В случае несоблюдения сроков оплаты товара Покупатель уплачивает Поставщику пеню в размере 0,1 % от неоплаченной суммы за каждый день просрочки, но не более 5% от суммы неоплаченного платежа. Ответственность за формирование стоимости товара, в соответствии с требованиями действующего законодательства, несет Поставщик. В случае предъявления Покупателю со стороны государственных органов экономических санкций за неправильное, необоснованное формирование цен на поставляемые материалы, изделия, требований о завышении стоимости поставляемого товара, Поставщик возмещает в бесспорном порядке Покупателю все предъявленное последнему в течение 10 календарных дней с даты получения Покупателем соответствующего требования. В соответствии со ст. 30 Закона Республики Беларусь от 05.01.2009г. (ред. от 08.07.2015г.) «О товарных биржах» споры по исполнению биржевого договора рассматриваются в Экономическим судом г. Минска, по месту нахождения покупателя, в порядке, установленном хозяйственным процессуальным законодательством. Стороны договорились, что до обращения в Экономический суд г. Минска обязательным является направление претензии (письменного предложения о добровольном урегулирования спора). Срок рассмотрения претензии – 30 календарных дней.
Кабель силовой | 2х1,5 - 0,66 кВ | ВВГзнг(А) | рассматриваются различные стандарты | BYN | 1.47 | 10000 | м | ФРАНКО-СКЛАД ПРОДАВЦА Минск | Оплата в течение 40 банковских дней по факту поставки | Цена должна быть сформирована с учётом постановления от 30 июля 2021 г. № 73 «О порядке регулирования цен на строительные материалы, изделия, конструкции». Поставщик без письменного согласия Покупателя не вправе уступать свои требования к Покупателю третьим лицам, вытекающие из настоящего договора, в том числе налоговым и иным органам в счёт уплаты причитающихся с Поставщика налогов, сборов (пошлин) и иных обязательных платежей в бюджет и внебюджетные фонды, а также взыскиваемых с Поставщика сумм по исполнительным производствам судов. Сумма денежных средств, внесенных в качестве предоплаты, признается коммерческим займом. В случае просрочки исполнения обязательства по поставке товара за пользование коммерческим займом подлежат уплате проценты в трехкратном размере ставки рефинансирования Национального Банка Республики Беларусь, действующей на момент внесения предоплаты, от суммы внесенной предоплаты, за каждый день неисполнения обязательства. Проценты начисляются со дня получения предоплаты до момента поставки товаров. В случае просрочки исполнения Поставщиком своих обязательств по поставке товара либо недопоставки, Поставщик уплачивает Покупателю пеню в размере 0,1 % процента от стоимости не поставленного или недопоставленного в срок товара за каждый день просрочки, но не более 5% от стоимости не поставленного или недопоставленного в срок товара. За не поставку или недопоставку товара согласно условиям договора Поставщик уплачивает Покупателю штраф в размере 10% стоимости непоставленного или недопоставленного в срок товара. При поставке товара не в ассортименте, определенном условиями договора, Поставщик уплачивает штраф в размере 10% стоимости непоставленного товара в ассортименте. Если поставленный товар не соответствует по качеству стандартам, другой нормативно-технической документации, образцам (эталонам) или иным условиям договора, а также если поставлен некомплектный товар, Поставщик уплачивает Покупателю штраф в размере 25 процентов стоимости некачественного либо неукомплектованного товара. Если весь поставленный товар либо его часть не соответствует по качеству условиям договора, Поставщик производит замену некачественного товара за свой счет в течение 7 календарных дней . В случаях поставки ненадлежащего качества или некомплектного товара с поставщика взыскиваются неустойка (штраф) и причиненные такой поставкой убытки без зачета неустойки (штрафа). В случае несоблюдения сроков оплаты товара Покупатель уплачивает Поставщику пеню в размере 0,1 % от неоплаченной суммы за каждый день просрочки, но не более 5% от суммы неоплаченного платежа. Ответственность за формирование стоимости товара, в соответствии с требованиями действующего законодательства, несет Поставщик. В случае предъявления Покупателю со стороны государственных органов экономических санкций за неправильное, необоснованное формирование цен на поставляемые материалы, изделия, требований о завышении стоимости поставляемого товара, Поставщик возмещает в бесспорном порядке Покупателю все предъявленное последнему в течение 10 календарных дней с даты получения Покупателем соответствующего требования. В соответствии со ст. 30 Закона Республики Беларусь от 05.01.2009г. (ред. от 08.07.2015г.) «О товарных биржах» споры по исполнению биржевого договора рассматриваются в Экономическим судом г. Минска, по месту нахождения покупателя, в порядке, установленном хозяйственным процессуальным законодательством. Стороны договорились, что до обращения в Экономический суд г. Минска обязательным является направление претензии (письменного предложения о добровольном урегулирования спора). Срок рассмотрения претензии – 30 календарных дней
Кабель силовой | 2х1,5 - 0,66 кВ | ВВГзнг(А) | рассматриваются различные стандарты | BYN | 1.63 | 63 | м | ФРАНКО-СКЛАД ПОКУПАТЕЛЯ Могилев | Оплата в течение 20 банковских дней по факту поставки | Рассматриваем аналогичный по свойствам кабель. Паспорт и сертификат качества
Кабель силовой | 2х1,5 - 0,66 кВ | ВВГзнг(А)-LS | рассматриваются различные стандарты | BYN | 1 | 5000 | м | ФРАНКО-СКЛАД ПОКУПАТЕЛЯ Гродно | Оплата в течение 20 банковских дней по факту поставки | ГОСТ 31996-2012. Для использования при строительстве объектов.Принимается на склад с сертификатом, паспортом качества. Импортного производства принимается на склад с протоколом испытания из независимой лаборатории РБ. Одной длиной
Кабель силовой | 2х1,5 - 0,66 кВ | ВВГнг | рассматриваются различные стандарты | BYN | 1 | 15000 | м | ФРАНКО-СКЛАД ПОКУПАТЕЛЯ Гродно | Оплата в течение 30 банковских дней по факту поставки
Кабель силовой | 2х1,5 - 0,66 кВ | ВВГнг | рассматриваются различные стандарты | BYN | 1.1 | 10000 | м | ФРАНКО-СКЛАД ПОКУПАТЕЛЯ Минск | Оплата в течение 30 банковских дней по факту поставки | Цена должна быть сформирована с учётом постановления № 116 от 30.12 2022 .О порядке регулирования цен на строительные материалы, изделия, конструкции». Поставщик без письменного согласия Покупателя не вправе уступать свои требования к Покупателю третьим лицам, вытекающие из настоящего договора, в том числе налоговым и иным органам в счёт уплаты причитающихся с Поставщика налогов, сборов (пошлин) и иных обязательных платежей в бюджет и внебюджетные фонды, а также взыскиваемых с Поставщика сумм по исполнительным производствам судов. Сумма денежных средств, внесенных в качестве предоплаты, признается коммерческим займом. В случае просрочки исполнения обязательства по поставке товара за пользование коммерческим займом подлежат уплате проценты в трехкратном размере ставки рефинансирования Национального Банка Республики Беларусь, действующей на момент внесения предоплаты, от суммы внесенной предоплаты, за каждый день неисполнения обязательства. Проценты начисляются со дня получения предоплаты до момента поставки товаров. В случае просрочки исполнения Поставщиком своих обязательств по поставке товара либо недопоставки, Поставщик уплачивает Покупателю пеню в размере 0,1 % процента от стоимости не поставленного или недопоставленного в срок товара за каждый день просрочки, но не более 5% от стоимости не поставленного или недопоставленного в срок товара. За не поставку или недопоставку товара согласно условиям договора Поставщик уплачивает Покупателю штраф в размере 10% стоимости непоставленного или недопоставленного в срок товара. При поставке товара не в ассортименте, определенном условиями договора, Поставщик уплачивает штраф в размере 10% стоимости непоставленного товара в ассортименте. Если поставленный товар не соответствует по качеству стандартам, другой нормативно-технической документации, образцам (эталонам) или иным условиям договора, а также если поставлен некомплектный товар, Поставщик уплачивает Покупателю штраф в размере 25 процентов стоимости некачественного либо неукомплектованного товара. Если весь поставленный товар либо его часть не соответствует по качеству условиям договора, Поставщик производит замену некачественного товара за свой счет в течение 7 календарных дней . В случаях поставки ненадлежащего качества или некомплектного товара с поставщика взыскиваются неустойка (штраф) и причиненные такой поставкой убытки без зачета неустойки (штрафа). В случае несоблюдения сроков оплаты товара Покупатель уплачивает Поставщику пеню в размере 0,1 % от неоплаченной суммы за каждый день просрочки, но не более 5% от суммы неоплаченного платежа. Ответственность за формирование стоимости товара, в соответствии с требованиями действующего законодательства, несет Поставщик. В случае предъявления Покупателю со стороны государственных органов экономических санкций за неправильное, необоснованное формирование цен на поставляемые материалы, изделия, требований о завышении стоимости поставляемого товара, Поставщик возмещает в бесспорном порядке Покупателю все предъявленное последнему в течение 10 календарных дней с даты получения Покупателем соответствующего требования. В соответствии со ст. 30 Закона Республики Беларусь от 05.01.2009г. (ред. от 08.07.2015г.) «О товарных биржах» споры по исполнению биржевого договора рассматриваются в Экономическим судом г. Минска, по месту нахождения покупателя, в порядке, установленном хозяйственным процессуальным законодательством. Стороны договорились, что до обращения в Экономический суд г. Минска обязательным является направление претензии (письменного предложения о добровольном урегулирования спора). Срок рассмотрения претензии – 30 календарных дней.
Кабель силовой | 2х1,5 - 0,66 кВ | ВВГнг | рассматриваются различные стандарты | BYN | 1.1 | 10000 | м | ФРАНКО-СКЛАД ПОКУПАТЕЛЯ Минск | Оплата в течение 30 банковских дней по факту поставки | Цена должна быть сформирована с учётом постановления № 116 от 30.12 2022 .О порядке регулирования цен на строительные материалы, изделия, конструкции». Поставщик без письменного согласия Покупателя не вправе уступать свои требования к Покупателю третьим лицам, вытекающие из настоящего договора, в том числе налоговым и иным органам в счёт уплаты причитающихся с Поставщика налогов, сборов (пошлин) и иных обязательных платежей в бюджет и внебюджетные фонды, а также взыскиваемых с Поставщика сумм по исполнительным производствам судов. Сумма денежных средств, внесенных в качестве предоплаты, признается коммерческим займом. В случае просрочки исполнения обязательства по поставке товара за пользование коммерческим займом подлежат уплате проценты в трехкратном размере ставки рефинансирования Национального Банка Республики Беларусь, действующей на момент внесения предоплаты, от суммы внесенной предоплаты, за каждый день неисполнения обязательства. Проценты начисляются со дня получения предоплаты до момента поставки товаров. В случае просрочки исполнения Поставщиком своих обязательств по поставке товара либо недопоставки, Поставщик уплачивает Покупателю пеню в размере 0,1 % процента от стоимости не поставленного или недопоставленного в срок товара за каждый день просрочки, но не более 5% от стоимости не поставленного или недопоставленного в срок товара. За не поставку или недопоставку товара согласно условиям договора Поставщик уплачивает Покупателю штраф в размере 10% стоимости непоставленного или недопоставленного в срок товара. При поставке товара не в ассортименте, определенном условиями договора, Поставщик уплачивает штраф в размере 10% стоимости непоставленного товара в ассортименте. Если поставленный товар не соответствует по качеству стандартам, другой нормативно-технической документации, образцам (эталонам) или иным условиям договора, а также если поставлен некомплектный товар, Поставщик уплачивает Покупателю штраф в размере 25 процентов стоимости некачественного либо неукомплектованного товара. Если весь поставленный товар либо его часть не соответствует по качеству условиям договора, Поставщик производит замену некачественного товара за свой счет в течение 7 календарных дней . В случаях поставки ненадлежащего качества или некомплектного товара с поставщика взыскиваются неустойка (штраф) и причиненные такой поставкой убытки без зачета неустойки (штрафа). В случае несоблюдения сроков оплаты товара Покупатель уплачивает Поставщику пеню в размере 0,1 % от неоплаченной суммы за каждый день просрочки, но не более 5% от суммы неоплаченного платежа. Ответственность за формирование стоимости товара, в соответствии с требованиями действующего законодательства, несет Поставщик. В случае предъявления Покупателю со стороны государственных органов экономических санкций за неправильное, необоснованное формирование цен на поставляемые материалы, изделия, требований о завышении стоимости поставляемого товара, Поставщик возмещает в бесспорном порядке Покупателю все предъявленное последнему в течение 10 календарных дней с даты получения Покупателем соответствующего требования. В соответствии со ст. 30 Закона Республики Беларусь от 05.01.2009г. (ред. от 08.07.2015г.) «О товарных биржах» споры по исполнению биржевого договора рассматриваются в Экономическим судом г. Минска, по месту нахождения покупателя, в порядке, установленном хозяйственным процессуальным законодательством. Стороны договорились, что до обращения в Экономический суд г. Минска обязательным является направление претензии (письменного предложения о добровольном урегулирования спора). Срок рассмотрения претензии – 30 календарных дней.
Кабель силовой | 2х1,5 - 0,66 кВ | ВВГнг | рассматриваются различные стандарты | BYN | 1.44 | 6 | м | ФРАНКО-СКЛАД ПОКУПАТЕЛЯ Минский район | Оплата в течение 30 банковских дней по факту поставки
Кабель силовой | 2х1,5 - 0,66 кВ | ВВГнг | рассматриваются различные стандарты | BYN | 1.57 | 42 | м | ФРАНКО-СКЛАД ПОКУПАТЕЛЯ Минский район | Оплата в течение 40 банковских дней по факту поставки
Кабель силовой | 2х1,5 - 0,66 кВ | ВВГнг(A)-FRLS | рассматриваются различные стандарты | BYN | 1 | 10000 | м | ФРАНКО-СКЛАД ПОКУПАТЕЛЯ Минск | Оплата в течение 20 банковских дней по факту поставки | Одной длиной или длинами по согласованию с покупателем.
Кабель силовой | 2х1,5 - 0,66 кВ | ВВГнг(A)-FRLS | рассматриваются различные стандарты | BYN | 1 | 5000 | м | ФРАНКО-СКЛАД ПОКУПАТЕЛЯ Гродно | Оплата в течение 20 банковских дней по факту поставки | ГОСТ 31996-2012. Для использования при строительстве объектов.Принимается на склад с сертификатом, паспортом качества. Импортного производства принимается на склад с протоколом испытания из независимой лаборатории РБ.
Кабель силовой | 2х1,5 - 0,66 кВ | ВВГнг(A)-FRLS | рассматриваются различные стандарты | BYN | 2.5 | 10000 | м | ФРАНКО-СКЛАД ПРОДАВЦА Минск | Предоплата 100% в течение 30 банковских дней с момента регистрации договора на бирже | Поставщик обязуется поставить продукцию бухтами 300-500 м. Предоставление сертификата обязательно. Цена должна быть сформирована с учётом постановления № 116 от 30.12 2022 О порядке регулирования цен на строительные материалы, изделия, конструкции». Поставщик без письменного согласия Покупателя не вправе уступать свои требования к Покупателю третьим лицам, вытекающие из настоящего договора, в том числе налоговым и иным органам в счёт уплаты причитающихся с Поставщика налогов, сборов (пошлин) и иных обязательных платежей в бюджет и внебюджетные фонды, а также взыскиваемых с Поставщика сумм по исполнительным производствам судов. Сумма денежных средств, внесенных в качестве предоплаты, признается коммерческим займом. В случае просрочки исполнения обязательства по поставке товара за пользование коммерческим займом подлежат уплате проценты в трехкратном размере ставки рефинансирования Национального Банка Республики Беларусь, действующей на момент внесения предоплаты, от суммы внесенной предоплаты, за каждый день неисполнения обязательства. Проценты начисляются со дня получения предоплаты до момента поставки товаров. В случае просрочки исполнения Поставщиком своих обязательств по поставке товара либо недопоставки, Поставщик уплачивает Покупателю пеню в размере 0,1 % процента от стоимости не поставленного или недопоставленного в срок товара за каждый день просрочки, но не более 5% от стоимости не поставленного или недопоставленного в срок товара. За не поставку или недопоставку товара согласно условиям договора Поставщик уплачивает Покупателю штраф в размере 10% стоимости непоставленного или недопоставленного в срок товара. При поставке товара не в ассортименте, определенном условиями договора, Поставщик уплачивает штраф в размере 10% стоимости непоставленного товара в ассортименте. Если поставленный товар не соответствует по качеству стандартам, другой нормативно-технической документации, образцам (эталонам) или иным условиям договора, а также если поставлен некомплектный товар, Поставщик уплачивает Покупателю штраф в размере 25 процентов стоимости некачественного либо неукомплектованного товара. Если весь поставленный товар либо его часть не соответствует по качеству условиям договора, Поставщик производит замену некачественного товара за свой счет в течение 7 календарных дней . В случаях поставки ненадлежащего качества или некомплектного товара с поставщика взыскиваются неустойка (штраф) и причиненные такой поставкой убытки без зачета неустойки (штрафа). В случае несоблюдения сроков оплаты товара Покупатель уплачивает Поставщику пеню в размере 0,1 % от неоплаченной суммы за каждый день просрочки, но не более 5% от суммы неоплаченного платежа. Ответственность за формирование стоимости товара, в соответствии с требованиями действующего законодательства, несет Поставщик. В случае предъявления Покупателю со стороны государственных органов экономических санкций за неправильное, необоснованное формирование цен на поставляемые материалы, изделия, требований о завышении стоимости поставляемого товара, Поставщик возмещает в бесспорном порядке Покупателю все предъявленное последнему в течение 10 календарных дней с даты получения Покупателем соответствующего требования. В соответствии со ст. 30 Закона Республики Беларусь от 05.01.2009г. (ред. от 08.07.2015г.) «О товарных биржах» споры по исполнению биржевого договора рассматриваются в Экономическим судом г. Минска, по месту нахождения покупателя, в порядке, установленном хозяйственным процессуальным законодательством. Стороны договорились, что до обращения в Экономический суд г. Минска обязательным является направление претензии (письменного предложения о добровольном урегулирования спора). Срок рассмотрения претензии – 30 календарных дней.
Кабель силовой | 2х1,5 - 0,66 кВ | ВВГнг(A)-FRLS | рассматриваются различные стандарты | BYN | 2 | 3000 | м | ФРАНКО-СКЛАД ПРОДАВЦА Минск | Предоплата 100% в течение 30 банковских дней с момента регистрации договора на бирже | Наличие сертификата ТР043 обязательно. Поставщик обязуется поставить продукцию бухтами 200-400 мп. Поставщик без письменного согласия Покупателя не вправе уступать свои требования к Покупателю третьим лицам, вытекающие из настоящего договора, в том числе налоговым и иным органам в счёт уплаты причитающихся с Поставщика налогов, сборов (пошлин) и иных обязательных платежей в бюджет и внебюджетные фонды, а также взыскиваемых с Поставщика сумм по исполнительным производствам судов. Сумма денежных средств, внесенных в качестве предоплаты, признается коммерческим займом. В случае просрочки исполнения обязательства по поставке товара за пользование коммерческим займом подлежат уплате проценты в трехкратном размере ставки рефинансирования Национального Банка Республики Беларусь, действующей на момент внесения предоплаты, от суммы внесенной предоплаты, за каждый день неисполнения обязательства. Проценты начисляются со дня получения предоплаты до момента поставки товаров. В случае просрочки исполнения Поставщиком своих обязательств по поставке товара либо недопоставки, Поставщик уплачивает Покупателю пеню в размере 0,1 % процента от стоимости не поставленного или недопоставленного в срок товара за каждый день просрочки, но не более 5% от стоимости не поставленного или недопоставленного в срок товара. За не поставку или недопоставку товара согласно условиям договора Поставщик уплачивает Покупателю штраф в размере 10% стоимости непоставленного или недопоставленного в срок товара. При поставке товара не в ассортименте, определенном условиями договора, Поставщик уплачивает штраф в размере 10% стоимости непоставленного товара в ассортименте. Если поставленный товар не соответствует по качеству стандартам, другой нормативно-технической документации, образцам (эталонам) или иным условиям договора, а также если поставлен некомплектный товар, Поставщик уплачивает Покупателю штраф в размере 25 процентов стоимости некачественного либо неукомплектованного товара. Если весь поставленный товар либо его часть не соответствует по качеству условиям договора, Поставщик производит замену некачественного товара за свой счет в течение 7 календарных дней . В случаях поставки ненадлежащего качества или некомплектного товара с поставщика взыскиваются неустойка (штраф) и причиненные такой поставкой убытки без зачета неустойки (штрафа). В случае несоблюдения сроков оплаты товара Покупатель уплачивает Поставщику пеню в размере 0,1 % от неоплаченной суммы за каждый день просрочки, но не более 5% от суммы неоплаченного платежа. Ответственность за формирование стоимости товара, в соответствии с требованиями действующего законодательства, несет Поставщик. В случае предъявления Покупателю со стороны государственных органов экономических санкций за неправильное, необоснованное формирование цен на поставляемые материалы, изделия, требований о завышении стоимости поставляемого товара, Поставщик возмещает в бесспорном порядке Покупателю все предъявленное последнему в течение 10 календарных дней с даты получения Покупателем соответствующего требования. В соответствии со ст. 30 Закона Республики Беларусь от 05.01.2009г. (ред. от 08.07.2015г.) «О товарных биржах» споры по исполнению биржевого договора рассматриваются в Экономическим судом г. Минска, по месту нахождения покупателя, в порядке, установленном хозяйственным процессуальным законодательством. Стороны договорились, что до обращения в Экономический суд г. Минска обязательным является направление претензии (письменного предложения о добровольном урегулирования спора). Срок рассмотрения претензии – 30 календарных дней.
Кабель силовой | 2х1,5 - 0,66 кВ | ВВГнг(A)-FRLS | рассматриваются различные стандарты | BYN | 2.5 | 10000 | м | ФРАНКО-СКЛАД ПРОДАВЦА Минск | Предоплата 100% в течение 30 банковских дней с момента регистрации договора на бирже | Поставщик обязуется поставить продукцию бухтами 300-500 м. Предоставление сертификата обязательно. Цена должна быть сформирована с учётом постановления № 116 от 30.12 2022 О порядке регулирования цен на строительные материалы, изделия, конструкции». Поставщик без письменного согласия Покупателя не вправе уступать свои требования к Покупателю третьим лицам, вытекающие из настоящего договора, в том числе налоговым и иным органам в счёт уплаты причитающихся с Поставщика налогов, сборов (пошлин) и иных обязательных платежей в бюджет и внебюджетные фонды, а также взыскиваемых с Поставщика сумм по исполнительным производствам судов. Сумма денежных средств, внесенных в качестве предоплаты, признается коммерческим займом. В случае просрочки исполнения обязательства по поставке товара за пользование коммерческим займом подлежат уплате проценты в трехкратном размере ставки рефинансирования Национального Банка Республики Беларусь, действующей на момент внесения предоплаты, от суммы внесенной предоплаты, за каждый день неисполнения обязательства. Проценты начисляются со дня получения предоплаты до момента поставки товаров. В случае просрочки исполнения Поставщиком своих обязательств по поставке товара либо недопоставки, Поставщик уплачивает Покупателю пеню в размере 0,1 % процента от стоимости не поставленного или недопоставленного в срок товара за каждый день просрочки, но не более 5% от стоимости не поставленного или недопоставленного в срок товара. За не поставку или недопоставку товара согласно условиям договора Поставщик уплачивает Покупателю штраф в размере 10% стоимости непоставленного или недопоставленного в срок товара. При поставке товара не в ассортименте, определенном условиями договора, Поставщик уплачивает штраф в размере 10% стоимости непоставленного товара в ассортименте. Если поставленный товар не соответствует по качеству стандартам, другой нормативно-технической документации, образцам (эталонам) или иным условиям договора, а также если поставлен некомплектный товар, Поставщик уплачивает Покупателю штраф в размере 25 процентов стоимости некачественного либо неукомплектованного товара. Если весь поставленный товар либо его часть не соответствует по качеству условиям договора, Поставщик производит замену некачественного товара за свой счет в течение 7 календарных дней . В случаях поставки ненадлежащего качества или некомплектного товара с поставщика взыскиваются неустойка (штраф) и причиненные такой поставкой убытки без зачета неустойки (штрафа). В случае несоблюдения сроков оплаты товара Покупатель уплачивает Поставщику пеню в размере 0,1 % от неоплаченной суммы за каждый день просрочки, но не более 5% от суммы неоплаченного платежа. Ответственность за формирование стоимости товара, в соответствии с требованиями действующего законодательства, несет Поставщик. В случае предъявления Покупателю со стороны государственных органов экономических санкций за неправильное, необоснованное формирование цен на поставляемые материалы, изделия, требований о завышении стоимости поставляемого товара, Поставщик возмещает в бесспорном порядке Покупателю все предъявленное последнему в течение 10 календарных дней с даты получения Покупателем соответствующего требования. В соответствии со ст. 30 Закона Республики Беларусь от 05.01.2009г. (ред. от 08.07.2015г.) «О товарных биржах» споры по исполнению биржевого договора рассматриваются в Экономическим судом г. Минска, по месту нахождения покупателя, в порядке, установленном хозяйственным процессуальным законодательством. Стороны договорились, что до обращения в Экономический суд г. Минска обязательным является направление претензии (письменного предложения о добровольном урегулирования спора). Срок рассмотрения претензии – 30 календарных дней.
Кабель силовой | 2х1,5 - 0,66 кВ | ВВГнг(A)-FRLS | рассматриваются различные стандарты | BYN | 2 | 3000 | м | ФРАНКО-СКЛАД ПРОДАВЦА Минск | Предоплата 100% в течение 30 банковских дней с момента регистрации договора на бирже | Наличие сертификата ТР043 обязательно. Поставщик обязуется поставить продукцию бухтами 200-400 мп. Поставщик без письменного согласия Покупателя не вправе уступать свои требования к Покупателю третьим лицам, вытекающие из настоящего договора, в том числе налоговым и иным органам в счёт уплаты причитающихся с Поставщика налогов, сборов (пошлин) и иных обязательных платежей в бюджет и внебюджетные фонды, а также взыскиваемых с Поставщика сумм по исполнительным производствам судов. Сумма денежных средств, внесенных в качестве предоплаты, признается коммерческим займом. В случае просрочки исполнения обязательства по поставке товара за пользование коммерческим займом подлежат уплате проценты в трехкратном размере ставки рефинансирования Национального Банка Республики Беларусь, действующей на момент внесения предоплаты, от суммы внесенной предоплаты, за каждый день неисполнения обязательства. Проценты начисляются со дня получения предоплаты до момента поставки товаров. В случае просрочки исполнения Поставщиком своих обязательств по поставке товара либо недопоставки, Поставщик уплачивает Покупателю пеню в размере 0,1 % процента от стоимости не поставленного или недопоставленного в срок товара за каждый день просрочки, но не более 5% от стоимости не поставленного или недопоставленного в срок товара. За не поставку или недопоставку товара согласно условиям договора Поставщик уплачивает Покупателю штраф в размере 10% стоимости непоставленного или недопоставленного в срок товара. При поставке товара не в ассортименте, определенном условиями договора, Поставщик уплачивает штраф в размере 10% стоимости непоставленного товара в ассортименте. Если поставленный товар не соответствует по качеству стандартам, другой нормативно-технической документации, образцам (эталонам) или иным условиям договора, а также если поставлен некомплектный товар, Поставщик уплачивает Покупателю штраф в размере 25 процентов стоимости некачественного либо неукомплектованного товара. Если весь поставленный товар либо его часть не соответствует по качеству условиям договора, Поставщик производит замену некачественного товара за свой счет в течение 7 календарных дней . В случаях поставки ненадлежащего качества или некомплектного товара с поставщика взыскиваются неустойка (штраф) и причиненные такой поставкой убытки без зачета неустойки (штрафа). В случае несоблюдения сроков оплаты товара Покупатель уплачивает Поставщику пеню в размере 0,1 % от неоплаченной суммы за каждый день просрочки, но не более 5% от суммы неоплаченного платежа. Ответственность за формирование стоимости товара, в соответствии с требованиями действующего законодательства, несет Поставщик. В случае предъявления Покупателю со стороны государственных органов экономических санкций за неправильное, необоснованное формирование цен на поставляемые материалы, изделия, требований о завышении стоимости поставляемого товара, Поставщик возмещает в бесспорном порядке Покупателю все предъявленное последнему в течение 10 календарных дней с даты получения Покупателем соответствующего требования. В соответствии со ст. 30 Закона Республики Беларусь от 05.01.2009г. (ред. от 08.07.2015г.) «О товарных биржах» споры по исполнению биржевого договора рассматриваются в Экономическим судом г. Минска, по месту нахождения покупателя, в порядке, установленном хозяйственным процессуальным законодательством. Стороны договорились, что до обращения в Экономический суд г. Минска обязательным является направление претензии (письменного предложения о добровольном урегулирования спора). Срок рассмотрения претензии – 30 календарных дней.
Кабель силовой | 2х1,5 - 0,66 кВ | ВВГнг(A)-FRLS | рассматриваются различные стандарты | BYN | 2 | 15000 | м | ФРАНКО-СКЛАД ПОКУПАТЕЛЯ Гомель | Оплата в течение 20 банковских дней по факту поставки
Кабель силовой | 2х1,5 - 0,66 кВ | ВВГнг(A)-FRLS | рассматриваются различные стандарты | BYN | 1 | 1000 | м | ФРАНКО-СКЛАД ПРОДАВЦА Минский район | Оплата в течение 20 банковских дней по факту поставки | ассматриваются встречные заявки с аналогами. Рассматриваються встречные заявки с кабелем по ГОСТУ или Белорусским ТУ. На объект: «Модернизация здания государственного учреждения «Кореличский районный Центр культуры и народного творчества»
Кабель силовой | 2х1,5 - 0,66 кВ | ВВГнг(A)-FRLS | рассматриваются различные стандарты | BYN | 6 | 10000 | м | ФРАНКО-СКЛАД ПОКУПАТЕЛЯ Гомель | Оплата в течение 20 банковских дней по факту поставки | ГОСТ 31996-2012. с протоколом испытания аккредитованнойлабораторией РБ
Кабель силовой | 2х1,5 - 0,66 кВ | ВВГнг(A)-FRLS | рассматриваются различные стандарты | BYN | 1 | 49 | м | ФРАНКО-СКЛАД ПОКУПАТЕЛЯ Брест | Предоплата 100% в течение 30 банковских дней с момента регистрации договора на бирже | Кабель силовой круглый, с заполнением между медными жилами, в ПВХ-изоляции и ПВХ-оболочке, нераспространяющей горение при прокладке в пучках, с низким дымо- и газовыделением. Для строительства объекта. Паспорт и сертификат при отгрузке.
Кабель силовой | 2х1,5 - 0,66 кВ | ВВГнг(A)-FRLS | рассматриваются различные стандарты | BYN | 1.87 | 35 | м | ФРАНКО-СКЛАД ПРОДАВЦА Минск | Предоплата 100% в течение 30 банковских дней с момента регистрации договора на бирже | по ГОСТ
Кабель силовой | 2х1,5 - 0,66 кВ | ВВГнг(A)-FRLS | рассматриваются различные стандарты | BYN | 2.12 | 40 | м | ФРАНКО-СКЛАД ПОКУПАТЕЛЯ Минск | Оплата в течение 30 банковских дней по факту поставки | Одной длиной. Без толеранса. Кабель должен соответствовать ГОСТ. Поставщик обязан предоставить сертификат и паспорт качества к моменту поставки. Гарантия не менее 5 лет. Закупка осуществляется для строительства объекта. Аналоги не рассматриваются. Рассматривается валюта цены (платежа) только белорусский рубль (BYN).
Кабель силовой | 2х1,5 - 0,66 кВ | ВВГнг(A)-FRLS | рассматриваются различные стандарты | BYN | 1 | 796 | м | ФРАНКО-СКЛАД ПОКУПАТЕЛЯ Могилев | Оплата в течение 20 банковских дней по факту поставки | Перед отгрузкой согласовывать адрес доставки. Рассматриваются аналогичный по свойствам кабель и марка.Кабель должен соответствовать ГОСТ.Обязательное предоставление следующих документов: сертификат соответствия, паспорт качества, протоколы испытаний кабельно-проводниковой продукции, проведенные в аккредитованных испытательных лабораториях РБ.
Кабель силовой | 2х1,5 - 0,66 кВ | ВВГнг-LS | рассматриваются различные стандарты | BYN | 1 | 2100 | м | ФРАНКО-СКЛАД ПРОДАВЦА Минский район | Оплата в течение 20 банковских дней по факту поставки | рассматриваются встречные заявки с аналогами
Кабель силовой | 2х1,5 - 0,66 кВ | ВВГнг(А) | рассматриваются различные стандарты | BYN | 1.1 | 10000 | м | ФРАНКО-СКЛАД ПОКУПАТЕЛЯ Минск | Оплата в течение 30 банковских дней по факту поставки | Цена должна быть сформирована с учётом постановления № 116 от 30.12 2022 .О порядке регулирования цен на строительные материалы, изделия, конструкции». Поставщик без письменного согласия Покупателя не вправе уступать свои требования к Покупателю третьим лицам, вытекающие из настоящего договора, в том числе налоговым и иным органам в счёт уплаты причитающихся с Поставщика налогов, сборов (пошлин) и иных обязательных платежей в бюджет и внебюджетные фонды, а также взыскиваемых с Поставщика сумм по исполнительным производствам судов. Сумма денежных средств, внесенных в качестве предоплаты, признается коммерческим займом. В случае просрочки исполнения обязательства по поставке товара за пользование коммерческим займом подлежат уплате проценты в трехкратном размере ставки рефинансирования Национального Банка Республики Беларусь, действующей на момент внесения предоплаты, от суммы внесенной предоплаты, за каждый день неисполнения обязательства. Проценты начисляются со дня получения предоплаты до момента поставки товаров. В случае просрочки исполнения Поставщиком своих обязательств по поставке товара либо недопоставки, Поставщик уплачивает Покупателю пеню в размере 0,1 % процента от стоимости не поставленного или недопоставленного в срок товара за каждый день просрочки, но не более 5% от стоимости не поставленного или недопоставленного в срок товара. За не поставку или недопоставку товара согласно условиям договора Поставщик уплачивает Покупателю штраф в размере 10% стоимости непоставленного или недопоставленного в срок товара. При поставке товара не в ассортименте, определенном условиями договора, Поставщик уплачивает штраф в размере 10% стоимости непоставленного товара в ассортименте. Если поставленный товар не соответствует по качеству стандартам, другой нормативно-технической документации, образцам (эталонам) или иным условиям договора, а также если поставлен некомплектный товар, Поставщик уплачивает Покупателю штраф в размере 25 процентов стоимости некачественного либо неукомплектованного товара. Если весь поставленный товар либо его часть не соответствует по качеству условиям договора, Поставщик производит замену некачественного товара за свой счет в течение 7 календарных дней . В случаях поставки ненадлежащего качества или некомплектного товара с поставщика взыскиваются неустойка (штраф) и причиненные такой поставкой убытки без зачета неустойки (штрафа). В случае несоблюдения сроков оплаты товара Покупатель уплачивает Поставщику пеню в размере 0,1 % от неоплаченной суммы за каждый день просрочки, но не более 5% от суммы неоплаченного платежа. Ответственность за формирование стоимости товара, в соответствии с требованиями действующего законодательства, несет Поставщик. В случае предъявления Покупателю со стороны государственных органов экономических санкций за неправильное, необоснованное формирование цен на поставляемые материалы, изделия, требований о завышении стоимости поставляемого товара, Поставщик возмещает в бесспорном порядке Покупателю все предъявленное последнему в течение 10 календарных дней с даты получения Покупателем соответствующего требования. В соответствии со ст. 30 Закона Республики Беларусь от 05.01.2009г. (ред. от 08.07.2015г.) «О товарных биржах» споры по исполнению биржевого договора рассматриваются в Экономическим судом г. Минска, по месту нахождения покупателя, в порядке, установленном хозяйственным процессуальным законодательством. Стороны договорились, что до обращения в Экономический суд г. Минска обязательным является направление претензии (письменного предложения о добровольном урегулирования спора). Срок рассмотрения претензии – 30 календарных дней.
Кабель силовой | 2х1,5 - 0,66 кВ | ВВГнг(А) | рассматриваются различные стандарты | BYN | 1.1 | 10000 | м | ФРАНКО-СКЛАД ПОКУПАТЕЛЯ Минск | Оплата в течение 30 банковских дней по факту поставки | Цена должна быть сформирована с учётом постановления № 116 от 30.12 2022 .О порядке регулирования цен на строительные материалы, изделия, конструкции». Поставщик без письменного согласия Покупателя не вправе уступать свои требования к Покупателю третьим лицам, вытекающие из настоящего договора, в том числе налоговым и иным органам в счёт уплаты причитающихся с Поставщика налогов, сборов (пошлин) и иных обязательных платежей в бюджет и внебюджетные фонды, а также взыскиваемых с Поставщика сумм по исполнительным производствам судов. Сумма денежных средств, внесенных в качестве предоплаты, признается коммерческим займом. В случае просрочки исполнения обязательства по поставке товара за пользование коммерческим займом подлежат уплате проценты в трехкратном размере ставки рефинансирования Национального Банка Республики Беларусь, действующей на момент внесения предоплаты, от суммы внесенной предоплаты, за каждый день неисполнения обязательства. Проценты начисляются со дня получения предоплаты до момента поставки товаров. В случае просрочки исполнения Поставщиком своих обязательств по поставке товара либо недопоставки, Поставщик уплачивает Покупателю пеню в размере 0,1 % процента от стоимости не поставленного или недопоставленного в срок товара за каждый день просрочки, но не более 5% от стоимости не поставленного или недопоставленного в срок товара. За не поставку или недопоставку товара согласно условиям договора Поставщик уплачивает Покупателю штраф в размере 10% стоимости непоставленного или недопоставленного в срок товара. При поставке товара не в ассортименте, определенном условиями договора, Поставщик уплачивает штраф в размере 10% стоимости непоставленного товара в ассортименте. Если поставленный товар не соответствует по качеству стандартам, другой нормативно-технической документации, образцам (эталонам) или иным условиям договора, а также если поставлен некомплектный товар, Поставщик уплачивает Покупателю штраф в размере 25 процентов стоимости некачественного либо неукомплектованного товара. Если весь поставленный товар либо его часть не соответствует по качеству условиям договора, Поставщик производит замену некачественного товара за свой счет в течение 7 календарных дней . В случаях поставки ненадлежащего качества или некомплектного товара с поставщика взыскиваются неустойка (штраф) и причиненные такой поставкой убытки без зачета неустойки (штрафа). В случае несоблюдения сроков оплаты товара Покупатель уплачивает Поставщику пеню в размере 0,1 % от неоплаченной суммы за каждый день просрочки, но не более 5% от суммы неоплаченного платежа. Ответственность за формирование стоимости товара, в соответствии с требованиями действующего законодательства, несет Поставщик. В случае предъявления Покупателю со стороны государственных органов экономических санкций за неправильное, необоснованное формирование цен на поставляемые материалы, изделия, требований о завышении стоимости поставляемого товара, Поставщик возмещает в бесспорном порядке Покупателю все предъявленное последнему в течение 10 календарных дней с даты получения Покупателем соответствующего требования. В соответствии со ст. 30 Закона Республики Беларусь от 05.01.2009г. (ред. от 08.07.2015г.) «О товарных биржах» споры по исполнению биржевого договора рассматриваются в Экономическим судом г. Минска, по месту нахождения покупателя, в порядке, установленном хозяйственным процессуальным законодательством. Стороны договорились, что до обращения в Экономический суд г. Минска обязательным является направление претензии (письменного предложения о добровольном урегулирования спора). Срок рассмотрения претензии – 30 календарных дней.
Кабель силовой | 2х1,5 - 0,66 кВ | ВВГнг(А) | рассматриваются различные стандарты | BYN | 2 | 5000 | м | ФРАНКО-СКЛАД ПОКУПАТЕЛЯ Гомель | Оплата в течение 20 банковских дней по факту поставки | в соответствии с ГОСТ, для строительства жилых домов. рассматривается страна происхождения Беларусь.
Кабель силовой | 2х1,5 - 0,66 кВ | ВВГнг(А) | рассматриваются различные стандарты | BYN | 1.44 | 6 | м | ФРАНКО-СКЛАД ПОКУПАТЕЛЯ Минский район | Оплата в течение 30 банковских дней по факту поставки
Кабель силовой | 2х1,5 - 0,66 кВ | ВВГнг(А) | рассматриваются различные стандарты | BYN | 1.57 | 42 | м | ФРАНКО-СКЛАД ПОКУПАТЕЛЯ Минский район | Оплата в течение 40 банковских дней по факту поставки
Кабель силовой | 2х1,5 - 0,66 кВ | ВВГнг(А) | рассматриваются различные стандарты | BYN | 2 | 3000 | м | ФРАНКО-СКЛАД ПОКУПАТЕЛЯ Бобруйск | Предоплата 100% в течение 10 банковских дней с момента регистрации договора на бирже | КАБЕЛЬ ДОЛЖЕН СООТВЕТСВОВАТЬ гост 31996-2012 Вместе с товаром предоставить протоколы проверки на соответствие ГОСТ 31996-2012 по следующим параметрам: геометрические размеры, конструкция кабеля, электрическое сопротивление жил. (только акредитованной лабораторией)
Кабель силовой | 2х1,5 - 0,66 кВ | ВВГнг(А) | рассматриваются различные стандарты | BYN | 2 | 373 | м | ФРАНКО-СКЛАД ПОКУПАТЕЛЯ Могилев | Оплата в течение 20 банковских дней по факту поставки | Перед отгрузкой согласовывать адрес доставки. Рассматриваются аналогичный по свойствам кабель и марка.Кабель должен соответствовать ГОСТ.Обязательное предоставление следующих документов: сертификат соответствия, паспорт качества, протоколы испытаний кабельно-проводниковой продукции, проведенные в аккредитованных испытательных лабораториях РБ.
Кабель силовой | 2х1,5 - 0,66 кВ | ВВГнг(А)-FRLSLTx | рассматриваются различные стандарты | BYN | 2.1 | 10000 | м | ФРАНКО-СКЛАД ПОКУПАТЕЛЯ Минск | Оплата в течение 40 банковских дней по факту поставки | Рассматриваются аналогичные марки. Отгрузка бухтами 100-200 м.п. Поставщик без письменного согласия Покупателя не вправе уступать свои требования к Покупателю третьим лицам, вытекающие из настоящего договора, в том числе налоговым и иным органам в счёт уплаты причитающихся с Поставщика налогов, сборов (пошлин) и иных обязательных платежей в бюджет и внебюджетные фонды, а также взыскиваемых с Поставщика сумм по исполнительным производствам судов. Сумма денежных средств, внесенных в качестве предоплаты, признается коммерческим займом. В случае просрочки исполнения обязательства по поставке товара за пользование коммерческим займом подлежат уплате проценты в трехкратном размере ставки рефинансирования Национального Банка Республики Беларусь, действующей на момент внесения предоплаты, от суммы внесенной предоплаты, за каждый день неисполнения обязательства. Проценты начисляются со дня получения предоплаты до момента поставки товаров. В случае просрочки исполнения Поставщиком своих обязательств по поставке товара либо недопоставки, Поставщик уплачивает Покупателю пеню в размере 0,1 % процента от стоимости не поставленного или недопоставленного в срок товара за каждый день просрочки, но не более 5% от стоимости не поставленного или недопоставленного в срок товара. За не поставку или недопоставку товара согласно условиям договора Поставщик уплачивает Покупателю штраф в размере 10% стоимости непоставленного или недопоставленного в срок товара. При поставке товара не в ассортименте, определенном условиями договора, Поставщик уплачивает штраф в размере 10% стоимости непоставленного товара в ассортименте. Если поставленный товар не соответствует по качеству стандартам, другой нормативно-технической документации, образцам (эталонам) или иным условиям договора, а также если поставлен некомплектный товар, Поставщик уплачивает Покупателю штраф в размере 25 процентов стоимости некачественного либо неукомплектованного товара. Если весь поставленный товар либо его часть не соответствует по качеству условиям договора, Поставщик производит замену некачественного товара за свой счет в течение 7 календарных дней . В случаях поставки ненадлежащего качества или некомплектного товара с поставщика взыскиваются неустойка (штраф) и причиненные такой поставкой убытки без зачета неустойки (штрафа). В случае несоблюдения сроков оплаты товара Покупатель уплачивает Поставщику пеню в размере 0,1 % от неоплаченной суммы за каждый день просрочки, но не более 5% от суммы неоплаченного платежа. Ответственность за формирование стоимости товара, в соответствии с требованиями действующего законодательства, несет Поставщик. В случае предъявления Покупателю со стороны государственных органов экономических санкций за неправильное, необоснованное формирование цен на поставляемые материалы, изделия, требований о завышении стоимости поставляемого товара, Поставщик возмещает в бесспорном порядке Покупателю все предъявленное последнему в течение 10 календарных дней с даты получения Покупателем соответствующего требования. В соответствии со ст. 30 Закона Республики Беларусь от 05.01.2009г. (ред. от 08.07.2015г.) «О товарных биржах» споры по исполнению биржевого договора рассматриваются в Экономическим судом г. Минска, по месту нахождения покупателя, в порядке, установленном хозяйственным процессуальным законодательством. Стороны договорились, что до обращения в Экономический суд г. Минска обязательным является направление претензии (письменного предложения о добровольном урегулирования спора). Срок рассмотрения претензии – 30 календарных дней.
Кабель силовой | 2х1,5 - 0,66 кВ | ВВГнг(А)-FRLSLTx | рассматриваются различные стандарты | BYN | 2 | 355 | м | ФРАНКО-СКЛАД ПОКУПАТЕЛЯ Могилев | Оплата в течение 20 банковских дней по факту поставки | Рассматриваются аналогичный по свойствам кабель и марка.Кабель должен соответствовать ГОСТ.Обязательное предоставление следующих документов: сертификат соответствия, паспорт качества, протоколы испытаний кабельно-проводниковой продукции, проведенные в аккредитованных испытательных лабораториях Республики Беларусь.
Кабель силовой | 2х1,5 - 0,66 кВ | ВВГнг(А)-LS | рассматриваются различные стандарты | BYN | 10 | 1000 | м | ФРАНКО-СКЛАД ПОКУПАТЕЛЯ Витебск | Оплата в течение 30 банковских дней по факту поставки | Строительство
Кабель силовой | 2х1,5 - 0,66 кВ | ВВГнг(А)-LS | рассматриваются различные стандарты | BYN | 13 | 100 | м | ФРАНКО-СКЛАД ПОКУПАТЕЛЯ Минск | Оплата в течение 5 банковских дней по факту поставки | рассмотрим наименование товара с указанием ввг нг а ls
Кабель силовой | 2х1,5 - 0,66 кВ | ВВГнг(А)-LS | рассматриваются различные стандарты | BYN | 1 | 500 | м | ФРАНКО-СКЛАД ПРОДАВЦА Минск | Оплата в течение 30 банковских дней по факту поставки
Кабель силовой | 2х1,5 - 0,66 кВ | ВВГнг(А)-LS | рассматриваются различные стандарты | BYN | 1 | 30000 | м | ФРАНКО-СКЛАД ПОКУПАТЕЛЯ Минск | Оплата в течение 30 банковских дней по факту поставки
Кабель силовой | 2х1,5 - 0,66 кВ | ВВГнг(А)-LS | рассматриваются различные стандарты | BYN | 1 | 20000 | м | ФРАНКО-СКЛАД ПОКУПАТЕЛЯ Гродно | Оплата в течение 20 банковских дней по факту поставки | ГОСТ 31996-2012 Для использования при строительстве объектов.Принимается на склад с сертификатом, паспортом качества. Импортного производства принимается на склад с протоколом испытания из независимой лаборатории РБ.
Кабель силовой | 2х1,5 - 0,66 кВ | ВВГнг(А)-LS | рассматриваются различные стандарты | BYN | 1.8 | 10000 | м | ФРАНКО-СКЛАД ПОКУПАТЕЛЯ Минск | Оплата в течение 30 банковских дней по факту поставки | Цена должна быть сформирована с учётом постановления № 116 от 30.12 2022 .О порядке регулирования цен на строительные материалы, изделия, конструкции». Поставщик без письменного согласия Покупателя не вправе уступать свои требования к Покупателю третьим лицам, вытекающие из настоящего договора, в том числе налоговым и иным органам в счёт уплаты причитающихся с Поставщика налогов, сборов (пошлин) и иных обязательных платежей в бюджет и внебюджетные фонды, а также взыскиваемых с Поставщика сумм по исполнительным производствам судов. Сумма денежных средств, внесенных в качестве предоплаты, признается коммерческим займом. В случае просрочки исполнения обязательства по поставке товара за пользование коммерческим займом подлежат уплате проценты в трехкратном размере ставки рефинансирования Национального Банка Республики Беларусь, действующей на момент внесения предоплаты, от суммы внесенной предоплаты, за каждый день неисполнения обязательства. Проценты начисляются со дня получения предоплаты до момента поставки товаров. В случае просрочки исполнения Поставщиком своих обязательств по поставке товара либо недопоставки, Поставщик уплачивает Покупателю пеню в размере 0,1 % процента от стоимости не поставленного или недопоставленного в срок товара за каждый день просрочки, но не более 5% от стоимости не поставленного или недопоставленного в срок товара. За не поставку или недопоставку товара согласно условиям договора Поставщик уплачивает Покупателю штраф в размере 10% стоимости непоставленного или недопоставленного в срок товара. При поставке товара не в ассортименте, определенном условиями договора, Поставщик уплачивает штраф в размере 10% стоимости непоставленного товара в ассортименте. Если поставленный товар не соответствует по качеству стандартам, другой нормативно-технической документации, образцам (эталонам) или иным условиям договора, а также если поставлен некомплектный товар, Поставщик уплачивает Покупателю штраф в размере 25 процентов стоимости некачественного либо неукомплектованного товара. Если весь поставленный товар либо его часть не соответствует по качеству условиям договора, Поставщик производит замену некачественного товара за свой счет в течение 7 календарных дней . В случаях поставки ненадлежащего качества или некомплектного товара с поставщика взыскиваются неустойка (штраф) и причиненные такой поставкой убытки без зачета неустойки (штрафа). В случае несоблюдения сроков оплаты товара Покупатель уплачивает Поставщику пеню в размере 0,1 % от неоплаченной суммы за каждый день просрочки, но не более 5% от суммы неоплаченного платежа. Ответственность за формирование стоимости товара, в соответствии с требованиями действующего законодательства, несет Поставщик. В случае предъявления Покупателю со стороны государственных органов экономических санкций за неправильное, необоснованное формирование цен на поставляемые материалы, изделия, требований о завышении стоимости поставляемого товара, Поставщик возмещает в бесспорном порядке Покупателю все предъявленное последнему в течение 10 календарных дней с даты получения Покупателем соответствующего требования. В соответствии со ст. 30 Закона Республики Беларусь от 05.01.2009г. (ред. от 08.07.2015г.) «О товарных биржах» споры по исполнению биржевого договора рассматриваются в Экономическим судом г. Минска, по месту нахождения покупателя, в порядке, установленном хозяйственным процессуальным законодательством. Стороны договорились, что до обращения в Экономический суд г. Минска обязательным является направление претензии (письменного предложения о добровольном урегулирования спора). Срок рассмотрения претензии – 30 календарных дней.
Кабель силовой | 2х1,5 - 0,66 кВ | ВВГнг(А)-LS | рассматриваются различные стандарты | BYN | 1.8 | 10000 | м | ФРАНКО-СКЛАД ПОКУПАТЕЛЯ Минск | Оплата в течение 30 банковских дней по факту поставки | Цена должна быть сформирована с учётом постановления № 116 от 30.12 2022 .О порядке регулирования цен на строительные материалы, изделия, конструкции». Поставщик без письменного согласия Покупателя не вправе уступать свои требования к Покупателю третьим лицам, вытекающие из настоящего договора, в том числе налоговым и иным органам в счёт уплаты причитающихся с Поставщика налогов, сборов (пошлин) и иных обязательных платежей в бюджет и внебюджетные фонды, а также взыскиваемых с Поставщика сумм по исполнительным производствам судов. Сумма денежных средств, внесенных в качестве предоплаты, признается коммерческим займом. В случае просрочки исполнения обязательства по поставке товара за пользование коммерческим займом подлежат уплате проценты в трехкратном размере ставки рефинансирования Национального Банка Республики Беларусь, действующей на момент внесения предоплаты, от суммы внесенной предоплаты, за каждый день неисполнения обязательства. Проценты начисляются со дня получения предоплаты до момента поставки товаров. В случае просрочки исполнения Поставщиком своих обязательств по поставке товара либо недопоставки, Поставщик уплачивает Покупателю пеню в размере 0,1 % процента от стоимости не поставленного или недопоставленного в срок товара за каждый день просрочки, но не более 5% от стоимости не поставленного или недопоставленного в срок товара. За не поставку или недопоставку товара согласно условиям договора Поставщик уплачивает Покупателю штраф в размере 10% стоимости непоставленного или недопоставленного в срок товара. При поставке товара не в ассортименте, определенном условиями договора, Поставщик уплачивает штраф в размере 10% стоимости непоставленного товара в ассортименте. Если поставленный товар не соответствует по качеству стандартам, другой нормативно-технической документации, образцам (эталонам) или иным условиям договора, а также если поставлен некомплектный товар, Поставщик уплачивает Покупателю штраф в размере 25 процентов стоимости некачественного либо неукомплектованного товара. Если весь поставленный товар либо его часть не соответствует по качеству условиям договора, Поставщик производит замену некачественного товара за свой счет в течение 7 календарных дней . В случаях поставки ненадлежащего качества или некомплектного товара с поставщика взыскиваются неустойка (штраф) и причиненные такой поставкой убытки без зачета неустойки (штрафа). В случае несоблюдения сроков оплаты товара Покупатель уплачивает Поставщику пеню в размере 0,1 % от неоплаченной суммы за каждый день просрочки, но не более 5% от суммы неоплаченного платежа. Ответственность за формирование стоимости товара, в соответствии с требованиями действующего законодательства, несет Поставщик. В случае предъявления Покупателю со стороны государственных органов экономических санкций за неправильное, необоснованное формирование цен на поставляемые материалы, изделия, требований о завышении стоимости поставляемого товара, Поставщик возмещает в бесспорном порядке Покупателю все предъявленное последнему в течение 10 календарных дней с даты получения Покупателем соответствующего требования. В соответствии со ст. 30 Закона Республики Беларусь от 05.01.2009г. (ред. от 08.07.2015г.) «О товарных биржах» споры по исполнению биржевого договора рассматриваются в Экономическим судом г. Минска, по месту нахождения покупателя, в порядке, установленном хозяйственным процессуальным законодательством. Стороны договорились, что до обращения в Экономический суд г. Минска обязательным является направление претензии (письменного предложения о добровольном урегулирования спора). Срок рассмотрения претензии – 30 календарных дней.
Кабель силовой | 2х1,5 - 0,66 кВ | ВВГнг(А)-LS | рассматриваются различные стандарты | BYN | 2 | 15000 | м | ФРАНКО-СКЛАД ПОКУПАТЕЛЯ Гомель | Оплата в течение 20 банковских дней по факту поставки
Кабель силовой | 2х1,5 - 0,66 кВ | ВВГнг(А)-LS | рассматриваются различные стандарты | BYN | 1 | 2100 | м | ФРАНКО-СКЛАД ПРОДАВЦА Минский район | Оплата в течение 20 банковских дней по факту поставки | рассматриваются встречные заявки с аналогами
Кабель силовой | 2х1,5 - 0,66 кВ | ВВГнг(А)-LS | рассматриваются различные стандарты | BYN | 1.8 | 1000 | м | ФРАНКО-СКЛАД ПРОДАВЦА Гомель | Оплата в течение 30 банковских дней по факту поставки
Кабель силовой | 2х1,5 - 0,66 кВ | ВВГнг(А)-LS | рассматриваются различные стандарты | BYN | 1.44 | 6 | м | ФРАНКО-СКЛАД ПОКУПАТЕЛЯ Минский район | Оплата в течение 30 банковских дней по факту поставки
Кабель силовой | 2х1,5 - 0,66 кВ | ВВГнг(А)-LS | рассматриваются различные стандарты | BYN | 1.57 | 42 | м | ФРАНКО-СКЛАД ПОКУПАТЕЛЯ Минский район | Оплата в течение 40 банковских дней по факту поставки
Кабель силовой | 2х1,5 - 0,66 кВ | ВВГнг(А)-LS | рассматриваются различные стандарты | BYN | 1 | 604 | м | ФРАНКО-СКЛАД ПРОДАВЦА Минский район | Оплата в течение 15 банковских дней по факту поставки | Кусками по 62+240+212+30+60м. Для объкта строительства.
Кабель силовой | 2х1,5 - 0,66 кВ | ВВГнг(А)-LS | рассматриваются различные стандарты | BYN | 1 | 100 | м | ФРАНКО-СКЛАД ПОКУПАТЕЛЯ Брест | Предоплата 100% в течение 30 банковских дней с момента регистрации договора на бирже | Кабель силовой круглый, с заполнением между медными жилами, в ПВХ-изоляции и ПВХ-оболочке, нераспространяющей горение при прокладке в пучках, с низким дымо- и газовыделением. Для строительства объекта. Паспорт и сертификат при отгрузке.
Кабель силовой | 2х1,5 - 0,66 кВ | ВВГнг(А)-LS | рассматриваются различные стандарты | BYN | 5 | 100 | м | ФРАНКО-СКЛАД ПОКУПАТЕЛЯ Солигорск | Оплата в течение 20 банковских дней по факту поставки | В соответствии с ГОСТ 31996-2012. С правом досрочной поставки
Кабель силовой | 2х1,5 - 0,66 кВ | ВВГнг(А)-LS | рассматриваются различные стандарты | BYN | 2 | 92 | м | ФРАНКО-СКЛАД ПОКУПАТЕЛЯ Солигорск | Оплата в течение 20 банковских дней по факту поставки | В соответствии с ГОСТ 31996-2012г. Толеранс 0%. С правом досрочной поставки.
Кабель силовой | 2х1,5 - 0,66 кВ | ВВГнг(А)-LS | рассматриваются различные стандарты | BYN | 1.86 | 55 | м | ФРАНКО-СКЛАД ПОКУПАТЕЛЯ Могилев | Оплата в течение 30 банковских дней по факту поставки | Документы о качестве обязательно с ТТН
Кабель силовой | 2х1,5 - 0,66 кВ | ВВГнг(А)-LS | рассматриваются различные стандарты | BYN | 2.35 | 190 | м | ФРАНКО-СКЛАД ПОКУПАТЕЛЯ Гомельский район | Оплата в течение 10 банковских дней по факту поставки | Кабельная продукция соответствует ГОСТ 31996-2012 «Кабели силовые с пластмассовой изоляцией на номинальное напряжение 0,66 | 1 и 3 кВ», ТР ТС 004/2011 «О безопасности низковольтного оборудования», ТУ ВУ 300528652.028-2012, ТУ ВУ 400083186.159-2015, ТУ ВУ 400083186.158-2015. Кабельная продукция, изготовленная по иным ГОСТам, ТУ – по согласованию с Заказчиком. Стоимость тары включена в стоимость товара, тара невозвратная. Продавец предоставляет Покупателю заверенную надлежащим образом копию паспорта (сертификата качества, свидетельства), выданного предприятием-производителем на товар и сертификат соответствия ТР ТС 004/2011. Гарантийный срок эксплуатации не менее 5 лет с момента поставки товара на склад Заказчика. Базис поставки согласно терминам и определениям в соответствии с Регламентом биржевых торгов в секции металлопродукции, утвержденным Постановлением Правления ОАО Белорусская универсальная товарная биржа от 30.12.2005 № 8. Дополнительно после заключения договора Покупатель письменно уведомляет Продавца о конкретном месте поставки в пределах указанного района
Кабель силовой | 2х1,5 - 0,66 кВ | ВВГнг(А)-LS | рассматриваются различные стандарты | BYN | 3 | 400 | м | ФРАНКО-СКЛАД ПРОДАВЦА Минск | Оплата в течение 20 банковских дней по факту поставки | Рассматриваются аналогичный по свойствам кабель и марка.Кабель должен соответствовать ГОСТ.Обязательное предоставление следующих документов: сертификат соответствия, паспорт качества, протоколы испытаний кабельно-проводниковой продукции, проведенные в аккредитованных испытательных лабораториях Республики Беларусь.
Кабель силовой | 2х1,5 - 0,66 кВ | ВВГнг(А)-LSLTx | рассматриваются различные стандарты | BYN | 1 | 10000 | м | ФРАНКО-СКЛАД ПОКУПАТЕЛЯ Гродно | Оплата в течение 20 банковских дней по факту поставки | Для использования при строительстве объектов.Принимается на склад с сертификатом, паспортом качества. Импортного производства принимается на склад с протоколом испытания из независимой лаборатории РБ.
Кабель силовой | 2х1,5 - 0,66 кВ | ВВГнг(А)-LSLTx | рассматриваются различные стандарты | BYN | 2.1 | 10000 | м | ФРАНКО-СКЛАД ПОКУПАТЕЛЯ Минск | Оплата в течение 40 банковских дней по факту поставки | Рассматриваются аналогичные марки. Отгрузка бухтами 100-200 м.п. Поставщик без письменного согласия Покупателя не вправе уступать свои требования к Покупателю третьим лицам, вытекающие из настоящего договора, в том числе налоговым и иным органам в счёт уплаты причитающихся с Поставщика налогов, сборов (пошлин) и иных обязательных платежей в бюджет и внебюджетные фонды, а также взыскиваемых с Поставщика сумм по исполнительным производствам судов. Сумма денежных средств, внесенных в качестве предоплаты, признается коммерческим займом. В случае просрочки исполнения обязательства по поставке товара за пользование коммерческим займом подлежат уплате проценты в трехкратном размере ставки рефинансирования Национального Банка Республики Беларусь, действующей на момент внесения предоплаты, от суммы внесенной предоплаты, за каждый день неисполнения обязательства. Проценты начисляются со дня получения предоплаты до момента поставки товаров. В случае просрочки исполнения Поставщиком своих обязательств по поставке товара либо недопоставки, Поставщик уплачивает Покупателю пеню в размере 0,1 % процента от стоимости не поставленного или недопоставленного в срок товара за каждый день просрочки, но не более 5% от стоимости не поставленного или недопоставленного в срок товара. За не поставку или недопоставку товара согласно условиям договора Поставщик уплачивает Покупателю штраф в размере 10% стоимости непоставленного или недопоставленного в срок товара. При поставке товара не в ассортименте, определенном условиями договора, Поставщик уплачивает штраф в размере 10% стоимости непоставленного товара в ассортименте. Если поставленный товар не соответствует по качеству стандартам, другой нормативно-технической документации, образцам (эталонам) или иным условиям договора, а также если поставлен некомплектный товар, Поставщик уплачивает Покупателю штраф в размере 25 процентов стоимости некачественного либо неукомплектованного товара. Если весь поставленный товар либо его часть не соответствует по качеству условиям договора, Поставщик производит замену некачественного товара за свой счет в течение 7 календарных дней . В случаях поставки ненадлежащего качества или некомплектного товара с поставщика взыскиваются неустойка (штраф) и причиненные такой поставкой убытки без зачета неустойки (штрафа). В случае несоблюдения сроков оплаты товара Покупатель уплачивает Поставщику пеню в размере 0,1 % от неоплаченной суммы за каждый день просрочки, но не более 5% от суммы неоплаченного платежа. Ответственность за формирование стоимости товара, в соответствии с требованиями действующего законодательства, несет Поставщик. В случае предъявления Покупателю со стороны государственных органов экономических санкций за неправильное, необоснованное формирование цен на поставляемые материалы, изделия, требований о завышении стоимости поставляемого товара, Поставщик возмещает в бесспорном порядке Покупателю все предъявленное последнему в течение 10 календарных дней с даты получения Покупателем соответствующего требования. В соответствии со ст. 30 Закона Республики Беларусь от 05.01.2009г. (ред. от 08.07.2015г.) «О товарных биржах» споры по исполнению биржевого договора рассматриваются в Экономическим судом г. Минска, по месту нахождения покупателя, в порядке, установленном хозяйственным процессуальным законодательством. Стороны договорились, что до обращения в Экономический суд г. Минска обязательным является направление претензии (письменного предложения о добровольном урегулирования спора). Срок рассмотрения претензии – 30 календарных дней.
Кабель силовой | 2х1,5 - 0,66 кВ | ВВГнг(А)-LSLTx | рассматриваются различные стандарты | BYN | 1 | 1000 | м | ФРАНКО-СКЛАД ПРОДАВЦА Минский район | Оплата в течение 20 банковских дней по факту поставки | Рассматриваються аналоги. Рассматриваются в соотвествии с ГОСТ 31996-2012 На объект: Реконструкция хирургического корпуса с пристройкой под установку аппарата МРТ по адресу г.Новогрудок, ул. Волчецкого д53.
Кабель силовой | 2х1,5 - 0,66 кВ | ВВГнг(А)-LSLTx | рассматриваются различные стандарты | BYN | 1.86 | 140 | м | ФРАНКО-СКЛАД ПОКУПАТЕЛЯ Могилев | Оплата в течение 30 банковских дней по факту поставки | Документы о качестве обязательно с ТТН
Кабель силовой | 2х1,5 - 0,66 кВ | ВВГнг(А)-LSLTx | рассматриваются различные стандарты | BYN | 3 | 3700 | м | ФРАНКО-СКЛАД ПОКУПАТЕЛЯ Могилев | Оплата в течение 20 банковских дней по факту поставки | Рассматриваются аналогичный по свойствам кабель и марка.Кабель должен соответствовать ГОСТ.Обязательное предоставление следующих документов: сертификат соответствия, паспорт качества, протоколы испытаний кабельно-проводниковой продукции, проведенные в аккредитованных испытательных лабораториях Республики Беларусь.
Кабель силовой | 2х1,5 - 0,66 кВ | ВВГнг(А)-LS-П | рассматриваются различные стандарты | BYN | 1 | 30000 | м | ФРАНКО-СКЛАД ПОКУПАТЕЛЯ Минск | Оплата в течение 30 банковских дней по факту поставки
Кабель силовой | 2х1,5 - 0,66 кВ | ВВГнг(А)-LS-П | рассматриваются различные стандарты | BYN | 0.01 | 50000 | м | ФРАНКО-СКЛАД ПОКУПАТЕЛЯ Минск | Оплата в течение 30 банковских дней по факту поставки
Кабель силовой | 2х1,5 - 0,66 кВ | ВВГнг(А)-LS-П | рассматриваются различные стандарты | BYN | 0.98 | 10000 | м | ФРАНКО-СКЛАД ПРОДАВЦА Минск | Предоплата 100% в течение 15 банковских дней с момента регистрации договора на бирже | Бухтами 100-200 мп. Цена должна быть сформирована с учётом постановления № 116 от 30.12 2022 .О порядке регулирования цен на строительные материалы, изделия, конструкции». Поставщик без письменного согласия Покупателя не вправе уступать свои требования к Покупателю третьим лицам, вытекающие из настоящего договора, в том числе налоговым и иным органам в счёт уплаты причитающихся с Поставщика налогов, сборов (пошлин) и иных обязательных платежей в бюджет и внебюджетные фонды, а также взыскиваемых с Поставщика сумм по исполнительным производствам судов. Сумма денежных средств, внесенных в качестве предоплаты, признается коммерческим займом. В случае просрочки исполнения обязательства по поставке товара за пользование коммерческим займом подлежат уплате проценты в трехкратном размере ставки рефинансирования Национального Банка Республики Беларусь, действующей на момент внесения предоплаты, от суммы внесенной предоплаты, за каждый день неисполнения обязательства. Проценты начисляются со дня получения предоплаты до момента поставки товаров. В случае просрочки исполнения Поставщиком своих обязательств по поставке товара либо недопоставки, Поставщик уплачивает Покупателю пеню в размере 0,1 % процента от стоимости не поставленного или недопоставленного в срок товара за каждый день просрочки, но не более 5% от стоимости не поставленного или недопоставленного в срок товара. За не поставку или недопоставку товара согласно условиям договора Поставщик уплачивает Покупателю штраф в размере 10% стоимости непоставленного или недопоставленного в срок товара. При поставке товара не в ассортименте, определенном условиями договора, Поставщик уплачивает штраф в размере 10% стоимости непоставленного товара в ассортименте. Если поставленный товар не соответствует по качеству стандартам, другой нормативно-технической документации, образцам (эталонам) или иным условиям договора, а также если поставлен некомплектный товар, Поставщик уплачивает Покупателю штраф в размере 25 процентов стоимости некачественного либо неукомплектованного товара. Если весь поставленный товар либо его часть не соответствует по качеству условиям договора, Поставщик производит замену некачественного товара за свой счет в течение 7 календарных дней . В случаях поставки ненадлежащего качества или некомплектного товара с поставщика взыскиваются неустойка (штраф) и причиненные такой поставкой убытки без зачета неустойки (штрафа). В случае несоблюдения сроков оплаты товара Покупатель уплачивает Поставщику пеню в размере 0,1 % от неоплаченной суммы за каждый день просрочки, но не более 5% от суммы неоплаченного платежа. Ответственность за формирование стоимости товара, в соответствии с требованиями действующего законодательства, несет Поставщик. В случае предъявления Покупателю со стороны государственных органов экономических санкций за неправильное, необоснованное формирование цен на поставляемые материалы, изделия, требований о завышении стоимости поставляемого товара, Поставщик возмещает в бесспорном порядке Покупателю все предъявленное последнему в течение 10 календарных дней с даты получения Покупателем соответствующего требования. В соответствии со ст. 30 Закона Республики Беларусь от 05.01.2009г. (ред. от 08.07.2015г.) «О товарных биржах» споры по исполнению биржевого договора рассматриваются в Экономическим судом г. Минска, по месту нахождения покупателя, в порядке, установленном хозяйственным процессуальным законодательством. Стороны договорились, что до обращения в Экономический суд г. Минска обязательным является направление претензии (письменного предложения о добровольном урегулирования спора). Срок рассмотрения претензии – 30 календарных дней.
Кабель силовой | 2х1,5 - 0,66 кВ | ВВГнг(А)-LS-П | рассматриваются различные стандарты | BYN | 2 | 5000 | м | ФРАНКО-СКЛАД ПРОДАВЦА Минск | Предоплата 100% в течение 30 банковских дней с момента регистрации договора на бирже | Наличие сертификата ТР043 обязательно. Поставщик обязуется поставить продукцию бухтами 200-400 мп. Поставщик без письменного согласия Покупателя не вправе уступать свои требования к Покупателю третьим лицам, вытекающие из настоящего договора, в том числе налоговым и иным органам в счёт уплаты причитающихся с Поставщика налогов, сборов (пошлин) и иных обязательных платежей в бюджет и внебюджетные фонды, а также взыскиваемых с Поставщика сумм по исполнительным производствам судов. Сумма денежных средств, внесенных в качестве предоплаты, признается коммерческим займом. В случае просрочки исполнения обязательства по поставке товара за пользование коммерческим займом подлежат уплате проценты в трехкратном размере ставки рефинансирования Национального Банка Республики Беларусь, действующей на момент внесения предоплаты, от суммы внесенной предоплаты, за каждый день неисполнения обязательства. Проценты начисляются со дня получения предоплаты до момента поставки товаров. В случае просрочки исполнения Поставщиком своих обязательств по поставке товара либо недопоставки, Поставщик уплачивает Покупателю пеню в размере 0,1 % процента от стоимости не поставленного или недопоставленного в срок товара за каждый день просрочки, но не более 5% от стоимости не поставленного или недопоставленного в срок товара. За не поставку или недопоставку товара согласно условиям договора Поставщик уплачивает Покупателю штраф в размере 10% стоимости непоставленного или недопоставленного в срок товара. При поставке товара не в ассортименте, определенном условиями договора, Поставщик уплачивает штраф в размере 10% стоимости непоставленного товара в ассортименте. Если поставленный товар не соответствует по качеству стандартам, другой нормативно-технической документации, образцам (эталонам) или иным условиям договора, а также если поставлен некомплектный товар, Поставщик уплачивает Покупателю штраф в размере 25 процентов стоимости некачественного либо неукомплектованного товара. Если весь поставленный товар либо его часть не соответствует по качеству условиям договора, Поставщик производит замену некачественного товара за свой счет в течение 7 календарных дней . В случаях поставки ненадлежащего качества или некомплектного товара с поставщика взыскиваются неустойка (штраф) и причиненные такой поставкой убытки без зачета неустойки (штрафа). В случае несоблюдения сроков оплаты товара Покупатель уплачивает Поставщику пеню в размере 0,1 % от неоплаченной суммы за каждый день просрочки, но не более 5% от суммы неоплаченного платежа. Ответственность за формирование стоимости товара, в соответствии с требованиями действующего законодательства, несет Поставщик. В случае предъявления Покупателю со стороны государственных органов экономических санкций за неправильное, необоснованное формирование цен на поставляемые материалы, изделия, требований о завышении стоимости поставляемого товара, Поставщик возмещает в бесспорном порядке Покупателю все предъявленное последнему в течение 10 календарных дней с даты получения Покупателем соответствующего требования. В соответствии со ст. 30 Закона Республики Беларусь от 05.01.2009г. (ред. от 08.07.2015г.) «О товарных биржах» споры по исполнению биржевого договора рассматриваются в Экономическим судом г. Минска, по месту нахождения покупателя, в порядке, установленном хозяйственным процессуальным законодательством. Стороны договорились, что до обращения в Экономический суд г. Минска обязательным является направление претензии (письменного предложения о добровольном урегулирования спора). Срок рассмотрения претензии – 30 календарных дней.
Кабель силовой | 2х1,5 - 0,66 кВ | ВВГнг(А)-LS-П | рассматриваются различные стандарты | BYN | 0.98 | 10000 | м | ФРАНКО-СКЛАД ПРОДАВЦА Минск | Предоплата 100% в течение 15 банковских дней с момента регистрации договора на бирже | Бухтами 100-200 мп. Цена должна быть сформирована с учётом постановления № 116 от 30.12 2022 .О порядке регулирования цен на строительные материалы, изделия, конструкции». Поставщик без письменного согласия Покупателя не вправе уступать свои требования к Покупателю третьим лицам, вытекающие из настоящего договора, в том числе налоговым и иным органам в счёт уплаты причитающихся с Поставщика налогов, сборов (пошлин) и иных обязательных платежей в бюджет и внебюджетные фонды, а также взыскиваемых с Поставщика сумм по исполнительным производствам судов. Сумма денежных средств, внесенных в качестве предоплаты, признается коммерческим займом. В случае просрочки исполнения обязательства по поставке товара за пользование коммерческим займом подлежат уплате проценты в трехкратном размере ставки рефинансирования Национального Банка Республики Беларусь, действующей на момент внесения предоплаты, от суммы внесенной предоплаты, за каждый день неисполнения обязательства. Проценты начисляются со дня получения предоплаты до момента поставки товаров. В случае просрочки исполнения Поставщиком своих обязательств по поставке товара либо недопоставки, Поставщик уплачивает Покупателю пеню в размере 0,1 % процента от стоимости не поставленного или недопоставленного в срок товара за каждый день просрочки, но не более 5% от стоимости не поставленного или недопоставленного в срок товара. За не поставку или недопоставку товара согласно условиям договора Поставщик уплачивает Покупателю штраф в размере 10% стоимости непоставленного или недопоставленного в срок товара. При поставке товара не в ассортименте, определенном условиями договора, Поставщик уплачивает штраф в размере 10% стоимости непоставленного товара в ассортименте. Если поставленный товар не соответствует по качеству стандартам, другой нормативно-технической документации, образцам (эталонам) или иным условиям договора, а также если поставлен некомплектный товар, Поставщик уплачивает Покупателю штраф в размере 25 процентов стоимости некачественного либо неукомплектованного товара. Если весь поставленный товар либо его часть не соответствует по качеству условиям договора, Поставщик производит замену некачественного товара за свой счет в течение 7 календарных дней . В случаях поставки ненадлежащего качества или некомплектного товара с поставщика взыскиваются неустойка (штраф) и причиненные такой поставкой убытки без зачета неустойки (штрафа). В случае несоблюдения сроков оплаты товара Покупатель уплачивает Поставщику пеню в размере 0,1 % от неоплаченной суммы за каждый день просрочки, но не более 5% от суммы неоплаченного платежа. Ответственность за формирование стоимости товара, в соответствии с требованиями действующего законодательства, несет Поставщик. В случае предъявления Покупателю со стороны государственных органов экономических санкций за неправильное, необоснованное формирование цен на поставляемые материалы, изделия, требований о завышении стоимости поставляемого товара, Поставщик возмещает в бесспорном порядке Покупателю все предъявленное последнему в течение 10 календарных дней с даты получения Покупателем соответствующего требования. В соответствии со ст. 30 Закона Республики Беларусь от 05.01.2009г. (ред. от 08.07.2015г.) «О товарных биржах» споры по исполнению биржевого договора рассматриваются в Экономическим судом г. Минска, по месту нахождения покупателя, в порядке, установленном хозяйственным процессуальным законодательством. Стороны договорились, что до обращения в Экономический суд г. Минска обязательным является направление претензии (письменного предложения о добровольном урегулирования спора). Срок рассмотрения претензии – 30 календарных дней.
Кабель силовой | 2х1,5 - 0,66 кВ | ВВГнг(А)-LS-П | рассматриваются различные стандарты | BYN | 2 | 5000 | м | ФРАНКО-СКЛАД ПРОДАВЦА Минск | Предоплата 100% в течение 30 банковских дней с момента регистрации договора на бирже | Наличие сертификата ТР043 обязательно. Поставщик обязуется поставить продукцию бухтами 200-400 мп. Поставщик без письменного согласия Покупателя не вправе уступать свои требования к Покупателю третьим лицам, вытекающие из настоящего договора, в том числе налоговым и иным органам в счёт уплаты причитающихся с Поставщика налогов, сборов (пошлин) и иных обязательных платежей в бюджет и внебюджетные фонды, а также взыскиваемых с Поставщика сумм по исполнительным производствам судов. Сумма денежных средств, внесенных в качестве предоплаты, признается коммерческим займом. В случае просрочки исполнения обязательства по поставке товара за пользование коммерческим займом подлежат уплате проценты в трехкратном размере ставки рефинансирования Национального Банка Республики Беларусь, действующей на момент внесения предоплаты, от суммы внесенной предоплаты, за каждый день неисполнения обязательства. Проценты начисляются со дня получения предоплаты до момента поставки товаров. В случае просрочки исполнения Поставщиком своих обязательств по поставке товара либо недопоставки, Поставщик уплачивает Покупателю пеню в размере 0,1 % процента от стоимости не поставленного или недопоставленного в срок товара за каждый день просрочки, но не более 5% от стоимости не поставленного или недопоставленного в срок товара. За не поставку или недопоставку товара согласно условиям договора Поставщик уплачивает Покупателю штраф в размере 10% стоимости непоставленного или недопоставленного в срок товара. При поставке товара не в ассортименте, определенном условиями договора, Поставщик уплачивает штраф в размере 10% стоимости непоставленного товара в ассортименте. Если поставленный товар не соответствует по качеству стандартам, другой нормативно-технической документации, образцам (эталонам) или иным условиям договора, а также если поставлен некомплектный товар, Поставщик уплачивает Покупателю штраф в размере 25 процентов стоимости некачественного либо неукомплектованного товара. Если весь поставленный товар либо его часть не соответствует по качеству условиям договора, Поставщик производит замену некачественного товара за свой счет в течение 7 календарных дней . В случаях поставки ненадлежащего качества или некомплектного товара с поставщика взыскиваются неустойка (штраф) и причиненные такой поставкой убытки без зачета неустойки (штрафа). В случае несоблюдения сроков оплаты товара Покупатель уплачивает Поставщику пеню в размере 0,1 % от неоплаченной суммы за каждый день просрочки, но не более 5% от суммы неоплаченного платежа. Ответственность за формирование стоимости товара, в соответствии с требованиями действующего законодательства, несет Поставщик. В случае предъявления Покупателю со стороны государственных органов экономических санкций за неправильное, необоснованное формирование цен на поставляемые материалы, изделия, требований о завышении стоимости поставляемого товара, Поставщик возмещает в бесспорном порядке Покупателю все предъявленное последнему в течение 10 календарных дней с даты получения Покупателем соответствующего требования. В соответствии со ст. 30 Закона Республики Беларусь от 05.01.2009г. (ред. от 08.07.2015г.) «О товарных биржах» споры по исполнению биржевого договора рассматриваются в Экономическим судом г. Минска, по месту нахождения покупателя, в порядке, установленном хозяйственным процессуальным законодательством. Стороны договорились, что до обращения в Экономический суд г. Минска обязательным является направление претензии (письменного предложения о добровольном урегулирования спора). Срок рассмотрения претензии – 30 календарных дней.
Кабель силовой | 2х1,5 - 0,66 кВ | ВВГнг(А)-LS-П | рассматриваются различные стандарты | BYN | 1 | 2100 | м | ФРАНКО-СКЛАД ПРОДАВЦА Минский район | Оплата в течение 20 банковских дней по факту поставки | рассматриваются встречные заявки с аналогами
Кабель силовой | 2х1,5 - 0,66 кВ | ВВГнг(А)-LS-П | рассматриваются различные стандарты | BYN | 2 | 3000 | м | ФРАНКО-СКЛАД ПОКУПАТЕЛЯ Бобруйск | Предоплата 100% в течение 10 банковских дней с момента регистрации договора на бирже | КАБЕЛЬ ДОЛЖЕН СООТВЕТСВОВАТЬ гост 31996-2012
Кабель силовой | 2х1,5 - 0,66 кВ | ВВГнг(А)-LS-П | рассматриваются различные стандарты | BYN | 2.52 | 190 | м | ФРАНКО-СКЛАД ПОКУПАТЕЛЯ Минск | Оплата в течение 30 банковских дней по факту поставки | Одной длиной. Без толеранса. Кабель должен соответствовать ГОСТ. Поставщик обязан предоставить сертификат и паспорт качества к моменту поставки. Гарантия не менее 5 лет. Закупка осуществляется для строительства объекта. Аналоги не рассматриваются. Рассматривается валюта цены (платежа) только белорусский рубль (BYN).
Кабель силовой | 2х1,5 - 0,66 кВ | ВВГнг(А)-LS-П | рассматриваются различные стандарты | BYN | 1.5 | 5625 | м | ФРАНКО-СКЛАД ПОКУПАТЕЛЯ Могилев | Оплата в течение 20 банковских дней по факту поставки | Рассматриваются аналогичный по свойствам кабель и марка. Кабель должен соответствовать ГОСТ.Обязательное предоставление следующих документов: сертификат соответствия, паспорт качества, протоколы испытаний кабельно-проводниковой продукции, проведенные в аккредитованных испытательных лабораториях РБ.
Кабель силовой | 2х1,5 - 0,66 кВ | ВВГнг(А)-П | рассматриваются различные стандарты | BYN | 1.6 | 200 | м | ФРАНКО-СКЛАД ПОКУПАТЕЛЯ Минск | Оплата в течение 20 банковских дней по факту поставки | Кабель медный плоский. Соответствие ГОСТ 16442-80 или ГОСТ 31996-2012, или ТУ 16-705.499-2010, жилы по ГОСТ 22483-2021. Поставляется в бухте мерной длиной. Наличие сертификата (паспорта) качества, сертификата соответствия ТР ТС. Продавец гарантирует, что поставляемый товар не включен в Реестр опасной продукции, размещенной на сайте Госстандарта РБ, запрещенной к ввозу и (или) обращению на территории Республики Беларусь. Для строительтсва многоквартирных домов.
Кабель силовой | 2х1,5 - 0,66 кВ | ВВГнг(А)-П | рассматриваются различные стандарты | BYN | 2 | 3000 | м | ФРАНКО-СКЛАД ПОКУПАТЕЛЯ Бобруйск | Предоплата 100% в течение 10 банковских дней с момента регистрации договора на бирже | КАБЕЛЬ ДОЛЖЕН СООТВЕТСВОВАТЬ гост 31996-2012 Вместе с товаром предоставить протоколы проверки на соответствие ГОСТ 31996-2012 по следующим параметрам: геометрические размеры, конструкция кабеля, электрическое сопротивление жил. (только акредитованной лабораторией)
Кабель силовой | 2х1,5 - 0,66 кВ | ВВГнг(А)-П | рассматриваются различные стандарты | BYN | 5 | 1918 | м | ФРАНКО-СКЛАД ПОКУПАТЕЛЯ Могилев | Оплата в течение 20 банковских дней по факту поставки | Рассматриваются аналогичный по свойствам кабель и марка.Кабель должен соответствовать ГОСТ.Обязательное предоставление следующих документов: сертификат соответствия, паспорт качества, протоколы испытаний кабельно-проводниковой продукции, проведенные в аккредитованных испытательных лабораториях РБ.
Кабель силовой | 2х1,5 - 0,66 кВ | ВВГнг-П | рассматриваются различные стандарты | BYN | 2 | 700 | м | ФРАНКО-СКЛАД ПОКУПАТЕЛЯ Могилев | Оплата в течение 20 банковских дней по факту поставки | Рассматриваются аналогичный по свойствам кабель и марка.Кабель должен соответствовать ГОСТ.Обязательное предоставление следующих документов: сертификат соответствия, паспорт качества, протоколы испытаний кабельно-проводниковой продукции, проведенные в аккредитованных испытательных лабораториях РБ.
Кабель силовой | 2х1,5 - 0,66 кВ | ВВГ-П | рассматриваются различные стандарты | BYN | 2 | 20 | м | ФРАНКО-СКЛАД ПОКУПАТЕЛЯ Минск | Оплата в течение 30 банковских дней по факту поставки
Кабель силовой | 2х1,5 - 0,66 кВ | ВВГ-Пнг(А) | рассматриваются различные стандарты | BYN | 1 | 340 | м | ФРАНКО-СКЛАД ПОКУПАТЕЛЯ Гомель | Предоплата 100% в течение 10 банковских дней с момента регистрации договора на бирже | отклонений по метражу не допускается, толеранс 0, поставка в бухтах, наличие сертификатов, паспортов, соответствие ГОСТ 31996-2012
Кабель силовой | 2х1,5 - 0,66 кВ | ВВГ-Пнг(А) | рассматриваются различные стандарты | BYN | 1 | 500 | м | ФРАНКО-СКЛАД ПОКУПАТЕЛЯ Гомель | Предоплата 100% в течение 10 банковских дней с момента регистрации договора на бирже | отклонений по метражу не допускается, толеранс 0, поставка в бухтах, наличие сертификатов, паспортов, соответствие ГОСТ 31996-2012
Кабель силовой | 2х1,5 - 0,66 кВ | ВВГ-Пнг(А) | рассматриваются различные стандарты | BYN | 1 | 3000 | м | ФРАНКО-СКЛАД ПРОДАВЦА Минск | Оплата в течение 10 банковских дней по факту поставки | Рассматриваются встркчные заявки с аналогами. Рассматриваются встречные заявки с аналогами. Рассматриваються встречные заявки с кабелем по ГОСТУ или Белорусским ТУ
Кабель силовой | 2х1,5 - 0,66 кВ | ВВГ-Пнг(А) | рассматриваются различные стандарты | BYN | 1.5 | 1912 | м | ФРАНКО-СКЛАД ПОКУПАТЕЛЯ Минск | Оплата в течение 20 банковских дней по факту поставки | Кабель медный плоский. Соответствие ГОСТ 16442-80 или ГОСТ 31996-2012, или ТУ 16-705.499-2010, жилы по ГОСТ 22483-2021. Поставляется в бухтах по 200-300 м. мерной длиной. Отклонение по количеству в сторону уменьшения не допускается, допускается в сторону увеличения не более 3% от заявленного количества. Наличие сертификата (паспорта) качества, сертификата соответствия ТР ТС, протокола испытаний с положительным результатом, выданным аккредитованой лаборатоией, расположенной на территории Республики Беларусь. На кабельно-проводниковую продукцию, произведенную не в Республике Беларусь и (или) не имеющей документ об обязательной оценке (подтверждения) соответствия, выданный аккредитованным в Национальной системе аккредитации Республики Беларусь органом по сертификации, проводится лабораторный (инструментальный) контроль. Продавец гарантирует, что поставляемый товар не включен в Реестр опасной продукции, размещенной на сайте Госстандарта РБ, запрещенной к ввозу и (или) обращению на территории Республики Беларусь. Товар предназначен для жилищного строительтсва.
Кабель силовой | 2х1,5 - 0,66 кВ | ВВГ-Пнг(А)-FRLS | рассматриваются различные стандарты | BYN | 2 | 3000 | м | ФРАНКО-СКЛАД ПОКУПАТЕЛЯ Бобруйск | Предоплата 100% в течение 10 банковских дней с момента регистрации договора на бирже | КАБЕЛЬ ДОЛЖЕН СООТВЕТСВОВАТЬ гост 31996-2012 Вместе с товаром предоставить протоколы проверки на соответствие ГОСТ 31996-2012 по следующим параметрам: геометрические размеры, конструкция кабеля, электрическое сопротивление жил. (только акредитованной лабораторией) Намотка по 200 м.п.
Кабель силовой | 2х1,5 - 0,66 кВ | ВВГ-Пнг(А)-LS | рассматриваются различные стандарты | BYN | 1 | 600 | м | ФРАНКО-СКЛАД ПОКУПАТЕЛЯ Минск | Оплата в течение 20 банковских дней по факту поставки | бухты 100-200м
Кабель силовой | 2х1,5 - 0,66 кВ | ВВГ-Пнг(А)-LS | рассматриваются различные стандарты | BYN | 1 | 10000 | м | ФРАНКО-СКЛАД ПОКУПАТЕЛЯ Минск | Оплата в течение 30 банковских дней по факту поставки | Кабель должен соответствовать ГОСТ. Бухты по 200м. Обязательное предоставление сертификата соответствия и паспорта качества с ТТН.
Кабель силовой | 2х1,5 - 0,66 кВ | ВВГ-Пнг(А)-LS | рассматриваются различные стандарты | BYN | 1.5 | 30000 | м | ФРАНКО-СКЛАД ПОКУПАТЕЛЯ Минск | Предоплата 50% в течение 3 банковских дней с момента регистрации договора на бирже и 50% в течение 15 банковских дней по факту поставки | ГОСТ. Обязательное предоставление паспорта и сертификата с ТТН. Бухтами по 200м. или на барабанах.
Кабель силовой | 2х1,5 - 0,66 кВ | ВВГ-Пнг(А)-LS | рассматриваются различные стандарты | BYN | 1 | 15000 | м | ФРАНКО-СКЛАД ПОКУПАТЕЛЯ Гродно | Оплата в течение 30 банковских дней по факту поставки | Одной длиной, при невозможности поставки согласовать с Покупателем.При поставке предоставляется оригинал протокола испытаний на соответствие, указанному поставщиком ГОСТ аккредитованной независимой лаборатории РБ по следующим проверяемым параметрам: 1. Электрическое сопротивление токопроводящей жилы. 2. Механические свойства изоляции до старения.3. Механические свойства оболочки до старения.4. Геометрические параметры токопроводящей жилы 5. Геометрические параметры изоляции, включая промежуточные слои. 6. Геометрические параметры оболочки. При указании ссылки на ТУ обязательно необходимо указывать ссылку на конкретный ГОСТ. Предоставление при поставке сертификата ТРТС. При получении Покупатель произведет испытание кабеля в собственной лаборатории, в случае не прохождения испытаний, Продавец оплачивает произведенные испытания и производит замену кабеля. Оплата только после получения положительных результатов испытаний
Кабель силовой | 2х1,5 - 0,66 кВ | ВВГ-Пнг(А)-LS | рассматриваются различные стандарты | BYN | 1 | 50000 | м | ФРАНКО-СКЛАД ПОКУПАТЕЛЯ Гродно | Оплата в течение 15 банковских дней по факту поставки | Закупка осуществляется для строительства жилого дома.Бухты одной длины. Соответствие ЕАС
Кабель силовой | 2х1,5 - 0,66 кВ | ВВГ-Пнг(А)-LS | рассматриваются различные стандарты | BYN | 2 | 1000 | м | ФРАНКО-СКЛАД ПРОДАВЦА Минск | Оплата в течение 30 банковских дней по факту поставки | Сертификат. Рассматриваются другие марки, размеры, стандарты.
Кабель силовой | 2х1,5 - 0,66 кВ | ВВГ-Пнг(А)-LS | рассматриваются различные стандарты | BYN | 1 | 500 | м | ФРАНКО-СКЛАД ПОКУПАТЕЛЯ Гомель | Предоплата 100% в течение 10 банковских дней с момента регистрации договора на бирже | отклонений по метражу не допускается, толеранс 0, поставка в бухтах, наличие сертификатов, паспортов, соответствие ГОСТ 31996-2012
Кабель силовой | 2х1,5 - 0,66 кВ | ВВГ-Пнг(А)-LS | рассматриваются различные стандарты | BYN | 1 | 340 | м | ФРАНКО-СКЛАД ПОКУПАТЕЛЯ Гомель | Предоплата 100% в течение 10 банковских дней с момента регистрации договора на бирже | отклонений по метражу не допускается, толеранс 0, поставка в бухтах, наличие сертификатов, паспортов, соответствие ГОСТ 31996-2012
Кабель силовой | 2х1,5 - 0,66 кВ | ВВГ-Пнг(А)-LS | рассматриваются различные стандарты | BYN | 1.13 | 5000 | м | ФРАНКО-СКЛАД ПРОДАВЦА Минск | Оплата в течение 40 банковских дней по факту поставки | Цена должна быть сформирована с учётом постановления от 30 июля 2021 г. № 73 «О порядке регулирования цен на строительные материалы, изделия, конструкции». Поставщик без письменного согласия Покупателя не вправе уступать свои требования к Покупателю третьим лицам, вытекающие из настоящего договора, в том числе налоговым и иным органам в счёт уплаты причитающихся с Поставщика налогов, сборов (пошлин) и иных обязательных платежей в бюджет и внебюджетные фонды, а также взыскиваемых с Поставщика сумм по исполнительным производствам судов. Сумма денежных средств, внесенных в качестве предоплаты, признается коммерческим займом. В случае просрочки исполнения обязательства по поставке товара за пользование коммерческим займом подлежат уплате проценты в трехкратном размере ставки рефинансирования Национального Банка Республики Беларусь, действующей на момент внесения предоплаты, от суммы внесенной предоплаты, за каждый день неисполнения обязательства. Проценты начисляются со дня получения предоплаты до момента поставки товаров. В случае просрочки исполнения Поставщиком своих обязательств по поставке товара либо недопоставки, Поставщик уплачивает Покупателю пеню в размере 0,1 % процента от стоимости не поставленного или недопоставленного в срок товара за каждый день просрочки, но не более 5% от стоимости не поставленного или недопоставленного в срок товара. За не поставку или недопоставку товара согласно условиям договора Поставщик уплачивает Покупателю штраф в размере 10% стоимости непоставленного или недопоставленного в срок товара. При поставке товара не в ассортименте, определенном условиями договора, Поставщик уплачивает штраф в размере 10% стоимости непоставленного товара в ассортименте. Если поставленный товар не соответствует по качеству стандартам, другой нормативно-технической документации, образцам (эталонам) или иным условиям договора, а также если поставлен некомплектный товар, Поставщик уплачивает Покупателю штраф в размере 25 процентов стоимости некачественного либо неукомплектованного товара. Если весь поставленный товар либо его часть не соответствует по качеству условиям договора, Поставщик производит замену некачественного товара за свой счет в течение 7 календарных дней . В случаях поставки ненадлежащего качества или некомплектного товара с поставщика взыскиваются неустойка (штраф) и причиненные такой поставкой убытки без зачета неустойки (штрафа). В случае несоблюдения сроков оплаты товара Покупатель уплачивает Поставщику пеню в размере 0,1 % от неоплаченной суммы за каждый день просрочки, но не более 5% от суммы неоплаченного платежа. Ответственность за формирование стоимости товара, в соответствии с требованиями действующего законодательства, несет Поставщик. В случае предъявления Покупателю со стороны государственных органов экономических санкций за неправильное, необоснованное формирование цен на поставляемые материалы, изделия, требований о завышении стоимости поставляемого товара, Поставщик возмещает в бесспорном порядке Покупателю все предъявленное последнему в течение 10 календарных дней с даты получения Покупателем соответствующего требования. В соответствии со ст. 30 Закона Республики Беларусь от 05.01.2009г. (ред. от 08.07.2015г.) «О товарных биржах» споры по исполнению биржевого договора рассматриваются в Экономическим судом г. Минска, по месту нахождения покупателя, в порядке, установленном хозяйственным процессуальным законодательством. Стороны договорились, что до обращения в Экономический суд г. Минска обязательным является направление претензии (письменного предложения о добровольном урегулирования спора). Срок рассмотрения претензии – 30 календарных дней
Кабель силовой | 2х1,5 - 0,66 кВ | ВВГ-Пнг(А)-LS | рассматриваются различные стандарты | BYN | 1.13 | 5000 | м | ФРАНКО-СКЛАД ПРОДАВЦА Минск | Оплата в течение 40 банковских дней по факту поставки | Цена должна быть сформирована с учётом постановления от 30 июля 2021 г. № 73 «О порядке регулирования цен на строительные материалы, изделия, конструкции». Поставщик без письменного согласия Покупателя не вправе уступать свои требования к Покупателю третьим лицам, вытекающие из настоящего договора, в том числе налоговым и иным органам в счёт уплаты причитающихся с Поставщика налогов, сборов (пошлин) и иных обязательных платежей в бюджет и внебюджетные фонды, а также взыскиваемых с Поставщика сумм по исполнительным производствам судов. Сумма денежных средств, внесенных в качестве предоплаты, признается коммерческим займом. В случае просрочки исполнения обязательства по поставке товара за пользование коммерческим займом подлежат уплате проценты в трехкратном размере ставки рефинансирования Национального Банка Республики Беларусь, действующей на момент внесения предоплаты, от суммы внесенной предоплаты, за каждый день неисполнения обязательства. Проценты начисляются со дня получения предоплаты до момента поставки товаров. В случае просрочки исполнения Поставщиком своих обязательств по поставке товара либо недопоставки, Поставщик уплачивает Покупателю пеню в размере 0,1 % процента от стоимости не поставленного или недопоставленного в срок товара за каждый день просрочки, но не более 5% от стоимости не поставленного или недопоставленного в срок товара. За не поставку или недопоставку товара согласно условиям договора Поставщик уплачивает Покупателю штраф в размере 10% стоимости непоставленного или недопоставленного в срок товара. При поставке товара не в ассортименте, определенном условиями договора, Поставщик уплачивает штраф в размере 10% стоимости непоставленного товара в ассортименте. Если поставленный товар не соответствует по качеству стандартам, другой нормативно-технической документации, образцам (эталонам) или иным условиям договора, а также если поставлен некомплектный товар, Поставщик уплачивает Покупателю штраф в размере 25 процентов стоимости некачественного либо неукомплектованного товара. Если весь поставленный товар либо его часть не соответствует по качеству условиям договора, Поставщик производит замену некачественного товара за свой счет в течение 7 календарных дней . В случаях поставки ненадлежащего качества или некомплектного товара с поставщика взыскиваются неустойка (штраф) и причиненные такой поставкой убытки без зачета неустойки (штрафа). В случае несоблюдения сроков оплаты товара Покупатель уплачивает Поставщику пеню в размере 0,1 % от неоплаченной суммы за каждый день просрочки, но не более 5% от суммы неоплаченного платежа. Ответственность за формирование стоимости товара, в соответствии с требованиями действующего законодательства, несет Поставщик. В случае предъявления Покупателю со стороны государственных органов экономических санкций за неправильное, необоснованное формирование цен на поставляемые материалы, изделия, требований о завышении стоимости поставляемого товара, Поставщик возмещает в бесспорном порядке Покупателю все предъявленное последнему в течение 10 календарных дней с даты получения Покупателем соответствующего требования. В соответствии со ст. 30 Закона Республики Беларусь от 05.01.2009г. (ред. от 08.07.2015г.) «О товарных биржах» споры по исполнению биржевого договора рассматриваются в Экономическим судом г. Минска, по месту нахождения покупателя, в порядке, установленном хозяйственным процессуальным законодательством. Стороны договорились, что до обращения в Экономический суд г. Минска обязательным является направление претензии (письменного предложения о добровольном урегулирования спора). Срок рассмотрения претензии – 30 календарных дней
Кабель силовой | 2х1,5 - 0,66 кВ | ВВГ-Пнг(А)-LS | рассматриваются различные стандарты | BYN | 1.3 | 20000 | м | ФРАНКО-СКЛАД ПОКУПАТЕЛЯ Гомель | Оплата в течение 20 банковских дней по факту поставки | в соответствии с ГОСТ 31996-2012, для строительства жилых домов. рассматривается страна происхождения Беларусь.бухты по 100-200 м.п. поставщик обязан приложить протокол испытаний НЕЗАВИСИМОЙ аккредитованной лабораторией РБ на электрическое сопротивжение жилы и изоляции на отруженную продукцию.В случае поставки товара, не соответствующего данным условиям. Продавец берет на себя всерасходы, связанные с возвратом продукции (приведение товара в вид, соответствующийдоговору), а также компенсирует Покупателю возможные убытки, которые понесет Покупатель в связи с нарушением условий договора
Кабель силовой | 2х1,5 - 0,66 кВ | ВВГ-Пнг(А)-LS | рассматриваются различные стандарты | BYN | 1 | 2100 | м | ФРАНКО-СКЛАД ПРОДАВЦА Минский район | Оплата в течение 20 банковских дней по факту поставки | рассматриваются встречные заявки с аналогами
Кабель силовой | 2х1,5 - 0,66 кВ | ВВГ-Пнг(А)-LS | рассматриваются различные стандарты | BYN | 2 | 60001 | м | ФРАНКО-СКЛАД ПОКУПАТЕЛЯ Гомель | Оплата в течение 20 банковских дней по факту поставки | страна происхождения - БЕЛАРУСЬ. ГОСТ 31996-2012. с протоколом испытания аккредитованнойлабораторией РБ
Кабель силовой | 2х1,5 - 0,66 кВ | ВВГ-Пнг(А)-LS | рассматриваются различные стандарты | BYN | 0.1 | 900000 | м | ФРАНКО-СКЛАД ПОКУПАТЕЛЯ Минск | Оплата в течение 30 банковских дней по факту поставки
Кабель силовой | 2х1,5 - 0,66 кВ | ВВГ-Пнг(А)-LS | рассматриваются различные стандарты | BYN | 1.68 | 760 | м | ФРАНКО-СКЛАД ПРОДАВЦА Пружаны | Оплата в течение 30 банковских дней по факту поставки
Кабель силовой | 2х1,5 - 0,66 кВ | ВВГ-Пнг(А)-LS | рассматриваются различные стандарты | BYN | 2 | 3000 | м | ФРАНКО-СКЛАД ПОКУПАТЕЛЯ Гомель | Оплата в течение 15 банковских дней по факту поставки | по тех.условиям предложения Балткабеля не рассматриваеим
Кабель силовой | 2х1,5 - 0,66 кВ | ВВГ-Пнг(А)-LSLTx | рассматриваются различные стандарты | BYN | 2.1 | 10000 | м | ФРАНКО-СКЛАД ПОКУПАТЕЛЯ Минск | Оплата в течение 40 банковских дней по факту поставки | Рассматриваются аналогичные марки. Отгрузка бухтами 100-200 м.п. Поставщик без письменного согласия Покупателя не вправе уступать свои требования к Покупателю третьим лицам, вытекающие из настоящего договора, в том числе налоговым и иным органам в счёт уплаты причитающихся с Поставщика налогов, сборов (пошлин) и иных обязательных платежей в бюджет и внебюджетные фонды, а также взыскиваемых с Поставщика сумм по исполнительным производствам судов. Сумма денежных средств, внесенных в качестве предоплаты, признается коммерческим займом. В случае просрочки исполнения обязательства по поставке товара за пользование коммерческим займом подлежат уплате проценты в трехкратном размере ставки рефинансирования Национального Банка Республики Беларусь, действующей на момент внесения предоплаты, от суммы внесенной предоплаты, за каждый день неисполнения обязательства. Проценты начисляются со дня получения предоплаты до момента поставки товаров. В случае просрочки исполнения Поставщиком своих обязательств по поставке товара либо недопоставки, Поставщик уплачивает Покупателю пеню в размере 0,1 % процента от стоимости не поставленного или недопоставленного в срок товара за каждый день просрочки, но не более 5% от стоимости не поставленного или недопоставленного в срок товара. За не поставку или недопоставку товара согласно условиям договора Поставщик уплачивает Покупателю штраф в размере 10% стоимости непоставленного или недопоставленного в срок товара. При поставке товара не в ассортименте, определенном условиями договора, Поставщик уплачивает штраф в размере 10% стоимости непоставленного товара в ассортименте. Если поставленный товар не соответствует по качеству стандартам, другой нормативно-технической документации, образцам (эталонам) или иным условиям договора, а также если поставлен некомплектный товар, Поставщик уплачивает Покупателю штраф в размере 25 процентов стоимости некачественного либо неукомплектованного товара. Если весь поставленный товар либо его часть не соответствует по качеству условиям договора, Поставщик производит замену некачественного товара за свой счет в течение 7 календарных дней . В случаях поставки ненадлежащего качества или некомплектного товара с поставщика взыскиваются неустойка (штраф) и причиненные такой поставкой убытки без зачета неустойки (штрафа). В случае несоблюдения сроков оплаты товара Покупатель уплачивает Поставщику пеню в размере 0,1 % от неоплаченной суммы за каждый день просрочки, но не более 5% от суммы неоплаченного платежа. Ответственность за формирование стоимости товара, в соответствии с требованиями действующего законодательства, несет Поставщик. В случае предъявления Покупателю со стороны государственных органов экономических санкций за неправильное, необоснованное формирование цен на поставляемые материалы, изделия, требований о завышении стоимости поставляемого товара, Поставщик возмещает в бесспорном порядке Покупателю все предъявленное последнему в течение 10 календарных дней с даты получения Покупателем соответствующего требования. В соответствии со ст. 30 Закона Республики Беларусь от 05.01.2009г. (ред. от 08.07.2015г.) «О товарных биржах» споры по исполнению биржевого договора рассматриваются в Экономическим судом г. Минска, по месту нахождения покупателя, в порядке, установленном хозяйственным процессуальным законодательством. Стороны договорились, что до обращения в Экономический суд г. Минска обязательным является направление претензии (письменного предложения о добровольном урегулирования спора). Срок рассмотрения претензии – 30 календарных дней.
Кабель силовой | 2х1,5 - 0,66 кВ | ВВГ-Пнг(А)-LSLTx | рассматриваются различные стандарты | BYN | 2 | 3785 | м | ФРАНКО-СКЛАД ПОКУПАТЕЛЯ Могилев | Оплата в течение 20 банковских дней по факту поставки | Рассматриваются аналогичный по свойствам кабель и марка.Кабель должен соответствовать ГОСТ.Обязательное предоставление следующих документов: сертификат соответствия, паспорт качества, протоколы испытаний кабельно-проводниковой продукции, проведенные в аккредитованных испытательных лабораториях РБ.
Кабель силовой | 2х1,5 - 0,66 кВ | ВВГЭнг (А) | рассматриваются различные стандарты | BYN | 2 | 1000 | м | ФРАНКО-СКЛАД ПОКУПАТЕЛЯ Гомель | Оплата в течение 20 банковских дней по факту поставки
Кабель силовой | 2х1,5 - 1 | АВВГнг(А)-LS | рассматриваются различные стандарты | BYN | 2 | 200 | м | ФРАНКО-СКЛАД ПОКУПАТЕЛЯ Могилев | Оплата в течение 20 банковских дней по факту поставки | Рассматриваются аналогичный по свойствам кабель и марка.Кабель должен соответствовать ГОСТ.Обязательное предоставление следующих документов: сертификат соответствия, паспорт качества, протоколы испытаний кабельно-проводниковой продукции, проведенные в аккредитованных испытательных лабораториях Республики Беларусь.
Кабель силовой | 2х1,5 - 1 | ВВГнг | рассматриваются различные стандарты | BYN | 1.44 | 6 | м | ФРАНКО-СКЛАД ПОКУПАТЕЛЯ Минский район | Оплата в течение 30 банковских дней по факту поставки
Кабель силовой | 2х1,5 - 1 | ВВГнг | рассматриваются различные стандарты | BYN | 1.57 | 42 | м | ФРАНКО-СКЛАД ПОКУПАТЕЛЯ Минский район | Оплата в течение 40 банковских дней по факту поставки
Кабель силовой | 2х1,5 - 1 | ВВГнг(A)-FRLS | рассматриваются различные стандарты | BYN | 1 | 796 | м | ФРАНКО-СКЛАД ПОКУПАТЕЛЯ Могилев | Оплата в течение 20 банковских дней по факту поставки | Перед отгрузкой согласовывать адрес доставки. Рассматриваются аналогичный по свойствам кабель и марка.Кабель должен соответствовать ГОСТ.Обязательное предоставление следующих документов: сертификат соответствия, паспорт качества, протоколы испытаний кабельно-проводниковой продукции, проведенные в аккредитованных испытательных лабораториях РБ.
Кабель силовой | 2х1,5 - 1 | ВВГнг(А) | рассматриваются различные стандарты | BYN | 1.44 | 6 | м | ФРАНКО-СКЛАД ПОКУПАТЕЛЯ Минский район | Оплата в течение 30 банковских дней по факту поставки
Кабель силовой | 2х1,5 - 1 | ВВГнг(А) | рассматриваются различные стандарты | BYN | 1.57 | 42 | м | ФРАНКО-СКЛАД ПОКУПАТЕЛЯ Минский район | Оплата в течение 40 банковских дней по факту поставки
Кабель силовой | 2х1,5 - 1 | ВВГнг(А) | рассматриваются различные стандарты | BYN | 2 | 373 | м | ФРАНКО-СКЛАД ПОКУПАТЕЛЯ Могилев | Оплата в течение 20 банковских дней по факту поставки | Перед отгрузкой согласовывать адрес доставки. Рассматриваются аналогичный по свойствам кабель и марка.Кабель должен соответствовать ГОСТ.Обязательное предоставление следующих документов: сертификат соответствия, паспорт качества, протоколы испытаний кабельно-проводниковой продукции, проведенные в аккредитованных испытательных лабораториях РБ.
Кабель силовой | 2х1,5 - 1 | ВВГнг(А)-FRLSLTx | рассматриваются различные стандарты | BYN | 2 | 355 | м | ФРАНКО-СКЛАД ПОКУПАТЕЛЯ Могилев | Оплата в течение 20 банковских дней по факту поставки | Рассматриваются аналогичный по свойствам кабель и марка.Кабель должен соответствовать ГОСТ.Обязательное предоставление следующих документов: сертификат соответствия, паспорт качества, протоколы испытаний кабельно-проводниковой продукции, проведенные в аккредитованных испытательных лабораториях Республики Беларусь.
Кабель силовой | 2х1,5 - 1 | ВВГнг(А)-LS | рассматриваются различные стандарты | BYN | 1.44 | 6 | м | ФРАНКО-СКЛАД ПОКУПАТЕЛЯ Минский район | Оплата в течение 30 банковских дней по факту поставки
Кабель силовой | 2х1,5 - 1 | ВВГнг(А)-LS | рассматриваются различные стандарты | BYN | 1.57 | 42 | м | ФРАНКО-СКЛАД ПОКУПАТЕЛЯ Минский район | Оплата в течение 40 банковских дней по факту поставки
Кабель силовой | 2х1,5 - 1 | ВВГнг(А)-LS | рассматриваются различные стандарты | BYN | 3 | 400 | м | ФРАНКО-СКЛАД ПРОДАВЦА Минск | Оплата в течение 20 банковских дней по факту поставки | Рассматриваются аналогичный по свойствам кабель и марка.Кабель должен соответствовать ГОСТ.Обязательное предоставление следующих документов: сертификат соответствия, паспорт качества, протоколы испытаний кабельно-проводниковой продукции, проведенные в аккредитованных испытательных лабораториях Республики Беларусь.
Кабель силовой | 2х1,5 - 1 | ВВГнг(А)-LSLTx | рассматриваются различные стандарты | BYN | 3 | 3700 | м | ФРАНКО-СКЛАД ПОКУПАТЕЛЯ Могилев | Оплата в течение 20 банковских дней по факту поставки | Рассматриваются аналогичный по свойствам кабель и марка.Кабель должен соответствовать ГОСТ.Обязательное предоставление следующих документов: сертификат соответствия, паспорт качества, протоколы испытаний кабельно-проводниковой продукции, проведенные в аккредитованных испытательных лабораториях Республики Беларусь.
Кабель силовой | 2х1,5 - 1 | ВВГнг(А)-LS-П | рассматриваются различные стандарты | BYN | 1.5 | 5625 | м | ФРАНКО-СКЛАД ПОКУПАТЕЛЯ Могилев | Оплата в течение 20 банковских дней по факту поставки | Рассматриваются аналогичный по свойствам кабель и марка. Кабель должен соответствовать ГОСТ.Обязательное предоставление следующих документов: сертификат соответствия, паспорт качества, протоколы испытаний кабельно-проводниковой продукции, проведенные в аккредитованных испытательных лабораториях РБ.
Кабель силовой | 2х1,5 - 1 | ВВГнг(А)-П | рассматриваются различные стандарты | BYN | 5 | 1918 | м | ФРАНКО-СКЛАД ПОКУПАТЕЛЯ Могилев | Оплата в течение 20 банковских дней по факту поставки | Рассматриваются аналогичный по свойствам кабель и марка.Кабель должен соответствовать ГОСТ.Обязательное предоставление следующих документов: сертификат соответствия, паспорт качества, протоколы испытаний кабельно-проводниковой продукции, проведенные в аккредитованных испытательных лабораториях РБ.
Кабель силовой | 2х1,5 - 1 | ВВГнг-П | рассматриваются различные стандарты | BYN | 2 | 700 | м | ФРАНКО-СКЛАД ПОКУПАТЕЛЯ Могилев | Оплата в течение 20 банковских дней по факту поставки | Рассматриваются аналогичный по свойствам кабель и марка.Кабель должен соответствовать ГОСТ.Обязательное предоставление следующих документов: сертификат соответствия, паспорт качества, протоколы испытаний кабельно-проводниковой продукции, проведенные в аккредитованных испытательных лабораториях РБ.
Кабель силовой | 2х1,5 - 1 | ВВГ-Пнг(А)-LS | рассматриваются различные стандарты | BYN | 2 | 3000 | м | ФРАНКО-СКЛАД ПОКУПАТЕЛЯ Гомель | Оплата в течение 15 банковских дней по факту поставки | по тех.условиям предложения Балткабеля не рассматриваеим
Кабель силовой | 2х1,5 - 1 | ВВГ-Пнг(А)-LSLTx | рассматриваются различные стандарты | BYN | 2 | 3785 | м | ФРАНКО-СКЛАД ПОКУПАТЕЛЯ Могилев | Оплата в течение 20 банковских дней по факту поставки | Рассматриваются аналогичный по свойствам кабель и марка.Кабель должен соответствовать ГОСТ.Обязательное предоставление следующих документов: сертификат соответствия, паспорт качества, протоколы испытаний кабельно-проводниковой продукции, проведенные в аккредитованных испытательных лабораториях РБ.
Кабель силовой | 2х16,0 - 0,66 кВ | АВБбШв | ГОСТ 16442-80 | BYN | 1 | 1000 | м | ФРАНКО-СКЛАД ПРОДАВЦА Минский район | Оплата в течение 20 банковских дней по факту поставки | Рассматриваются встречные заявки с аналогами. Рассматриваються встречные заявки с кабелем по ГОСТУ или Белорусским ТУ
Кабель силовой | 2х16,0 - 0,66 кВ | АВБбШв | рассматриваются различные стандарты | BYN | 1 | 5000 | м | ФРАНКО-СКЛАД ПОКУПАТЕЛЯ Гродно | Оплата в течение 20 банковских дней по факту поставки | Для использования при строительстве объектов.Принимается на склад с сертификатом, паспортом качества. Импортного производства принимается на склад с протоколом испытания из независимой лаборатории РБ.
Кабель силовой | 2х16,0 - 0,66 кВ | АВБбШв | рассматриваются различные стандарты | BYN | 10 | 65 | м | ФРАНКО-СКЛАД ПОКУПАТЕЛЯ Гомель | Оплата в течение 20 банковских дней по факту поставки | одной длиной
Кабель силовой | 2х16,0 - 0,66 кВ | АВБбШв | рассматриваются различные стандарты | BYN | 5 | 65 | м | ФРАНКО-СКЛАД ПОКУПАТЕЛЯ Орша | Оплата в течение 20 банковских дней по факту поставки
Кабель силовой | 2х16,0 - 0,66 кВ | АВБШВ | рассматриваются различные стандарты | BYN | 1 | 5000 | м | ФРАНКО-СКЛАД ПОКУПАТЕЛЯ Гродно | Оплата в течение 20 банковских дней по факту поставки | ГОСТ 31996-2012. Для использования при строительстве объектов.Принимается на склад с сертификатом, паспортом качества. Импортного производства принимается на склад с протоколом испытания из независимой лаборатории РБ.
Кабель силовой | 2х16,0 - 0,66 кВ | АВБШВ | рассматриваются различные стандарты | BYN | 2 | 500 | м | ФРАНКО-СКЛАД ПРОДАВЦА Минск | Оплата в течение 30 банковских дней по факту поставки | Сертификат обязательно. Рассматриваются другие размеры, марки, стандарты.Цена на Товар в рамках настоящей сделки должна быть сформирована с учетом требований постановления МАиС РБ № 116 от 30.12.2022 «О порядке регулирования цен» .
Кабель силовой | 2х16,0 - 0,66 кВ | АВВГнг | рассматриваются различные стандарты | BYN | 2.62 | 279 | м | ФРАНКО-СКЛАД ПОКУПАТЕЛЯ Минский район | Оплата в течение 40 банковских дней по факту поставки | Одним отрезком.
Кабель силовой | 2х16,0 - 0,66 кВ | АВВГнг | рассматриваются различные стандарты | BYN | 3.89 | 174 | м | ФРАНКО-СКЛАД ПОКУПАТЕЛЯ Минский район | Оплата в течение 50 банковских дней по факту поставки
Кабель силовой | 2х16,0 - 0,66 кВ | АВВГнг | рассматриваются различные стандарты | BYN | 0.5 | 5000 | м | ФРАНКО-СКЛАД ПОКУПАТЕЛЯ Могилев | Оплата в течение 15 банковских дней по факту поставки | Для объектов строительства. Сертификат. Негорючий (нг). Рассматриваются аналоги. Рассматривается склад Могилев, Минск
Кабель силовой | 2х16,0 - 0,66 кВ | АВВГнг(А) | рассматриваются различные стандарты | BYN | 2.62 | 279 | м | ФРАНКО-СКЛАД ПОКУПАТЕЛЯ Минский район | Оплата в течение 40 банковских дней по факту поставки | Одним отрезком.
Кабель силовой | 2х16,0 - 0,66 кВ | АВВГнг(А) | рассматриваются различные стандарты | BYN | 3.89 | 174 | м | ФРАНКО-СКЛАД ПОКУПАТЕЛЯ Минский район | Оплата в течение 50 банковских дней по факту поставки
Кабель силовой | 2х16,0 - 0,66 кВ | АВВГнг(А)-LS | рассматриваются различные стандарты | BYN | 2.62 | 279 | м | ФРАНКО-СКЛАД ПОКУПАТЕЛЯ Минский район | Оплата в течение 40 банковских дней по факту поставки | Одним отрезком.
Кабель силовой | 2х16,0 - 0,66 кВ | АВВГнг(А)-LS | рассматриваются различные стандарты | BYN | 3.89 | 174 | м | ФРАНКО-СКЛАД ПОКУПАТЕЛЯ Минский район | Оплата в течение 50 банковских дней по факту поставки
Кабель силовой | 2х16,0 - 0,66 кВ | АПВБШВ | рассматриваются различные стандарты | BYN | 1 | 5000 | м | ФРАНКО-СКЛАД ПОКУПАТЕЛЯ Гродно | Оплата в течение 20 банковских дней по факту поставки | ГОСТ 31996-2012 Для использования при строительстве объектов.Принимается на склад с сертификатом, паспортом качества. Импортного производства принимается на склад с протоколом испытания из независимой лаборатории РБ. Одной длиной
Кабель силовой | 2х16,0 - 0,66 кВ | ВВГнг(А)-LS | рассматриваются различные стандарты | BYN | 1 | 5000 | м | ФРАНКО-СКЛАД ПОКУПАТЕЛЯ Гродно | Оплата в течение 20 банковских дней по факту поставки | ГОСТ 31996-2012 Для использования при строительстве объектов.Принимается на склад с сертификатом, паспортом качества. Импортного производства принимается на склад с протоколом испытания из независимой лаборатории РБ. Одной длиной
Кабель силовой | 2х16,0 - 0,66 кВ | ВВГ-Пнг(А)-LS | рассматриваются различные стандарты | BYN | 1 | 15000 | м | ФРАНКО-СКЛАД ПОКУПАТЕЛЯ Гродно | Оплата в течение 30 банковских дней по факту поставки | Одной длиной, при невозможности поставки согласовать с Покупателем.При поставке предоставляется оригинал протокола испытаний на соответствие, указанному поставщиком ГОСТ аккредитованной независимой лаборатории РБ по следующим проверяемым параметрам: 1. Электрическое сопротивление токопроводящей жилы. 2. Механические свойства изоляции до старения.3. Механические свойства оболочки до старения.4. Геометрические параметры токопроводящей жилы 5. Геометрические параметры изоляции, включая промежуточные слои. 6. Геометрические параметры оболочки. При указании ссылки на ТУ обязательно необходимо указывать ссылку на конкретный ГОСТ. Предоставление при поставке сертификата ТРТС. При получении Покупатель произведет испытание кабеля в собственной лаборатории, в случае не прохождения испытаний, Продавец оплачивает произведенные испытания и производит замену кабеля. Оплата только после получения положительных результатов испытаний
Кабель силовой | 2х16,0 - 1,00 кВ | АВБбШв | ГОСТ 16442-80 | BYN | 1 | 1000 | м | ФРАНКО-СКЛАД ПРОДАВЦА Минский район | Оплата в течение 20 банковских дней по факту поставки | Рассматриваются встречные заявки с аналогами. Рассматриваються встречные заявки с кабелем по ГОСТУ или Белорусским ТУ
Кабель силовой | 2х16,0 - 1,00 кВ | АВБбШв | рассматриваются различные стандарты | BYN | 1 | 5000 | м | ФРАНКО-СКЛАД ПОКУПАТЕЛЯ Гродно | Оплата в течение 20 банковских дней по факту поставки | Для использования при строительстве объектов.Принимается на склад с сертификатом, паспортом качества. Импортного производства принимается на склад с протоколом испытания из независимой лаборатории РБ.
Кабель силовой | 2х16,0 - 1,00 кВ | АВБбШв | рассматриваются различные стандарты | BYN | 10 | 65 | м | ФРАНКО-СКЛАД ПОКУПАТЕЛЯ Гомель | Оплата в течение 20 банковских дней по факту поставки | одной длиной
Кабель силовой | 2х16,0 - 1,00 кВ | АВБбШв | рассматриваются различные стандарты | BYN | 3.4 | 252 | м | ФРАНКО-СКЛАД ПОКУПАТЕЛЯ Минский район | Оплата в течение 40 банковских дней по факту поставки | Одним отрезком.
Кабель силовой | 2х16,0 - 1,00 кВ | АВБбШв | рассматриваются различные стандарты | BYN | 4.45 | 115 | м | ФРАНКО-СКЛАД ПОКУПАТЕЛЯ Минский район | Оплата в течение 50 банковских дней по факту поставки | Одним отрезком. При поставке товара предоставить паспорт, протокол испытаний КПП аккредитованной лаборатории Республики Беларусь.
Кабель силовой | 2х16,0 - 1,00 кВ | АВБбШв | рассматриваются различные стандарты | BYN | 3.75 | 392 | м | ФРАНКО-СКЛАД ПОКУПАТЕЛЯ Минский район | Оплата в течение 40 банковских дней по факту поставки | Одним отрезком.
Кабель силовой | 2х16,0 - 1,00 кВ | АВБбШв | рассматриваются различные стандарты | BYN | 4.33 | 625 | м | ФРАНКО-СКЛАД ПОКУПАТЕЛЯ Минский район | Оплата в течение 40 банковских дней по факту поставки | Одним отрезком. При поставке товара предоставить паспорт, протокол испытаний КПП аккредитованной лаборатории Республики Беларусь.
Кабель силовой | 2х16,0 - 1,00 кВ | АВБбШв | рассматриваются различные стандарты | BYN | 3.5 | 383 | м | ФРАНКО-СКЛАД ПОКУПАТЕЛЯ Минский район | Оплата в течение 40 банковских дней по факту поставки | Максимальными намотками на барабаны.
Кабель силовой | 2х16,0 - 1,00 кВ | АВБбШв | рассматриваются различные стандарты | BYN | 3.27 | 813 | м | ФРАНКО-СКЛАД ПОКУПАТЕЛЯ Минский район | Оплата в течение 40 банковских дней по факту поставки | Одним отрезком.
Кабель силовой | 2х16,0 - 1,00 кВ | АВБбШв | рассматриваются различные стандарты | BYN | 3.78 | 129 | м | ФРАНКО-СКЛАД ПОКУПАТЕЛЯ Минский район | Оплата в течение 40 банковских дней по факту поставки | Одним отрезком.
Кабель силовой | 2х16,0 - 1,00 кВ | АВБбШв | рассматриваются различные стандарты | BYN | 3.28 | 466 | м | ФРАНКО-СКЛАД ПОКУПАТЕЛЯ Минский район | Оплата в течение 40 банковских дней по факту поставки | Одним отрезком.
Кабель силовой | 2х16,0 - 1,00 кВ | АВБбШв | рассматриваются различные стандарты | BYN | 1 | 268 | м | ФРАНКО-СКЛАД ПОКУПАТЕЛЯ Барановичи | Оплата в течение 15 банковских дней по факту поставки | Кабель цельным метражом.Отклонения от заявленного метража не допускаются. Рассматриваются аналоги. Цель приобретения товара - для использования при строительстве объектов, финансируемых за счет бюджетных средств.Документы качества прилагаются к накладной.
Кабель силовой | 2х16,0 - 1,00 кВ | АВБбШвнг | рассматриваются различные стандарты | BYN | 3.4 | 252 | м | ФРАНКО-СКЛАД ПОКУПАТЕЛЯ Минский район | Оплата в течение 40 банковских дней по факту поставки | Одним отрезком.
Кабель силовой | 2х16,0 - 1,00 кВ | АВБбШвнг | рассматриваются различные стандарты | BYN | 4.45 | 115 | м | ФРАНКО-СКЛАД ПОКУПАТЕЛЯ Минский район | Оплата в течение 50 банковских дней по факту поставки | Одним отрезком. При поставке товара предоставить паспорт, протокол испытаний КПП аккредитованной лаборатории Республики Беларусь.
Кабель силовой | 2х16,0 - 1,00 кВ | АВБбШвнг | рассматриваются различные стандарты | BYN | 3.75 | 392 | м | ФРАНКО-СКЛАД ПОКУПАТЕЛЯ Минский район | Оплата в течение 40 банковских дней по факту поставки | Одним отрезком.
Кабель силовой | 2х16,0 - 1,00 кВ | АВБбШвнг | рассматриваются различные стандарты | BYN | 4.33 | 625 | м | ФРАНКО-СКЛАД ПОКУПАТЕЛЯ Минский район | Оплата в течение 40 банковских дней по факту поставки | Одним отрезком. При поставке товара предоставить паспорт, протокол испытаний КПП аккредитованной лаборатории Республики Беларусь.
Кабель силовой | 2х16,0 - 1,00 кВ | АВБбШвнг | рассматриваются различные стандарты | BYN | 3.5 | 383 | м | ФРАНКО-СКЛАД ПОКУПАТЕЛЯ Минский район | Оплата в течение 40 банковских дней по факту поставки | Максимальными намотками на барабаны.
Кабель силовой | 2х16,0 - 1,00 кВ | АВБбШвнг | рассматриваются различные стандарты | BYN | 3.27 | 813 | м | ФРАНКО-СКЛАД ПОКУПАТЕЛЯ Минский район | Оплата в течение 40 банковских дней по факту поставки | Одним отрезком.
Кабель силовой | 2х16,0 - 1,00 кВ | АВБбШвнг | рассматриваются различные стандарты | BYN | 3.78 | 129 | м | ФРАНКО-СКЛАД ПОКУПАТЕЛЯ Минский район | Оплата в течение 40 банковских дней по факту поставки | Одним отрезком.
Кабель силовой | 2х16,0 - 1,00 кВ | АВБбШвнг | рассматриваются различные стандарты | BYN | 3.28 | 466 | м | ФРАНКО-СКЛАД ПОКУПАТЕЛЯ Минский район | Оплата в течение 40 банковских дней по факту поставки | Одним отрезком.
Кабель силовой | 2х16,0 - 1,00 кВ | АВБбШвнг(A)-LS | рассматриваются различные стандарты | BYN | 3.4 | 252 | м | ФРАНКО-СКЛАД ПОКУПАТЕЛЯ Минский район | Оплата в течение 40 банковских дней по факту поставки | Одним отрезком.
Кабель силовой | 2х16,0 - 1,00 кВ | АВБбШвнг(A)-LS | рассматриваются различные стандарты | BYN | 4.45 | 115 | м | ФРАНКО-СКЛАД ПОКУПАТЕЛЯ Минский район | Оплата в течение 50 банковских дней по факту поставки | Одним отрезком. При поставке товара предоставить паспорт, протокол испытаний КПП аккредитованной лаборатории Республики Беларусь.
Кабель силовой | 2х16,0 - 1,00 кВ | АВБбШвнг(A)-LS | рассматриваются различные стандарты | BYN | 3.75 | 392 | м | ФРАНКО-СКЛАД ПОКУПАТЕЛЯ Минский район | Оплата в течение 40 банковских дней по факту поставки | Одним отрезком.
Кабель силовой | 2х16,0 - 1,00 кВ | АВБбШвнг(A)-LS | рассматриваются различные стандарты | BYN | 4.33 | 625 | м | ФРАНКО-СКЛАД ПОКУПАТЕЛЯ Минский район | Оплата в течение 40 банковских дней по факту поставки | Одним отрезком. При поставке товара предоставить паспорт, протокол испытаний КПП аккредитованной лаборатории Республики Беларусь.
Кабель силовой | 2х16,0 - 1,00 кВ | АВБбШвнг(A)-LS | рассматриваются различные стандарты | BYN | 3.5 | 383 | м | ФРАНКО-СКЛАД ПОКУПАТЕЛЯ Минский район | Оплата в течение 40 банковских дней по факту поставки | Максимальными намотками на барабаны.
Кабель силовой | 2х16,0 - 1,00 кВ | АВБбШвнг(A)-LS | рассматриваются различные стандарты | BYN | 3.27 | 813 | м | ФРАНКО-СКЛАД ПОКУПАТЕЛЯ Минский район | Оплата в течение 40 банковских дней по факту поставки | Одним отрезком.
Кабель силовой | 2х16,0 - 1,00 кВ | АВБбШвнг(A)-LS | рассматриваются различные стандарты | BYN | 3.78 | 129 | м | ФРАНКО-СКЛАД ПОКУПАТЕЛЯ Минский район | Оплата в течение 40 банковских дней по факту поставки | Одним отрезком.
Кабель силовой | 2х16,0 - 1,00 кВ | АВБбШвнг(A)-LS | рассматриваются различные стандарты | BYN | 3.28 | 466 | м | ФРАНКО-СКЛАД ПОКУПАТЕЛЯ Минский район | Оплата в течение 40 банковских дней по факту поставки | Одним отрезком.
Кабель силовой | 2х16,0 - 1,00 кВ | АВБбШвнг(А) | рассматриваются различные стандарты | BYN | 3.4 | 252 | м | ФРАНКО-СКЛАД ПОКУПАТЕЛЯ Минский район | Оплата в течение 40 банковских дней по факту поставки | Одним отрезком.
Кабель силовой | 2х16,0 - 1,00 кВ | АВБбШвнг(А) | рассматриваются различные стандарты | BYN | 4.45 | 115 | м | ФРАНКО-СКЛАД ПОКУПАТЕЛЯ Минский район | Оплата в течение 50 банковских дней по факту поставки | Одним отрезком. При поставке товара предоставить паспорт, протокол испытаний КПП аккредитованной лаборатории Республики Беларусь.
Кабель силовой | 2х16,0 - 1,00 кВ | АВБбШвнг(А) | рассматриваются различные стандарты | BYN | 3.75 | 392 | м | ФРАНКО-СКЛАД ПОКУПАТЕЛЯ Минский район | Оплата в течение 40 банковских дней по факту поставки | Одним отрезком.
Кабель силовой | 2х16,0 - 1,00 кВ | АВБбШвнг(А) | рассматриваются различные стандарты | BYN | 4.33 | 625 | м | ФРАНКО-СКЛАД ПОКУПАТЕЛЯ Минский район | Оплата в течение 40 банковских дней по факту поставки | Одним отрезком. При поставке товара предоставить паспорт, протокол испытаний КПП аккредитованной лаборатории Республики Беларусь.
Кабель силовой | 2х16,0 - 1,00 кВ | АВБбШвнг(А) | рассматриваются различные стандарты | BYN | 3.5 | 383 | м | ФРАНКО-СКЛАД ПОКУПАТЕЛЯ Минский район | Оплата в течение 40 банковских дней по факту поставки | Максимальными намотками на барабаны.
Кабель силовой | 2х16,0 - 1,00 кВ | АВБбШвнг(А) | рассматриваются различные стандарты | BYN | 3.27 | 813 | м | ФРАНКО-СКЛАД ПОКУПАТЕЛЯ Минский район | Оплата в течение 40 банковских дней по факту поставки | Одним отрезком.
Кабель силовой | 2х16,0 - 1,00 кВ | АВБбШвнг(А) | рассматриваются различные стандарты | BYN | 3.78 | 129 | м | ФРАНКО-СКЛАД ПОКУПАТЕЛЯ Минский район | Оплата в течение 40 банковских дней по факту поставки | Одним отрезком.
Кабель силовой | 2х16,0 - 1,00 кВ | АВБбШвнг(А) | рассматриваются различные стандарты | BYN | 3.28 | 466 | м | ФРАНКО-СКЛАД ПОКУПАТЕЛЯ Минский район | Оплата в течение 40 банковских дней по факту поставки | Одним отрезком.
Кабель силовой | 2х16,0 - 1,00 кВ | АВБШВ | рассматриваются различные стандарты | BYN | 1 | 5000 | м | ФРАНКО-СКЛАД ПОКУПАТЕЛЯ Гродно | Оплата в течение 20 банковских дней по факту поставки | ГОСТ 31996-2012. Для использования при строительстве объектов.Принимается на склад с сертификатом, паспортом качества. Импортного производства принимается на склад с протоколом испытания из независимой лаборатории РБ.
Кабель силовой | 2х16,0 - 1,00 кВ | АВБШВ | рассматриваются различные стандарты | BYN | 3.4 | 252 | м | ФРАНКО-СКЛАД ПОКУПАТЕЛЯ Минский район | Оплата в течение 40 банковских дней по факту поставки | Одним отрезком.
Кабель силовой | 2х16,0 - 1,00 кВ | АВБШВ | рассматриваются различные стандарты | BYN | 4.45 | 115 | м | ФРАНКО-СКЛАД ПОКУПАТЕЛЯ Минский район | Оплата в течение 50 банковских дней по факту поставки | Одним отрезком. При поставке товара предоставить паспорт, протокол испытаний КПП аккредитованной лаборатории Республики Беларусь.
Кабель силовой | 2х16,0 - 1,00 кВ | АВБШВ | рассматриваются различные стандарты | BYN | 3.75 | 392 | м | ФРАНКО-СКЛАД ПОКУПАТЕЛЯ Минский район | Оплата в течение 40 банковских дней по факту поставки | Одним отрезком.
Кабель силовой | 2х16,0 - 1,00 кВ | АВБШВ | рассматриваются различные стандарты | BYN | 4.33 | 625 | м | ФРАНКО-СКЛАД ПОКУПАТЕЛЯ Минский район | Оплата в течение 40 банковских дней по факту поставки | Одним отрезком. При поставке товара предоставить паспорт, протокол испытаний КПП аккредитованной лаборатории Республики Беларусь.
Кабель силовой | 2х16,0 - 1,00 кВ | АВБШВ | рассматриваются различные стандарты | BYN | 3.5 | 383 | м | ФРАНКО-СКЛАД ПОКУПАТЕЛЯ Минский район | Оплата в течение 40 банковских дней по факту поставки | Максимальными намотками на барабаны.
Кабель силовой | 2х16,0 - 1,00 кВ | АВБШВ | рассматриваются различные стандарты | BYN | 3.27 | 813 | м | ФРАНКО-СКЛАД ПОКУПАТЕЛЯ Минский район | Оплата в течение 40 банковских дней по факту поставки | Одним отрезком.
Кабель силовой | 2х16,0 - 1,00 кВ | АВБШВ | рассматриваются различные стандарты | BYN | 3.78 | 129 | м | ФРАНКО-СКЛАД ПОКУПАТЕЛЯ Минский район | Оплата в течение 40 банковских дней по факту поставки | Одним отрезком.
Кабель силовой | 2х16,0 - 1,00 кВ | АВБШВ | рассматриваются различные стандарты | BYN | 3.28 | 466 | м | ФРАНКО-СКЛАД ПОКУПАТЕЛЯ Минский район | Оплата в течение 40 банковских дней по факту поставки | Одним отрезком.
Кабель силовой | 2х16,0 - 1,00 кВ | АВБШВ(А) | рассматриваются различные стандарты | BYN | 3.4 | 252 | м | ФРАНКО-СКЛАД ПОКУПАТЕЛЯ Минский район | Оплата в течение 40 банковских дней по факту поставки | Одним отрезком.
Кабель силовой | 2х16,0 - 1,00 кВ | АВБШВ(А) | рассматриваются различные стандарты | BYN | 4.45 | 115 | м | ФРАНКО-СКЛАД ПОКУПАТЕЛЯ Минский район | Оплата в течение 50 банковских дней по факту поставки | Одним отрезком. При поставке товара предоставить паспорт, протокол испытаний КПП аккредитованной лаборатории Республики Беларусь.
Кабель силовой | 2х16,0 - 1,00 кВ | АВБШВ(А) | рассматриваются различные стандарты | BYN | 3.75 | 392 | м | ФРАНКО-СКЛАД ПОКУПАТЕЛЯ Минский район | Оплата в течение 40 банковских дней по факту поставки | Одним отрезком.
Кабель силовой | 2х16,0 - 1,00 кВ | АВБШВ(А) | рассматриваются различные стандарты | BYN | 4.33 | 625 | м | ФРАНКО-СКЛАД ПОКУПАТЕЛЯ Минский район | Оплата в течение 40 банковских дней по факту поставки | Одним отрезком. При поставке товара предоставить паспорт, протокол испытаний КПП аккредитованной лаборатории Республики Беларусь.
Кабель силовой | 2х16,0 - 1,00 кВ | АВБШВ(А) | рассматриваются различные стандарты | BYN | 3.5 | 383 | м | ФРАНКО-СКЛАД ПОКУПАТЕЛЯ Минский район | Оплата в течение 40 банковских дней по факту поставки | Максимальными намотками на барабаны.
Кабель силовой | 2х16,0 - 1,00 кВ | АВБШВ(А) | рассматриваются различные стандарты | BYN | 3.27 | 813 | м | ФРАНКО-СКЛАД ПОКУПАТЕЛЯ Минский район | Оплата в течение 40 банковских дней по факту поставки | Одним отрезком.
Кабель силовой | 2х16,0 - 1,00 кВ | АВБШВ(А) | рассматриваются различные стандарты | BYN | 3.78 | 129 | м | ФРАНКО-СКЛАД ПОКУПАТЕЛЯ Минский район | Оплата в течение 40 банковских дней по факту поставки | Одним отрезком.
Кабель силовой | 2х16,0 - 1,00 кВ | АВБШВ(А) | рассматриваются различные стандарты | BYN | 3.28 | 466 | м | ФРАНКО-СКЛАД ПОКУПАТЕЛЯ Минский район | Оплата в течение 40 банковских дней по факту поставки | Одним отрезком.
Кабель силовой | 2х16,0 - 1,00 кВ | АВБШВнг(А) | рассматриваются различные стандарты | BYN | 3.4 | 252 | м | ФРАНКО-СКЛАД ПОКУПАТЕЛЯ Минский район | Оплата в течение 40 банковских дней по факту поставки | Одним отрезком.
Кабель силовой | 2х16,0 - 1,00 кВ | АВБШВнг(А) | рассматриваются различные стандарты | BYN | 4.45 | 115 | м | ФРАНКО-СКЛАД ПОКУПАТЕЛЯ Минский район | Оплата в течение 50 банковских дней по факту поставки | Одним отрезком. При поставке товара предоставить паспорт, протокол испытаний КПП аккредитованной лаборатории Республики Беларусь.
Кабель силовой | 2х16,0 - 1,00 кВ | АВБШВнг(А) | рассматриваются различные стандарты | BYN | 3.75 | 392 | м | ФРАНКО-СКЛАД ПОКУПАТЕЛЯ Минский район | Оплата в течение 40 банковских дней по факту поставки | Одним отрезком.
Кабель силовой | 2х16,0 - 1,00 кВ | АВБШВнг(А) | рассматриваются различные стандарты | BYN | 4.33 | 625 | м | ФРАНКО-СКЛАД ПОКУПАТЕЛЯ Минский район | Оплата в течение 40 банковских дней по факту поставки | Одним отрезком. При поставке товара предоставить паспорт, протокол испытаний КПП аккредитованной лаборатории Республики Беларусь.
Кабель силовой | 2х16,0 - 1,00 кВ | АВБШВнг(А) | рассматриваются различные стандарты | BYN | 3.5 | 383 | м | ФРАНКО-СКЛАД ПОКУПАТЕЛЯ Минский район | Оплата в течение 40 банковских дней по факту поставки | Максимальными намотками на барабаны.
Кабель силовой | 2х16,0 - 1,00 кВ | АВБШВнг(А) | рассматриваются различные стандарты | BYN | 3.27 | 813 | м | ФРАНКО-СКЛАД ПОКУПАТЕЛЯ Минский район | Оплата в течение 40 банковских дней по факту поставки | Одним отрезком.
Кабель силовой | 2х16,0 - 1,00 кВ | АВБШВнг(А) | рассматриваются различные стандарты | BYN | 3.78 | 129 | м | ФРАНКО-СКЛАД ПОКУПАТЕЛЯ Минский район | Оплата в течение 40 банковских дней по факту поставки | Одним отрезком.
Кабель силовой | 2х16,0 - 1,00 кВ | АВБШВнг(А) | рассматриваются различные стандарты | BYN | 3.28 | 466 | м | ФРАНКО-СКЛАД ПОКУПАТЕЛЯ Минский район | Оплата в течение 40 банковских дней по факту поставки | Одним отрезком.
Кабель силовой | 2х16,0 - 1,00 кВ | АВБШВнг(А) | рассматриваются различные стандарты | BYN | 3.74 | 216 | м | ФРАНКО-СКЛАД ПОКУПАТЕЛЯ Гомель | Оплата в течение 40 банковских дней по факту поставки | Расматриваются аналоги по марке. Мерная длина кабельной продукции согласовывается с грузополучателем перед поставкой продукции.
Кабель силовой | 2х16,0 - 1,00 кВ | АВБШвнг(А)-LS | рассматриваются различные стандарты | BYN | 3.4 | 252 | м | ФРАНКО-СКЛАД ПОКУПАТЕЛЯ Минский район | Оплата в течение 40 банковских дней по факту поставки | Одним отрезком.
Кабель силовой | 2х16,0 - 1,00 кВ | АВБШвнг(А)-LS | рассматриваются различные стандарты | BYN | 4.45 | 115 | м | ФРАНКО-СКЛАД ПОКУПАТЕЛЯ Минский район | Оплата в течение 50 банковских дней по факту поставки | Одним отрезком. При поставке товара предоставить паспорт, протокол испытаний КПП аккредитованной лаборатории Республики Беларусь.
Кабель силовой | 2х16,0 - 1,00 кВ | АВБШвнг(А)-LS | рассматриваются различные стандарты | BYN | 3.75 | 392 | м | ФРАНКО-СКЛАД ПОКУПАТЕЛЯ Минский район | Оплата в течение 40 банковских дней по факту поставки | Одним отрезком.
Кабель силовой | 2х16,0 - 1,00 кВ | АВБШвнг(А)-LS | рассматриваются различные стандарты | BYN | 4.33 | 625 | м | ФРАНКО-СКЛАД ПОКУПАТЕЛЯ Минский район | Оплата в течение 40 банковских дней по факту поставки | Одним отрезком. При поставке товара предоставить паспорт, протокол испытаний КПП аккредитованной лаборатории Республики Беларусь.
Кабель силовой | 2х16,0 - 1,00 кВ | АВБШвнг(А)-LS | рассматриваются различные стандарты | BYN | 3.5 | 383 | м | ФРАНКО-СКЛАД ПОКУПАТЕЛЯ Минский район | Оплата в течение 40 банковских дней по факту поставки | Максимальными намотками на барабаны.
Кабель силовой | 2х16,0 - 1,00 кВ | АВБШвнг(А)-LS | рассматриваются различные стандарты | BYN | 3.27 | 813 | м | ФРАНКО-СКЛАД ПОКУПАТЕЛЯ Минский район | Оплата в течение 40 банковских дней по факту поставки | Одним отрезком.
Кабель силовой | 2х16,0 - 1,00 кВ | АВБШвнг(А)-LS | рассматриваются различные стандарты | BYN | 3.78 | 129 | м | ФРАНКО-СКЛАД ПОКУПАТЕЛЯ Минский район | Оплата в течение 40 банковских дней по факту поставки | Одним отрезком.
Кабель силовой | 2х16,0 - 1,00 кВ | АВБШвнг(А)-LS | рассматриваются различные стандарты | BYN | 3.28 | 466 | м | ФРАНКО-СКЛАД ПОКУПАТЕЛЯ Минский район | Оплата в течение 40 банковских дней по факту поставки | Одним отрезком.
Кабель силовой | 2х16,0 - 1,00 кВ | АВВГнг | рассматриваются различные стандарты | BYN | 2.62 | 279 | м | ФРАНКО-СКЛАД ПОКУПАТЕЛЯ Минский район | Оплата в течение 40 банковских дней по факту поставки | Одним отрезком.
Кабель силовой | 2х16,0 - 1,00 кВ | АВВГнг | рассматриваются различные стандарты | BYN | 3.89 | 174 | м | ФРАНКО-СКЛАД ПОКУПАТЕЛЯ Минский район | Оплата в течение 50 банковских дней по факту поставки
Кабель силовой | 2х16,0 - 1,00 кВ | АВВГнг | рассматриваются различные стандарты | BYN | 0.5 | 5000 | м | ФРАНКО-СКЛАД ПОКУПАТЕЛЯ Могилев | Оплата в течение 15 банковских дней по факту поставки | Для объектов строительства. Сертификат. Негорючий (нг). Рассматриваются аналоги. Рассматривается склад Могилев, Минск
Кабель силовой | 2х16,0 - 1,00 кВ | АВВГнг | рассматриваются различные стандарты | BYN | 2.5 | 100 | м | ФРАНКО-СКЛАД ПОКУПАТЕЛЯ Витебск | Оплата в течение 10 банковских дней по факту поставки | Рассматриваются аналоги
Кабель силовой | 2х16,0 - 1,00 кВ | АВВГнг | рассматриваются различные стандарты | BYN | 1 | 50 | м | ФРАНКО-СКЛАД ПОКУПАТЕЛЯ Полоцк | Оплата в течение 30 банковских дней по факту поставки | Силовой кабель - 2 на 16 мм2, с алюминиевой жилой, изоляцией и защитным шлангом из ПВХ. Допустим к рассмотрению аналог с улучшенными характеристиками изоляции. Длина- цельный. График поставки: июль 2026 - 50 м.п. Кабель должен быть защищен от попадания вовнутрь влаги в процессе транспортировки и хранения. Гарантия завода производителя, представление сертификата качества, декларации о соответствии, сертификата ТР/ТС
Кабель силовой | 2х16,0 - 1,00 кВ | АВВГнг(А) | рассматриваются различные стандарты | BYN | 2.62 | 279 | м | ФРАНКО-СКЛАД ПОКУПАТЕЛЯ Минский район | Оплата в течение 40 банковских дней по факту поставки | Одним отрезком.
Кабель силовой | 2х16,0 - 1,00 кВ | АВВГнг(А) | рассматриваются различные стандарты | BYN | 3.89 | 174 | м | ФРАНКО-СКЛАД ПОКУПАТЕЛЯ Минский район | Оплата в течение 50 банковских дней по факту поставки
Кабель силовой | 2х16,0 - 1,00 кВ | АВВГнг(А)-LS | рассматриваются различные стандарты | BYN | 1 | 5000 | м | ФРАНКО-СКЛАД ПОКУПАТЕЛЯ Гродно | Оплата в течение 20 банковских дней по факту поставки | ГОСТ 31996-2012 Для использования при строительстве объектов.Одной длиной. Принимается на склад с сертификатом, паспортом качества. Импортного производства принимается на склад с протоколом испытания из независимой лаборатории РБ. Одной длиной
Кабель силовой | 2х16,0 - 1,00 кВ | АВВГнг(А)-LS | рассматриваются различные стандарты | BYN | 2.62 | 279 | м | ФРАНКО-СКЛАД ПОКУПАТЕЛЯ Минский район | Оплата в течение 40 банковских дней по факту поставки | Одним отрезком.
Кабель силовой | 2х16,0 - 1,00 кВ | АВВГнг(А)-LS | рассматриваются различные стандарты | BYN | 3.89 | 174 | м | ФРАНКО-СКЛАД ПОКУПАТЕЛЯ Минский район | Оплата в течение 50 банковских дней по факту поставки
Кабель силовой | 2х16,0 - 1,00 кВ | АПВБШВ | рассматриваются различные стандарты | BYN | 1 | 5000 | м | ФРАНКО-СКЛАД ПОКУПАТЕЛЯ Гродно | Оплата в течение 20 банковских дней по факту поставки | ГОСТ 31996-2012 Для использования при строительстве объектов.Принимается на склад с сертификатом, паспортом качества. Импортного производства принимается на склад с протоколом испытания из независимой лаборатории РБ. Одной длиной
Кабель силовой | 2х185 - 1 | ВВГнг(А) | рассматриваются различные стандарты | BYN | 120 | 730 | м | ФРАНКО-СКЛАД ПОКУПАТЕЛЯ Минский район | Предоплата 50% в течение 30 банковских дней с момента регистрации договора на бирже и 50% в течение 40 банковских дней по факту поставки | Жилы желто-зеленые. Поставщик обязуется поставить продукцию одной длиной или длинами 560+170 мп, а также вместе с ТТН предоставить для каждого барабана акты соответствия кабеля ГОСТ от службы кабельных линий МинКС, либо акты другой аккредитованной лаборатории (за исключением собственных заводов изготовителей). Поставщик без письменного согласия Покупателя не вправе уступать свои требования к Покупателю третьим лицам, вытекающие из настоящего договора, в том числе налоговым и иным органам в счёт уплаты причитающихся с Поставщика налогов, сборов (пошлин) и иных обязательных платежей в бюджет и внебюджетные фонды, а также взыскиваемых с Поставщика сумм по исполнительным производствам судов. Сумма денежных средств, внесенных в качестве предоплаты, признается коммерческим займом. В случае просрочки исполнения обязательства по поставке товара за пользование коммерческим займом подлежат уплате проценты в трехкратном размере ставки рефинансирования Национального Банка Республики Беларусь, действующей на момент внесения предоплаты, от суммы внесенной предоплаты, за каждый день неисполнения обязательства. Проценты начисляются со дня получения предоплаты до момента поставки товаров. В случае просрочки исполнения Поставщиком своих обязательств по поставке товара либо недопоставки, Поставщик уплачивает Покупателю пеню в размере 0,1 % процента от стоимости не поставленного или недопоставленного в срок товара за каждый день просрочки, но не более 5% от стоимости не поставленного или недопоставленного в срок товара. За не поставку или недопоставку товара согласно условиям договора Поставщик уплачивает Покупателю штраф в размере 10% стоимости непоставленного или недопоставленного в срок товара. При поставке товара не в ассортименте, определенном условиями договора, Поставщик уплачивает штраф в размере 10% стоимости непоставленного товара в ассортименте. Если поставленный товар не соответствует по качеству стандартам, другой нормативно-технической документации, образцам (эталонам) или иным условиям договора, а также если поставлен некомплектный товар, Поставщик уплачивает Покупателю штраф в размере 25 процентов стоимости некачественного либо неукомплектованного товара. Если весь поставленный товар либо его часть не соответствует по качеству условиям договора, Поставщик производит замену некачественного товара за свой счет в течение 7 календарных дней . В случаях поставки ненадлежащего качества или некомплектного товара с поставщика взыскиваются неустойка (штраф) и причиненные такой поставкой убытки без зачета неустойки (штрафа). В случае несоблюдения сроков оплаты товара Покупатель уплачивает Поставщику пеню в размере 0,1 % от неоплаченной суммы за каждый день просрочки, но не более 5% от суммы неоплаченного платежа. Ответственность за формирование стоимости товара, в соответствии с требованиями действующего законодательства, несет Поставщик. В случае предъявления Покупателю со стороны государственных органов экономических санкций за неправильное, необоснованное формирование цен на поставляемые материалы, изделия, требований о завышении стоимости поставляемого товара, Поставщик возмещает в бесспорном порядке Покупателю все предъявленное последнему в течение 10 календарных дней с даты получения Покупателем соответствующего требования. В соответствии со ст. 30 Закона Республики Беларусь от 05.01.2009г. (ред. от 08.07.2015г.) «О товарных биржах» споры по исполнению биржевого договора рассматриваются в Экономическим судом г. Минска, по месту нахождения покупателя, в порядке, установленном хозяйственным процессуальным законодательством. Стороны договорились, что до обращения в Экономический суд г. Минска обязательным является направление претензии (письменного предложения о добровольном урегулирования спора). Срок рассмотрения претензии – 30 календарных дней.
Кабель силовой | 2х2,5 - 0,66 кВ | АВВГ | рассматриваются различные стандарты | BYN | 1.1 | 2000 | м | ФРАНКО-СКЛАД ПОКУПАТЕЛЯ Минск | Оплата в течение 30 банковских дней по факту поставки
Кабель силовой | 2х2,5 - 0,66 кВ | АВВГ | рассматриваются различные стандарты | BYN | 1 | 1200 | м | ФРАНКО-СКЛАД ПОКУПАТЕЛЯ Минск | Оплата в течение 20 банковских дней по факту поставки
Кабель силовой | 2х2,5 - 0,66 кВ | АВВГ | рассматриваются различные стандарты | BYN | 1 | 1000 | м | ФРАНКО-СКЛАД ПРОДАВЦА Минск | Оплата в течение 30 банковских дней по факту поставки | Сертификат обязательно. Рассматриваются другие марки, размеры, стандарты
Кабель силовой | 2х2,5 - 0,66 кВ | АВВГ | рассматриваются различные стандарты | BYN | 0.59 | 25 | м | ФРАНКО-СКЛАД ПОКУПАТЕЛЯ Могилев | Оплата в течение 20 банковских дней по факту поставки | Рассматриваем аналогичный по свойствам кабель. Паспорт и сертификат качества обязательны.
Кабель силовой | 2х2,5 - 0,66 кВ | АВВГ | рассматриваются различные стандарты | BYN | 2 | 10000 | м | ФРАНКО-СКЛАД ПОКУПАТЕЛЯ Гомель | Оплата в течение 5 банковских дней по факту поставки | рассматриваются аналоги
Кабель силовой | 2х2,5 - 0,66 кВ | АВВГ | рассматриваются различные стандарты | BYN | 0.5 | 50 | м | ФРАНКО-СКЛАД ПОКУПАТЕЛЯ Минск | Предоплата 100% в течение 3 банковских дней с момента регистрации договора на бирже
Кабель силовой | 2х2,5 - 0,66 кВ | АВВГзнг | рассматриваются различные стандарты | BYN | 10 | 1000 | м | ФРАНКО-СКЛАД ПОКУПАТЕЛЯ Гомель | Оплата в течение 20 банковских дней по факту поставки
Кабель силовой | 2х2,5 - 0,66 кВ | АВВГзнг(А) | рассматриваются различные стандарты | BYN | 10 | 1000 | м | ФРАНКО-СКЛАД ПОКУПАТЕЛЯ Гродно | Оплата в течение 30 банковских дней по факту поставки | Для использования при строительстве объектов. Одной длиной.
Кабель силовой | 2х2,5 - 0,66 кВ | АВВГзнг(А) | рассматриваются различные стандарты | BYN | 10 | 1000 | м | ФРАНКО-СКЛАД ПОКУПАТЕЛЯ Гомель | Оплата в течение 20 банковских дней по факту поставки
Кабель силовой | 2х2,5 - 0,66 кВ | АВВГзнг(А)-LS | рассматриваются различные стандарты | BYN | 1 | 1000 | м | ФРАНКО-СКЛАД ПОКУПАТЕЛЯ Гродно | Оплата в течение 20 банковских дней по факту поставки | Для использования при строительстве объектов.Принимается на склад с сертификатом, паспортом качества. Импортного производства принимается на склад с протоколом испытания из независимой лаборатории РБ.
Кабель силовой | 2х2,5 - 0,66 кВ | АВВГнг | рассматриваются различные стандарты | BYN | 0.36 | 218 | м | ФРАНКО-СКЛАД ПОКУПАТЕЛЯ Минский район | Оплата в течение 40 банковских дней по факту поставки | Одним отрезком.
Кабель силовой | 2х2,5 - 0,66 кВ | АВВГнг | рассматриваются различные стандарты | BYN | 0.59 | 156 | м | ФРАНКО-СКЛАД ПОКУПАТЕЛЯ Минский район | Оплата в течение 30 банковских дней по факту поставки
Кабель силовой | 2х2,5 - 0,66 кВ | АВВГнг | рассматриваются различные стандарты | BYN | 0.8 | 270 | м | ФРАНКО-СКЛАД ПОКУПАТЕЛЯ Минский район | Оплата в течение 15 банковских дней по факту поставки
Кабель силовой | 2х2,5 - 0,66 кВ | АВВГнг | рассматриваются различные стандарты | BYN | 0.6 | 1000 | м | ФРАНКО-СКЛАД ПОКУПАТЕЛЯ Могилев | Оплата в течение 15 банковских дней по факту поставки | Для объектов строительства. Негорючий (нг). Рассматривается склад продавца Могилев, Минск. Рассматриваются аналоги. Сертификат при поставе
Кабель силовой | 2х2,5 - 0,66 кВ | АВВГнг(А) | рассматриваются различные стандарты | BYN | 5 | 220 | м | ФРАНКО-СКЛАД ПОКУПАТЕЛЯ Гомель | Оплата в течение 20 банковских дней по факту поставки | в соответствии с ГОСТ,
Кабель силовой | 2х2,5 - 0,66 кВ | АВВГнг(А) | рассматриваются различные стандарты | BYN | 0.36 | 218 | м | ФРАНКО-СКЛАД ПОКУПАТЕЛЯ Минский район | Оплата в течение 40 банковских дней по факту поставки | Одним отрезком.
Кабель силовой | 2х2,5 - 0,66 кВ | АВВГнг(А) | рассматриваются различные стандарты | BYN | 0.59 | 156 | м | ФРАНКО-СКЛАД ПОКУПАТЕЛЯ Минский район | Оплата в течение 30 банковских дней по факту поставки
Кабель силовой | 2х2,5 - 0,66 кВ | АВВГнг(А) | рассматриваются различные стандарты | BYN | 0.8 | 270 | м | ФРАНКО-СКЛАД ПОКУПАТЕЛЯ Минский район | Оплата в течение 15 банковских дней по факту поставки
Кабель силовой | 2х2,5 - 0,66 кВ | АВВГнг(А)-LS | рассматриваются различные стандарты | BYN | 10 | 1000 | м | ФРАНКО-СКЛАД ПОКУПАТЕЛЯ Гродно | Оплата в течение 15 банковских дней по факту поставки | Для использования при строительстве объектов. Одной длиной. Вместе с поставкой паспорт качества, сертификат
Кабель силовой | 2х2,5 - 0,66 кВ | АВВГнг(А)-LS | рассматриваются различные стандарты | BYN | 1 | 15000 | м | ФРАНКО-СКЛАД ПОКУПАТЕЛЯ Гродно | Оплата в течение 30 банковских дней по факту поставки | В бухтах по 500м. Дополнительная информация: При поставке предоставляется оригинал протокола испытаний на соответствие, указанному поставщиком ГОСТ аккредитованной независимой лаборатории РБ по следующим проверяемым параметрам: 1. Электрическое сопротивление токопроводящей жилы. 2. Механические свойства изоляции до старения.3. Механические свойства оболочки до старения.4. Геометрические параметры токопроводящей жилы 5. Геометрические параметры изоляции, включая промежуточные слои. 6. Геометрические параметры оболочки. При указании ссылки на ТУ обязательно необходимо указывать ссылку на конкретный ГОСТ. Предоставление при поставке сертификата ТРТС. При получении Покупатель произведет испытание кабеля в собственной лаборатории, в случае не прохождения испытаний, Продавец оплачивает произведенные испытания и производит замену кабеля. Оплата только после получения положительных результатов испытаний
Кабель силовой | 2х2,5 - 0,66 кВ | АВВГнг(А)-LS | рассматриваются различные стандарты | BYN | 0.5 | 100 | м | ФРАНКО-СКЛАД ПОКУПАТЕЛЯ Кормянский район | Предоплата 100% в течение 30 банковских дней с момента регистрации договора на бирже | отклонений по метражу не допускается, толеранс 0, поставка бухтами, соответствие ГОСТ 31996-2012,
Кабель силовой | 2х2,5 - 0,66 кВ | АВВГнг(А)-LS | рассматриваются различные стандарты | BYN | 0.5 | 100 | м | ФРАНКО-СКЛАД ПОКУПАТЕЛЯ Кормянский район | Предоплата 100% в течение 30 банковских дней с момента регистрации договора на бирже | отклонений по метражу не допускается, толеранс 0, поставка бухтами, соответствие ГОСТ 31996-2012,
Кабель силовой | 2х2,5 - 0,66 кВ | АВВГнг(А)-LS | рассматриваются различные стандарты | BYN | 0.82 | 5000 | м | ФРАНКО-СКЛАД ПРОДАВЦА Минск | Предоплата 100% в течение 30 банковских дней с момента регистрации договора на бирже | Поставщик обязуется поставить продукцию одной длиной, а также вместе с ТТН предоставить для каждого акты соответствия кабеля ГОСТ от службы кабельных линий МинКС, либо акты другой аккредитованной лаборатории (за исключением собственных заводов изготовителей). Цена должна быть сформирована с учётом постановления от 30 июля 2021 г. № 73 «О порядке регулирования цен на строительные материалы, изделия, конструкции». Поставщик без письменного согласия Покупателя не вправе уступать свои требования к Покупателю третьим лицам, вытекающие из настоящего договора, в том числе налоговым и иным органам в счёт уплаты причитающихся с Поставщика налогов, сборов (пошлин) и иных обязательных платежей в бюджет и внебюджетные фонды, а также взыскиваемых с Поставщика сумм по исполнительным производствам судов. Сумма денежных средств, внесенных в качестве предоплаты, признается коммерческим займом. В случае просрочки исполнения обязательства по поставке товара за пользование коммерческим займом подлежат уплате проценты в трехкратном размере ставки рефинансирования Национального Банка Республики Беларусь, действующей на момент внесения предоплаты, от суммы внесенной предоплаты, за каждый день неисполнения обязательства. Проценты начисляются со дня получения предоплаты до момента поставки товаров. В случае просрочки исполнения Поставщиком своих обязательств по поставке товара либо недопоставки, Поставщик уплачивает Покупателю пеню в размере 0,1 % процента от стоимости не поставленного или недопоставленного в срок товара за каждый день просрочки, но не более 5% от стоимости не поставленного или недопоставленного в срок товара. За не поставку или недопоставку товара согласно условиям договора Поставщик уплачивает Покупателю штраф в размере 10% стоимости непоставленного или недопоставленного в срок товара. При поставке товара не в ассортименте, определенном условиями договора, Поставщик уплачивает штраф в размере 10% стоимости непоставленного товара в ассортименте. Если поставленный товар не соответствует по качеству стандартам, другой нормативно-технической документации, образцам (эталонам) или иным условиям договора, а также если поставлен некомплектный товар, Поставщик уплачивает Покупателю штраф в размере 25 процентов стоимости некачественного либо неукомплектованного товара. Если весь поставленный товар либо его часть не соответствует по качеству условиям договора, Поставщик производит замену некачественного товара за свой счет в течение 7 календарных дней . В случаях поставки ненадлежащего качества или некомплектного товара с поставщика взыскиваются неустойка (штраф) и причиненные такой поставкой убытки без зачета неустойки (штрафа). В случае несоблюдения сроков оплаты товара Покупатель уплачивает Поставщику пеню в размере 0,1 % от неоплаченной суммы за каждый день просрочки, но не более 5% от суммы неоплаченного платежа. Ответственность за формирование стоимости товара, в соответствии с требованиями действующего законодательства, несет Поставщик. В случае предъявления Покупателю со стороны государственных органов экономических санкций за неправильное, необоснованное формирование цен на поставляемые материалы, изделия, требований о завышении стоимости поставляемого товара, Поставщик возмещает в бесспорном порядке Покупателю все предъявленное последнему в течение 10 календарных дней с даты получения Покупателем соответствующего требования. В соответствии со ст. 30 Закона Республики Беларусь от 05.01.2009г. (ред. от 08.07.2015г.) «О товарных биржах» споры по исполнению биржевого договора рассматриваются в Экономическим судом г. Минска, по месту нахождения покупателя, в порядке, установленном хозяйственным процессуальным законодательством. Стороны договорились, что до обращения в Экономический суд г. Минска обязательным является направление претензии (письменного предложения о добровольном урегулирования спора). Срок рассмотрения претензии – 30 календарных дней.
Кабель силовой | 2х2,5 - 0,66 кВ | АВВГнг(А)-LS | рассматриваются различные стандарты | BYN | 0.82 | 5000 | м | ФРАНКО-СКЛАД ПРОДАВЦА Минск | Предоплата 100% в течение 30 банковских дней с момента регистрации договора на бирже | Поставщик обязуется поставить продукцию одной длиной, а также вместе с ТТН предоставить для каждого акты соответствия кабеля ГОСТ от службы кабельных линий МинКС, либо акты другой аккредитованной лаборатории (за исключением собственных заводов изготовителей). Цена должна быть сформирована с учётом постановления от 30 июля 2021 г. № 73 «О порядке регулирования цен на строительные материалы, изделия, конструкции». Поставщик без письменного согласия Покупателя не вправе уступать свои требования к Покупателю третьим лицам, вытекающие из настоящего договора, в том числе налоговым и иным органам в счёт уплаты причитающихся с Поставщика налогов, сборов (пошлин) и иных обязательных платежей в бюджет и внебюджетные фонды, а также взыскиваемых с Поставщика сумм по исполнительным производствам судов. Сумма денежных средств, внесенных в качестве предоплаты, признается коммерческим займом. В случае просрочки исполнения обязательства по поставке товара за пользование коммерческим займом подлежат уплате проценты в трехкратном размере ставки рефинансирования Национального Банка Республики Беларусь, действующей на момент внесения предоплаты, от суммы внесенной предоплаты, за каждый день неисполнения обязательства. Проценты начисляются со дня получения предоплаты до момента поставки товаров. В случае просрочки исполнения Поставщиком своих обязательств по поставке товара либо недопоставки, Поставщик уплачивает Покупателю пеню в размере 0,1 % процента от стоимости не поставленного или недопоставленного в срок товара за каждый день просрочки, но не более 5% от стоимости не поставленного или недопоставленного в срок товара. За не поставку или недопоставку товара согласно условиям договора Поставщик уплачивает Покупателю штраф в размере 10% стоимости непоставленного или недопоставленного в срок товара. При поставке товара не в ассортименте, определенном условиями договора, Поставщик уплачивает штраф в размере 10% стоимости непоставленного товара в ассортименте. Если поставленный товар не соответствует по качеству стандартам, другой нормативно-технической документации, образцам (эталонам) или иным условиям договора, а также если поставлен некомплектный товар, Поставщик уплачивает Покупателю штраф в размере 25 процентов стоимости некачественного либо неукомплектованного товара. Если весь поставленный товар либо его часть не соответствует по качеству условиям договора, Поставщик производит замену некачественного товара за свой счет в течение 7 календарных дней . В случаях поставки ненадлежащего качества или некомплектного товара с поставщика взыскиваются неустойка (штраф) и причиненные такой поставкой убытки без зачета неустойки (штрафа). В случае несоблюдения сроков оплаты товара Покупатель уплачивает Поставщику пеню в размере 0,1 % от неоплаченной суммы за каждый день просрочки, но не более 5% от суммы неоплаченного платежа. Ответственность за формирование стоимости товара, в соответствии с требованиями действующего законодательства, несет Поставщик. В случае предъявления Покупателю со стороны государственных органов экономических санкций за неправильное, необоснованное формирование цен на поставляемые материалы, изделия, требований о завышении стоимости поставляемого товара, Поставщик возмещает в бесспорном порядке Покупателю все предъявленное последнему в течение 10 календарных дней с даты получения Покупателем соответствующего требования. В соответствии со ст. 30 Закона Республики Беларусь от 05.01.2009г. (ред. от 08.07.2015г.) «О товарных биржах» споры по исполнению биржевого договора рассматриваются в Экономическим судом г. Минска, по месту нахождения покупателя, в порядке, установленном хозяйственным процессуальным законодательством. Стороны договорились, что до обращения в Экономический суд г. Минска обязательным является направление претензии (письменного предложения о добровольном урегулирования спора). Срок рассмотрения претензии – 30 календарных дней.
Кабель силовой | 2х2,5 - 0,66 кВ | АВВГнг(А)-LS | рассматриваются различные стандарты | BYN | 3 | 3600 | м | ФРАНКО-СКЛАД ПОКУПАТЕЛЯ Гомель | Оплата в течение 20 банковских дней по факту поставки | в соответствии с ГОСТ
Кабель силовой | 2х2,5 - 0,66 кВ | АВВГнг(А)-LS | рассматриваются различные стандарты | BYN | 1.5 | 15 | м | ФРАНКО-СКЛАД ПРОДАВЦА Гомель | Оплата в течение 30 банковских дней по факту поставки
Кабель силовой | 2х2,5 - 0,66 кВ | АВВГнг(А)-LS | рассматриваются различные стандарты | BYN | 0.36 | 218 | м | ФРАНКО-СКЛАД ПОКУПАТЕЛЯ Минский район | Оплата в течение 40 банковских дней по факту поставки | Одним отрезком.
Кабель силовой | 2х2,5 - 0,66 кВ | АВВГнг(А)-LS | рассматриваются различные стандарты | BYN | 0.59 | 156 | м | ФРАНКО-СКЛАД ПОКУПАТЕЛЯ Минский район | Оплата в течение 30 банковских дней по факту поставки
Кабель силовой | 2х2,5 - 0,66 кВ | АВВГнг(А)-LS | рассматриваются различные стандарты | BYN | 0.8 | 270 | м | ФРАНКО-СКЛАД ПОКУПАТЕЛЯ Минский район | Оплата в течение 15 банковских дней по факту поставки
Кабель силовой | 2х2,5 - 0,66 кВ | АВВГнг(А)-LS | рассматриваются различные стандарты | BYN | 1 | 20 | м | ФРАНКО-СКЛАД ПОКУПАТЕЛЯ Могилев | Оплата в течение 20 банковских дней по факту поставки | Паспорт и сертификат качества.
Кабель силовой | 2х2,5 - 0,66 кВ | АВВГнг(А)-LS | рассматриваются различные стандарты | BYN | 2 | 200 | м | ФРАНКО-СКЛАД ПОКУПАТЕЛЯ Могилев | Оплата в течение 20 банковских дней по факту поставки | Рассматриваются аналогичный по свойствам кабель и марка.Кабель должен соответствовать ГОСТ.Обязательное предоставление следующих документов: сертификат соответствия, паспорт качества, протоколы испытаний кабельно-проводниковой продукции, проведенные в аккредитованных испытательных лабораториях РБ.
Кабель силовой | 2х2,5 - 0,66 кВ | АВВГ-П | рассматриваются различные стандарты | BYN | 2 | 700 | м | ФРАНКО-СКЛАД ПОКУПАТЕЛЯ Гомель | Оплата в течение 5 банковских дней по факту поставки
Кабель силовой | 2х2,5 - 0,66 кВ | АВВГ-П | рассматриваются различные стандарты | BYN | 2 | 10000 | м | ФРАНКО-СКЛАД ПОКУПАТЕЛЯ Гомель | Оплата в течение 5 банковских дней по факту поставки | рассматриваются аналоги
Кабель силовой | 2х2,5 - 0,66 кВ | АВВГ-П | рассматриваются различные стандарты | BYN | 0.6 | 2000 | м | ФРАНКО-СКЛАД ПОКУПАТЕЛЯ Орша | Оплата в течение 20 банковских дней по факту поставки
Кабель силовой | 2х2,5 - 0,66 кВ | ВВГ | рассматриваются различные стандарты | BYN | 2 | 2000 | м | ФРАНКО-СКЛАД ПРОДАВЦА Минск | Оплата в течение 20 банковских дней по факту поставки
Кабель силовой | 2х2,5 - 0,66 кВ | ВВГзнг(А) | рассматриваются различные стандарты | BYN | 10 | 5000 | м | ФРАНКО-СКЛАД ПОКУПАТЕЛЯ Гродно | Оплата в течение 20 банковских дней по факту поставки | ГОСТ 31996-2012. Для использования при строительстве объектов.Принимается на склад с сертификатом, паспортом качества. Импортного производства принимается на склад с протоколом испытания из независимой лаборатории РБ. Одной длиной
Кабель силовой | 2х2,5 - 0,66 кВ | ВВГзнг(А) | рассматриваются различные стандарты | BYN | 2.6 | 10000 | м | ФРАНКО-СКЛАД ПРОДАВЦА Минск | Предоплата 100% в течение 15 банковских дней с момента регистрации договора на бирже | Бухтами 100-200 мп. Цена должна быть сформирована с учётом постановления № 116 от 30.12 2022 .О порядке регулирования цен на строительные материалы, изделия, конструкции». Поставщик без письменного согласия Покупателя не вправе уступать свои требования к Покупателю третьим лицам, вытекающие из настоящего договора, в том числе налоговым и иным органам в счёт уплаты причитающихся с Поставщика налогов, сборов (пошлин) и иных обязательных платежей в бюджет и внебюджетные фонды, а также взыскиваемых с Поставщика сумм по исполнительным производствам судов. Сумма денежных средств, внесенных в качестве предоплаты, признается коммерческим займом. В случае просрочки исполнения обязательства по поставке товара за пользование коммерческим займом подлежат уплате проценты в трехкратном размере ставки рефинансирования Национального Банка Республики Беларусь, действующей на момент внесения предоплаты, от суммы внесенной предоплаты, за каждый день неисполнения обязательства. Проценты начисляются со дня получения предоплаты до момента поставки товаров. В случае просрочки исполнения Поставщиком своих обязательств по поставке товара либо недопоставки, Поставщик уплачивает Покупателю пеню в размере 0,1 % процента от стоимости не поставленного или недопоставленного в срок товара за каждый день просрочки, но не более 5% от стоимости не поставленного или недопоставленного в срок товара. За не поставку или недопоставку товара согласно условиям договора Поставщик уплачивает Покупателю штраф в размере 10% стоимости непоставленного или недопоставленного в срок товара. При поставке товара не в ассортименте, определенном условиями договора, Поставщик уплачивает штраф в размере 10% стоимости непоставленного товара в ассортименте. Если поставленный товар не соответствует по качеству стандартам, другой нормативно-технической документации, образцам (эталонам) или иным условиям договора, а также если поставлен некомплектный товар, Поставщик уплачивает Покупателю штраф в размере 25 процентов стоимости некачественного либо неукомплектованного товара. Если весь поставленный товар либо его часть не соответствует по качеству условиям договора, Поставщик производит замену некачественного товара за свой счет в течение 7 календарных дней . В случаях поставки ненадлежащего качества или некомплектного товара с поставщика взыскиваются неустойка (штраф) и причиненные такой поставкой убытки без зачета неустойки (штрафа). В случае несоблюдения сроков оплаты товара Покупатель уплачивает Поставщику пеню в размере 0,1 % от неоплаченной суммы за каждый день просрочки, но не более 5% от суммы неоплаченного платежа. Ответственность за формирование стоимости товара, в соответствии с требованиями действующего законодательства, несет Поставщик. В случае предъявления Покупателю со стороны государственных органов экономических санкций за неправильное, необоснованное формирование цен на поставляемые материалы, изделия, требований о завышении стоимости поставляемого товара, Поставщик возмещает в бесспорном порядке Покупателю все предъявленное последнему в течение 10 календарных дней с даты получения Покупателем соответствующего требования. В соответствии со ст. 30 Закона Республики Беларусь от 05.01.2009г. (ред. от 08.07.2015г.) «О товарных биржах» споры по исполнению биржевого договора рассматриваются в Экономическим судом г. Минска, по месту нахождения покупателя, в порядке, установленном хозяйственным процессуальным законодательством. Стороны договорились, что до обращения в Экономический суд г. Минска обязательным является направление претензии (письменного предложения о добровольном урегулирования спора). Срок рассмотрения претензии – 30 календарных дней.
Кабель силовой | 2х2,5 - 0,66 кВ | ВВГзнг(А) | рассматриваются различные стандарты | BYN | 1.68 | 10000 | м | ФРАНКО-СКЛАД ПРОДАВЦА Минск | Оплата в течение 40 банковских дней по факту поставки | Цена должна быть сформирована с учётом постановления от 30 июля 2021 г. № 73 «О порядке регулирования цен на строительные материалы, изделия, конструкции». Поставщик без письменного согласия Покупателя не вправе уступать свои требования к Покупателю третьим лицам, вытекающие из настоящего договора, в том числе налоговым и иным органам в счёт уплаты причитающихся с Поставщика налогов, сборов (пошлин) и иных обязательных платежей в бюджет и внебюджетные фонды, а также взыскиваемых с Поставщика сумм по исполнительным производствам судов. Сумма денежных средств, внесенных в качестве предоплаты, признается коммерческим займом. В случае просрочки исполнения обязательства по поставке товара за пользование коммерческим займом подлежат уплате проценты в трехкратном размере ставки рефинансирования Национального Банка Республики Беларусь, действующей на момент внесения предоплаты, от суммы внесенной предоплаты, за каждый день неисполнения обязательства. Проценты начисляются со дня получения предоплаты до момента поставки товаров. В случае просрочки исполнения Поставщиком своих обязательств по поставке товара либо недопоставки, Поставщик уплачивает Покупателю пеню в размере 0,1 % процента от стоимости не поставленного или недопоставленного в срок товара за каждый день просрочки, но не более 5% от стоимости не поставленного или недопоставленного в срок товара. За не поставку или недопоставку товара согласно условиям договора Поставщик уплачивает Покупателю штраф в размере 10% стоимости непоставленного или недопоставленного в срок товара. При поставке товара не в ассортименте, определенном условиями договора, Поставщик уплачивает штраф в размере 10% стоимости непоставленного товара в ассортименте. Если поставленный товар не соответствует по качеству стандартам, другой нормативно-технической документации, образцам (эталонам) или иным условиям договора, а также если поставлен некомплектный товар, Поставщик уплачивает Покупателю штраф в размере 25 процентов стоимости некачественного либо неукомплектованного товара. Если весь поставленный товар либо его часть не соответствует по качеству условиям договора, Поставщик производит замену некачественного товара за свой счет в течение 7 календарных дней . В случаях поставки ненадлежащего качества или некомплектного товара с поставщика взыскиваются неустойка (штраф) и причиненные такой поставкой убытки без зачета неустойки (штрафа). В случае несоблюдения сроков оплаты товара Покупатель уплачивает Поставщику пеню в размере 0,1 % от неоплаченной суммы за каждый день просрочки, но не более 5% от суммы неоплаченного платежа. Ответственность за формирование стоимости товара, в соответствии с требованиями действующего законодательства, несет Поставщик. В случае предъявления Покупателю со стороны государственных органов экономических санкций за неправильное, необоснованное формирование цен на поставляемые материалы, изделия, требований о завышении стоимости поставляемого товара, Поставщик возмещает в бесспорном порядке Покупателю все предъявленное последнему в течение 10 календарных дней с даты получения Покупателем соответствующего требования. В соответствии со ст. 30 Закона Республики Беларусь от 05.01.2009г. (ред. от 08.07.2015г.) «О товарных биржах» споры по исполнению биржевого договора рассматриваются в Экономическим судом г. Минска, по месту нахождения покупателя, в порядке, установленном хозяйственным процессуальным законодательством. Стороны договорились, что до обращения в Экономический суд г. Минска обязательным является направление претензии (письменного предложения о добровольном урегулирования спора). Срок рассмотрения претензии – 30 календарных дней
Кабель силовой | 2х2,5 - 0,66 кВ | ВВГзнг(А) | рассматриваются различные стандарты | BYN | 2.6 | 10000 | м | ФРАНКО-СКЛАД ПРОДАВЦА Минск | Предоплата 100% в течение 15 банковских дней с момента регистрации договора на бирже | Бухтами 100-200 мп. Цена должна быть сформирована с учётом постановления № 116 от 30.12 2022 .О порядке регулирования цен на строительные материалы, изделия, конструкции». Поставщик без письменного согласия Покупателя не вправе уступать свои требования к Покупателю третьим лицам, вытекающие из настоящего договора, в том числе налоговым и иным органам в счёт уплаты причитающихся с Поставщика налогов, сборов (пошлин) и иных обязательных платежей в бюджет и внебюджетные фонды, а также взыскиваемых с Поставщика сумм по исполнительным производствам судов. Сумма денежных средств, внесенных в качестве предоплаты, признается коммерческим займом. В случае просрочки исполнения обязательства по поставке товара за пользование коммерческим займом подлежат уплате проценты в трехкратном размере ставки рефинансирования Национального Банка Республики Беларусь, действующей на момент внесения предоплаты, от суммы внесенной предоплаты, за каждый день неисполнения обязательства. Проценты начисляются со дня получения предоплаты до момента поставки товаров. В случае просрочки исполнения Поставщиком своих обязательств по поставке товара либо недопоставки, Поставщик уплачивает Покупателю пеню в размере 0,1 % процента от стоимости не поставленного или недопоставленного в срок товара за каждый день просрочки, но не более 5% от стоимости не поставленного или недопоставленного в срок товара. За не поставку или недопоставку товара согласно условиям договора Поставщик уплачивает Покупателю штраф в размере 10% стоимости непоставленного или недопоставленного в срок товара. При поставке товара не в ассортименте, определенном условиями договора, Поставщик уплачивает штраф в размере 10% стоимости непоставленного товара в ассортименте. Если поставленный товар не соответствует по качеству стандартам, другой нормативно-технической документации, образцам (эталонам) или иным условиям договора, а также если поставлен некомплектный товар, Поставщик уплачивает Покупателю штраф в размере 25 процентов стоимости некачественного либо неукомплектованного товара. Если весь поставленный товар либо его часть не соответствует по качеству условиям договора, Поставщик производит замену некачественного товара за свой счет в течение 7 календарных дней . В случаях поставки ненадлежащего качества или некомплектного товара с поставщика взыскиваются неустойка (штраф) и причиненные такой поставкой убытки без зачета неустойки (штрафа). В случае несоблюдения сроков оплаты товара Покупатель уплачивает Поставщику пеню в размере 0,1 % от неоплаченной суммы за каждый день просрочки, но не более 5% от суммы неоплаченного платежа. Ответственность за формирование стоимости товара, в соответствии с требованиями действующего законодательства, несет Поставщик. В случае предъявления Покупателю со стороны государственных органов экономических санкций за неправильное, необоснованное формирование цен на поставляемые материалы, изделия, требований о завышении стоимости поставляемого товара, Поставщик возмещает в бесспорном порядке Покупателю все предъявленное последнему в течение 10 календарных дней с даты получения Покупателем соответствующего требования. В соответствии со ст. 30 Закона Республики Беларусь от 05.01.2009г. (ред. от 08.07.2015г.) «О товарных биржах» споры по исполнению биржевого договора рассматриваются в Экономическим судом г. Минска, по месту нахождения покупателя, в порядке, установленном хозяйственным процессуальным законодательством. Стороны договорились, что до обращения в Экономический суд г. Минска обязательным является направление претензии (письменного предложения о добровольном урегулирования спора). Срок рассмотрения претензии – 30 календарных дней.
Кабель силовой | 2х2,5 - 0,66 кВ | ВВГзнг(А) | рассматриваются различные стандарты | BYN | 1.68 | 10000 | м | ФРАНКО-СКЛАД ПРОДАВЦА Минск | Оплата в течение 40 банковских дней по факту поставки | Цена должна быть сформирована с учётом постановления от 30 июля 2021 г. № 73 «О порядке регулирования цен на строительные материалы, изделия, конструкции». Поставщик без письменного согласия Покупателя не вправе уступать свои требования к Покупателю третьим лицам, вытекающие из настоящего договора, в том числе налоговым и иным органам в счёт уплаты причитающихся с Поставщика налогов, сборов (пошлин) и иных обязательных платежей в бюджет и внебюджетные фонды, а также взыскиваемых с Поставщика сумм по исполнительным производствам судов. Сумма денежных средств, внесенных в качестве предоплаты, признается коммерческим займом. В случае просрочки исполнения обязательства по поставке товара за пользование коммерческим займом подлежат уплате проценты в трехкратном размере ставки рефинансирования Национального Банка Республики Беларусь, действующей на момент внесения предоплаты, от суммы внесенной предоплаты, за каждый день неисполнения обязательства. Проценты начисляются со дня получения предоплаты до момента поставки товаров. В случае просрочки исполнения Поставщиком своих обязательств по поставке товара либо недопоставки, Поставщик уплачивает Покупателю пеню в размере 0,1 % процента от стоимости не поставленного или недопоставленного в срок товара за каждый день просрочки, но не более 5% от стоимости не поставленного или недопоставленного в срок товара. За не поставку или недопоставку товара согласно условиям договора Поставщик уплачивает Покупателю штраф в размере 10% стоимости непоставленного или недопоставленного в срок товара. При поставке товара не в ассортименте, определенном условиями договора, Поставщик уплачивает штраф в размере 10% стоимости непоставленного товара в ассортименте. Если поставленный товар не соответствует по качеству стандартам, другой нормативно-технической документации, образцам (эталонам) или иным условиям договора, а также если поставлен некомплектный товар, Поставщик уплачивает Покупателю штраф в размере 25 процентов стоимости некачественного либо неукомплектованного товара. Если весь поставленный товар либо его часть не соответствует по качеству условиям договора, Поставщик производит замену некачественного товара за свой счет в течение 7 календарных дней . В случаях поставки ненадлежащего качества или некомплектного товара с поставщика взыскиваются неустойка (штраф) и причиненные такой поставкой убытки без зачета неустойки (штрафа). В случае несоблюдения сроков оплаты товара Покупатель уплачивает Поставщику пеню в размере 0,1 % от неоплаченной суммы за каждый день просрочки, но не более 5% от суммы неоплаченного платежа. Ответственность за формирование стоимости товара, в соответствии с требованиями действующего законодательства, несет Поставщик. В случае предъявления Покупателю со стороны государственных органов экономических санкций за неправильное, необоснованное формирование цен на поставляемые материалы, изделия, требований о завышении стоимости поставляемого товара, Поставщик возмещает в бесспорном порядке Покупателю все предъявленное последнему в течение 10 календарных дней с даты получения Покупателем соответствующего требования. В соответствии со ст. 30 Закона Республики Беларусь от 05.01.2009г. (ред. от 08.07.2015г.) «О товарных биржах» споры по исполнению биржевого договора рассматриваются в Экономическим судом г. Минска, по месту нахождения покупателя, в порядке, установленном хозяйственным процессуальным законодательством. Стороны договорились, что до обращения в Экономический суд г. Минска обязательным является направление претензии (письменного предложения о добровольном урегулирования спора). Срок рассмотрения претензии – 30 календарных дней
Кабель силовой | 2х2,5 - 0,66 кВ | ВВГзнг(А)-LS | рассматриваются различные стандарты | BYN | 10 | 5000 | м | ФРАНКО-СКЛАД ПОКУПАТЕЛЯ Гродно | Оплата в течение 20 банковских дней по факту поставки | ГОСТ 31996-2012. Для использования при строительстве объектов.Принимается на склад с сертификатом, паспортом качества. Импортного производства принимается на склад с протоколом испытания из независимой лаборатории РБ. Одной длиной
Кабель силовой | 2х2,5 - 0,66 кВ | ВВГзнг(А)-LS | рассматриваются различные стандарты | BYN | 2.6 | 10000 | м | ФРАНКО-СКЛАД ПРОДАВЦА Минск | Предоплата 100% в течение 15 банковских дней с момента регистрации договора на бирже | Бухтами 100-200 мп. Цена должна быть сформирована с учётом постановления № 116 от 30.12 2022 .О порядке регулирования цен на строительные материалы, изделия, конструкции». Поставщик без письменного согласия Покупателя не вправе уступать свои требования к Покупателю третьим лицам, вытекающие из настоящего договора, в том числе налоговым и иным органам в счёт уплаты причитающихся с Поставщика налогов, сборов (пошлин) и иных обязательных платежей в бюджет и внебюджетные фонды, а также взыскиваемых с Поставщика сумм по исполнительным производствам судов. Сумма денежных средств, внесенных в качестве предоплаты, признается коммерческим займом. В случае просрочки исполнения обязательства по поставке товара за пользование коммерческим займом подлежат уплате проценты в трехкратном размере ставки рефинансирования Национального Банка Республики Беларусь, действующей на момент внесения предоплаты, от суммы внесенной предоплаты, за каждый день неисполнения обязательства. Проценты начисляются со дня получения предоплаты до момента поставки товаров. В случае просрочки исполнения Поставщиком своих обязательств по поставке товара либо недопоставки, Поставщик уплачивает Покупателю пеню в размере 0,1 % процента от стоимости не поставленного или недопоставленного в срок товара за каждый день просрочки, но не более 5% от стоимости не поставленного или недопоставленного в срок товара. За не поставку или недопоставку товара согласно условиям договора Поставщик уплачивает Покупателю штраф в размере 10% стоимости непоставленного или недопоставленного в срок товара. При поставке товара не в ассортименте, определенном условиями договора, Поставщик уплачивает штраф в размере 10% стоимости непоставленного товара в ассортименте. Если поставленный товар не соответствует по качеству стандартам, другой нормативно-технической документации, образцам (эталонам) или иным условиям договора, а также если поставлен некомплектный товар, Поставщик уплачивает Покупателю штраф в размере 25 процентов стоимости некачественного либо неукомплектованного товара. Если весь поставленный товар либо его часть не соответствует по качеству условиям договора, Поставщик производит замену некачественного товара за свой счет в течение 7 календарных дней . В случаях поставки ненадлежащего качества или некомплектного товара с поставщика взыскиваются неустойка (штраф) и причиненные такой поставкой убытки без зачета неустойки (штрафа). В случае несоблюдения сроков оплаты товара Покупатель уплачивает Поставщику пеню в размере 0,1 % от неоплаченной суммы за каждый день просрочки, но не более 5% от суммы неоплаченного платежа. Ответственность за формирование стоимости товара, в соответствии с требованиями действующего законодательства, несет Поставщик. В случае предъявления Покупателю со стороны государственных органов экономических санкций за неправильное, необоснованное формирование цен на поставляемые материалы, изделия, требований о завышении стоимости поставляемого товара, Поставщик возмещает в бесспорном порядке Покупателю все предъявленное последнему в течение 10 календарных дней с даты получения Покупателем соответствующего требования. В соответствии со ст. 30 Закона Республики Беларусь от 05.01.2009г. (ред. от 08.07.2015г.) «О товарных биржах» споры по исполнению биржевого договора рассматриваются в Экономическим судом г. Минска, по месту нахождения покупателя, в порядке, установленном хозяйственным процессуальным законодательством. Стороны договорились, что до обращения в Экономический суд г. Минска обязательным является направление претензии (письменного предложения о добровольном урегулирования спора). Срок рассмотрения претензии – 30 календарных дней.
Кабель силовой | 2х2,5 - 0,66 кВ | ВВГзнг(А)-LS | рассматриваются различные стандарты | BYN | 2.6 | 10000 | м | ФРАНКО-СКЛАД ПРОДАВЦА Минск | Предоплата 100% в течение 15 банковских дней с момента регистрации договора на бирже | Бухтами 100-200 мп. Цена должна быть сформирована с учётом постановления № 116 от 30.12 2022 .О порядке регулирования цен на строительные материалы, изделия, конструкции». Поставщик без письменного согласия Покупателя не вправе уступать свои требования к Покупателю третьим лицам, вытекающие из настоящего договора, в том числе налоговым и иным органам в счёт уплаты причитающихся с Поставщика налогов, сборов (пошлин) и иных обязательных платежей в бюджет и внебюджетные фонды, а также взыскиваемых с Поставщика сумм по исполнительным производствам судов. Сумма денежных средств, внесенных в качестве предоплаты, признается коммерческим займом. В случае просрочки исполнения обязательства по поставке товара за пользование коммерческим займом подлежат уплате проценты в трехкратном размере ставки рефинансирования Национального Банка Республики Беларусь, действующей на момент внесения предоплаты, от суммы внесенной предоплаты, за каждый день неисполнения обязательства. Проценты начисляются со дня получения предоплаты до момента поставки товаров. В случае просрочки исполнения Поставщиком своих обязательств по поставке товара либо недопоставки, Поставщик уплачивает Покупателю пеню в размере 0,1 % процента от стоимости не поставленного или недопоставленного в срок товара за каждый день просрочки, но не более 5% от стоимости не поставленного или недопоставленного в срок товара. За не поставку или недопоставку товара согласно условиям договора Поставщик уплачивает Покупателю штраф в размере 10% стоимости непоставленного или недопоставленного в срок товара. При поставке товара не в ассортименте, определенном условиями договора, Поставщик уплачивает штраф в размере 10% стоимости непоставленного товара в ассортименте. Если поставленный товар не соответствует по качеству стандартам, другой нормативно-технической документации, образцам (эталонам) или иным условиям договора, а также если поставлен некомплектный товар, Поставщик уплачивает Покупателю штраф в размере 25 процентов стоимости некачественного либо неукомплектованного товара. Если весь поставленный товар либо его часть не соответствует по качеству условиям договора, Поставщик производит замену некачественного товара за свой счет в течение 7 календарных дней . В случаях поставки ненадлежащего качества или некомплектного товара с поставщика взыскиваются неустойка (штраф) и причиненные такой поставкой убытки без зачета неустойки (штрафа). В случае несоблюдения сроков оплаты товара Покупатель уплачивает Поставщику пеню в размере 0,1 % от неоплаченной суммы за каждый день просрочки, но не более 5% от суммы неоплаченного платежа. Ответственность за формирование стоимости товара, в соответствии с требованиями действующего законодательства, несет Поставщик. В случае предъявления Покупателю со стороны государственных органов экономических санкций за неправильное, необоснованное формирование цен на поставляемые материалы, изделия, требований о завышении стоимости поставляемого товара, Поставщик возмещает в бесспорном порядке Покупателю все предъявленное последнему в течение 10 календарных дней с даты получения Покупателем соответствующего требования. В соответствии со ст. 30 Закона Республики Беларусь от 05.01.2009г. (ред. от 08.07.2015г.) «О товарных биржах» споры по исполнению биржевого договора рассматриваются в Экономическим судом г. Минска, по месту нахождения покупателя, в порядке, установленном хозяйственным процессуальным законодательством. Стороны договорились, что до обращения в Экономический суд г. Минска обязательным является направление претензии (письменного предложения о добровольном урегулирования спора). Срок рассмотрения претензии – 30 календарных дней.
Кабель силовой | 2х2,5 - 0,66 кВ | ВВГнг | рассматриваются различные стандарты | BYN | 2.33 | 446 | м | ФРАНКО-СКЛАД ПОКУПАТЕЛЯ Минский район | Оплата в течение 30 банковских дней по факту поставки
Кабель силовой | 2х2,5 - 0,66 кВ | ВВГнг(A)-FRLS | рассматриваются различные стандарты | BYN | 1 | 10000 | м | ФРАНКО-СКЛАД ПОКУПАТЕЛЯ Минск | Оплата в течение 20 банковских дней по факту поставки | Одной длиной или длинами по согласованию с покупателем.
Кабель силовой | 2х2,5 - 0,66 кВ | ВВГнг(A)-FRLS | рассматриваются различные стандарты | BYN | 6 | 10000 | м | ФРАНКО-СКЛАД ПОКУПАТЕЛЯ Гомель | Оплата в течение 20 банковских дней по факту поставки | ГОСТ 31996-2012. с протоколом испытания аккредитованнойлабораторией РБ
Кабель силовой | 2х2,5 - 0,66 кВ | ВВГнг(А) | рассматриваются различные стандарты | BYN | 1 | 10000 | м | ФРАНКО-СКЛАД ПОКУПАТЕЛЯ Гомель | Оплата в течение 20 банковских дней по факту поставки
Кабель силовой | 2х2,5 - 0,66 кВ | ВВГнг(А) | рассматриваются различные стандарты | BYN | 2.33 | 446 | м | ФРАНКО-СКЛАД ПОКУПАТЕЛЯ Минский район | Оплата в течение 30 банковских дней по факту поставки
Кабель силовой | 2х2,5 - 0,66 кВ | ВВГнг(А)-FRLSLTx | рассматриваются различные стандарты | BYN | 3.2 | 10000 | м | ФРАНКО-СКЛАД ПОКУПАТЕЛЯ Минск | Оплата в течение 40 банковских дней по факту поставки | Рассматриваются аналогичные марки. Отгрузка бухтами 100-200 м.п. Поставщик без письменного согласия Покупателя не вправе уступать свои требования к Покупателю третьим лицам, вытекающие из настоящего договора, в том числе налоговым и иным органам в счёт уплаты причитающихся с Поставщика налогов, сборов (пошлин) и иных обязательных платежей в бюджет и внебюджетные фонды, а также взыскиваемых с Поставщика сумм по исполнительным производствам судов. Сумма денежных средств, внесенных в качестве предоплаты, признается коммерческим займом. В случае просрочки исполнения обязательства по поставке товара за пользование коммерческим займом подлежат уплате проценты в трехкратном размере ставки рефинансирования Национального Банка Республики Беларусь, действующей на момент внесения предоплаты, от суммы внесенной предоплаты, за каждый день неисполнения обязательства. Проценты начисляются со дня получения предоплаты до момента поставки товаров. В случае просрочки исполнения Поставщиком своих обязательств по поставке товара либо недопоставки, Поставщик уплачивает Покупателю пеню в размере 0,1 % процента от стоимости не поставленного или недопоставленного в срок товара за каждый день просрочки, но не более 5% от стоимости не поставленного или недопоставленного в срок товара. За не поставку или недопоставку товара согласно условиям договора Поставщик уплачивает Покупателю штраф в размере 10% стоимости непоставленного или недопоставленного в срок товара. При поставке товара не в ассортименте, определенном условиями договора, Поставщик уплачивает штраф в размере 10% стоимости непоставленного товара в ассортименте. Если поставленный товар не соответствует по качеству стандартам, другой нормативно-технической документации, образцам (эталонам) или иным условиям договора, а также если поставлен некомплектный товар, Поставщик уплачивает Покупателю штраф в размере 25 процентов стоимости некачественного либо неукомплектованного товара. Если весь поставленный товар либо его часть не соответствует по качеству условиям договора, Поставщик производит замену некачественного товара за свой счет в течение 7 календарных дней . В случаях поставки ненадлежащего качества или некомплектного товара с поставщика взыскиваются неустойка (штраф) и причиненные такой поставкой убытки без зачета неустойки (штрафа). В случае несоблюдения сроков оплаты товара Покупатель уплачивает Поставщику пеню в размере 0,1 % от неоплаченной суммы за каждый день просрочки, но не более 5% от суммы неоплаченного платежа. Ответственность за формирование стоимости товара, в соответствии с требованиями действующего законодательства, несет Поставщик. В случае предъявления Покупателю со стороны государственных органов экономических санкций за неправильное, необоснованное формирование цен на поставляемые материалы, изделия, требований о завышении стоимости поставляемого товара, Поставщик возмещает в бесспорном порядке Покупателю все предъявленное последнему в течение 10 календарных дней с даты получения Покупателем соответствующего требования. В соответствии со ст. 30 Закона Республики Беларусь от 05.01.2009г. (ред. от 08.07.2015г.) «О товарных биржах» споры по исполнению биржевого договора рассматриваются в Экономическим судом г. Минска, по месту нахождения покупателя, в порядке, установленном хозяйственным процессуальным законодательством. Стороны договорились, что до обращения в Экономический суд г. Минска обязательным является направление претензии (письменного предложения о добровольном урегулирования спора). Срок рассмотрения претензии – 30 календарных дней.
Кабель силовой | 2х2,5 - 0,66 кВ | ВВГнг(А)-LS | рассматриваются различные стандарты | BYN | 1 | 20000 | м | ФРАНКО-СКЛАД ПОКУПАТЕЛЯ Гродно | Оплата в течение 20 банковских дней по факту поставки | ГОСТ 31996-2012 Для использования при строительстве объектов.Принимается на склад с сертификатом, паспортом качества. Импортного производства принимается на склад с протоколом испытания из независимой лаборатории РБ.
Кабель силовой | 2х2,5 - 0,66 кВ | ВВГнг(А)-LS | рассматриваются различные стандарты | BYN | 2.6 | 10000 | м | ФРАНКО-СКЛАД ПРОДАВЦА Минск | Предоплата 100% в течение 15 банковских дней с момента регистрации договора на бирже | Бухтами 100-200 мп. Цена должна быть сформирована с учётом постановления № 116 от 30.12 2022 .О порядке регулирования цен на строительные материалы, изделия, конструкции». Поставщик без письменного согласия Покупателя не вправе уступать свои требования к Покупателю третьим лицам, вытекающие из настоящего договора, в том числе налоговым и иным органам в счёт уплаты причитающихся с Поставщика налогов, сборов (пошлин) и иных обязательных платежей в бюджет и внебюджетные фонды, а также взыскиваемых с Поставщика сумм по исполнительным производствам судов. Сумма денежных средств, внесенных в качестве предоплаты, признается коммерческим займом. В случае просрочки исполнения обязательства по поставке товара за пользование коммерческим займом подлежат уплате проценты в трехкратном размере ставки рефинансирования Национального Банка Республики Беларусь, действующей на момент внесения предоплаты, от суммы внесенной предоплаты, за каждый день неисполнения обязательства. Проценты начисляются со дня получения предоплаты до момента поставки товаров. В случае просрочки исполнения Поставщиком своих обязательств по поставке товара либо недопоставки, Поставщик уплачивает Покупателю пеню в размере 0,1 % процента от стоимости не поставленного или недопоставленного в срок товара за каждый день просрочки, но не более 5% от стоимости не поставленного или недопоставленного в срок товара. За не поставку или недопоставку товара согласно условиям договора Поставщик уплачивает Покупателю штраф в размере 10% стоимости непоставленного или недопоставленного в срок товара. При поставке товара не в ассортименте, определенном условиями договора, Поставщик уплачивает штраф в размере 10% стоимости непоставленного товара в ассортименте. Если поставленный товар не соответствует по качеству стандартам, другой нормативно-технической документации, образцам (эталонам) или иным условиям договора, а также если поставлен некомплектный товар, Поставщик уплачивает Покупателю штраф в размере 25 процентов стоимости некачественного либо неукомплектованного товара. Если весь поставленный товар либо его часть не соответствует по качеству условиям договора, Поставщик производит замену некачественного товара за свой счет в течение 7 календарных дней . В случаях поставки ненадлежащего качества или некомплектного товара с поставщика взыскиваются неустойка (штраф) и причиненные такой поставкой убытки без зачета неустойки (штрафа). В случае несоблюдения сроков оплаты товара Покупатель уплачивает Поставщику пеню в размере 0,1 % от неоплаченной суммы за каждый день просрочки, но не более 5% от суммы неоплаченного платежа. Ответственность за формирование стоимости товара, в соответствии с требованиями действующего законодательства, несет Поставщик. В случае предъявления Покупателю со стороны государственных органов экономических санкций за неправильное, необоснованное формирование цен на поставляемые материалы, изделия, требований о завышении стоимости поставляемого товара, Поставщик возмещает в бесспорном порядке Покупателю все предъявленное последнему в течение 10 календарных дней с даты получения Покупателем соответствующего требования. В соответствии со ст. 30 Закона Республики Беларусь от 05.01.2009г. (ред. от 08.07.2015г.) «О товарных биржах» споры по исполнению биржевого договора рассматриваются в Экономическим судом г. Минска, по месту нахождения покупателя, в порядке, установленном хозяйственным процессуальным законодательством. Стороны договорились, что до обращения в Экономический суд г. Минска обязательным является направление претензии (письменного предложения о добровольном урегулирования спора). Срок рассмотрения претензии – 30 календарных дней.
Кабель силовой | 2х2,5 - 0,66 кВ | ВВГнг(А)-LS | рассматриваются различные стандарты | BYN | 2.6 | 10000 | м | ФРАНКО-СКЛАД ПРОДАВЦА Минск | Предоплата 100% в течение 15 банковских дней с момента регистрации договора на бирже | Бухтами 100-200 мп. Цена должна быть сформирована с учётом постановления № 116 от 30.12 2022 .О порядке регулирования цен на строительные материалы, изделия, конструкции». Поставщик без письменного согласия Покупателя не вправе уступать свои требования к Покупателю третьим лицам, вытекающие из настоящего договора, в том числе налоговым и иным органам в счёт уплаты причитающихся с Поставщика налогов, сборов (пошлин) и иных обязательных платежей в бюджет и внебюджетные фонды, а также взыскиваемых с Поставщика сумм по исполнительным производствам судов. Сумма денежных средств, внесенных в качестве предоплаты, признается коммерческим займом. В случае просрочки исполнения обязательства по поставке товара за пользование коммерческим займом подлежат уплате проценты в трехкратном размере ставки рефинансирования Национального Банка Республики Беларусь, действующей на момент внесения предоплаты, от суммы внесенной предоплаты, за каждый день неисполнения обязательства. Проценты начисляются со дня получения предоплаты до момента поставки товаров. В случае просрочки исполнения Поставщиком своих обязательств по поставке товара либо недопоставки, Поставщик уплачивает Покупателю пеню в размере 0,1 % процента от стоимости не поставленного или недопоставленного в срок товара за каждый день просрочки, но не более 5% от стоимости не поставленного или недопоставленного в срок товара. За не поставку или недопоставку товара согласно условиям договора Поставщик уплачивает Покупателю штраф в размере 10% стоимости непоставленного или недопоставленного в срок товара. При поставке товара не в ассортименте, определенном условиями договора, Поставщик уплачивает штраф в размере 10% стоимости непоставленного товара в ассортименте. Если поставленный товар не соответствует по качеству стандартам, другой нормативно-технической документации, образцам (эталонам) или иным условиям договора, а также если поставлен некомплектный товар, Поставщик уплачивает Покупателю штраф в размере 25 процентов стоимости некачественного либо неукомплектованного товара. Если весь поставленный товар либо его часть не соответствует по качеству условиям договора, Поставщик производит замену некачественного товара за свой счет в течение 7 календарных дней . В случаях поставки ненадлежащего качества или некомплектного товара с поставщика взыскиваются неустойка (штраф) и причиненные такой поставкой убытки без зачета неустойки (штрафа). В случае несоблюдения сроков оплаты товара Покупатель уплачивает Поставщику пеню в размере 0,1 % от неоплаченной суммы за каждый день просрочки, но не более 5% от суммы неоплаченного платежа. Ответственность за формирование стоимости товара, в соответствии с требованиями действующего законодательства, несет Поставщик. В случае предъявления Покупателю со стороны государственных органов экономических санкций за неправильное, необоснованное формирование цен на поставляемые материалы, изделия, требований о завышении стоимости поставляемого товара, Поставщик возмещает в бесспорном порядке Покупателю все предъявленное последнему в течение 10 календарных дней с даты получения Покупателем соответствующего требования. В соответствии со ст. 30 Закона Республики Беларусь от 05.01.2009г. (ред. от 08.07.2015г.) «О товарных биржах» споры по исполнению биржевого договора рассматриваются в Экономическим судом г. Минска, по месту нахождения покупателя, в порядке, установленном хозяйственным процессуальным законодательством. Стороны договорились, что до обращения в Экономический суд г. Минска обязательным является направление претензии (письменного предложения о добровольном урегулирования спора). Срок рассмотрения претензии – 30 календарных дней.
Кабель силовой | 2х2,5 - 0,66 кВ | ВВГнг(А)-LS | рассматриваются различные стандарты | BYN | 1 | 9000 | м | ФРАНКО-СКЛАД ПОКУПАТЕЛЯ Гомель | Оплата в течение 20 банковских дней по факту поставки
Кабель силовой | 2х2,5 - 0,66 кВ | ВВГнг(А)-LS | рассматриваются различные стандарты | BYN | 130 | 620 | м | ФРАНКО-СКЛАД ПРОДАВЦА Гомель | Оплата в течение 30 банковских дней по факту поставки | пониженной горючести с низким дымо- и газовыделением
Кабель силовой | 2х2,5 - 0,66 кВ | ВВГнг(А)-LS | рассматриваются различные стандарты | BYN | 2.33 | 446 | м | ФРАНКО-СКЛАД ПОКУПАТЕЛЯ Минский район | Оплата в течение 30 банковских дней по факту поставки
Кабель силовой | 2х2,5 - 0,66 кВ | ВВГнг(А)-LS | рассматриваются различные стандарты | BYN | 1.7 | 216 | м | ФРАНКО-СКЛАД ПОКУПАТЕЛЯ Минск | Оплата в течение 20 банковских дней по факту поставки | Кабель силовой медный 2025 года изготовления. Рассматривается марка ВВГнг(А)-LS-П. Соответствие ГОСТ 16442-80 или ГОСТ 31996-2012, или ТУ16.705.499-2010, жилы по ГОСТ 22483-2021. Поставляется в бухте мерной длиной единым отрезком. Отклонение по количеству в сторону уменьшения или увеличения не допускается. Наличие сертификата (паспорта) качества, сертификата соответствия ТР ТС, протокола испытаний с положительным результатом, выданным аккредитованой лаборатоией, расположенной на территории Республики Беларусь. На кабельно-проводниковую продукцию, произведенную не в Республике Беларусь и (или) не имеющей документ об обязательной оценке (подтверждения) соответствия, выданный аккредитованным в Национальной системе аккредитации Республики Беларусь органом по сертификации, проводится лабораторный (инструментальный) контроль. Продавец гарантирует, что поставляемый товар не включен в Реестр опасной продукции, размещенной на сайте Госстандарта РБ, запрещенной к ввозу и (или) обращению на территории Республики Беларусь. Товар предназначен для жилищного строительтсва.
Кабель силовой | 2х2,5 - 0,66 кВ | ВВГнг(А)-LS | рассматриваются различные стандарты | BYN | 1 | 65 | м | ФРАНКО-СКЛАД ПОКУПАТЕЛЯ Солигорск | Оплата в течение 20 банковских дней по факту поставки | ГОСТ 31996-2012. С правом досрочной поставки.
Кабель силовой | 2х2,5 - 0,66 кВ | ВВГнг(А)-LSLTx | рассматриваются различные стандарты | BYN | 1 | 10000 | м | ФРАНКО-СКЛАД ПОКУПАТЕЛЯ Гродно | Оплата в течение 20 банковских дней по факту поставки | Для использования при строительстве объектов.Одной длиной. Принимается на склад с сертификатом, паспортом качества. Импортного производства принимается на склад с протоколом испытания из независимой лаборатории РБ.
Кабель силовой | 2х2,5 - 0,66 кВ | ВВГнг(А)-LS-П | рассматриваются различные стандарты | BYN | 2 | 1825 | м | ФРАНКО-СКЛАД ПОКУПАТЕЛЯ Могилев | Оплата в течение 20 банковских дней по факту поставки | Рассматриваются аналогичный по свойствам кабель и марка. Кабель должен соответствовать ГОСТ.Обязательное предоставление следующих документов: сертификат соответствия, паспорт качества, протоколы испытаний кабельно-проводниковой продукции, проведенные в аккредитованных испытательных лабораториях РБ.
Кабель силовой | 2х2,5 - 0,66 кВ | ВВГ-Пнг(А)-LS | рассматриваются различные стандарты | BYN | 1.5 | 30000 | м | ФРАНКО-СКЛАД ПОКУПАТЕЛЯ Минск | Предоплата 50% в течение 3 банковских дней с момента регистрации договора на бирже и 50% в течение 15 банковских дней по факту поставки | ГОСТ. Обязательное предоставление паспорта и сертификата с ТТН. Бухтами по 200м. или на барабанах.
Кабель силовой | 2х2,5 - 0,66 кВ | ВВГ-Пнг(А)-LS | рассматриваются различные стандарты | BYN | 1 | 15000 | м | ФРАНКО-СКЛАД ПОКУПАТЕЛЯ Гродно | Оплата в течение 30 банковских дней по факту поставки | Одной длиной, при невозможности поставки согласовать с Покупателем.При поставке предоставляется оригинал протокола испытаний на соответствие, указанному поставщиком ГОСТ аккредитованной независимой лаборатории РБ по следующим проверяемым параметрам: 1. Электрическое сопротивление токопроводящей жилы. 2. Механические свойства изоляции до старения.3. Механические свойства оболочки до старения.4. Геометрические параметры токопроводящей жилы 5. Геометрические параметры изоляции, включая промежуточные слои. 6. Геометрические параметры оболочки. При указании ссылки на ТУ обязательно необходимо указывать ссылку на конкретный ГОСТ. Предоставление при поставке сертификата ТРТС. При получении Покупатель произведет испытание кабеля в собственной лаборатории, в случае не прохождения испытаний, Продавец оплачивает произведенные испытания и производит замену кабеля. Оплата только после получения положительных результатов испытаний
Кабель силовой | 2х2,5 - 0,66 кВ | ВВГ-Пнг(А)-LS | рассматриваются различные стандарты | BYN | 2.6 | 10000 | м | ФРАНКО-СКЛАД ПРОДАВЦА Минск | Предоплата 100% в течение 15 банковских дней с момента регистрации договора на бирже | Бухтами 100-200 мп. Цена должна быть сформирована с учётом постановления № 116 от 30.12 2022 .О порядке регулирования цен на строительные материалы, изделия, конструкции». Поставщик без письменного согласия Покупателя не вправе уступать свои требования к Покупателю третьим лицам, вытекающие из настоящего договора, в том числе налоговым и иным органам в счёт уплаты причитающихся с Поставщика налогов, сборов (пошлин) и иных обязательных платежей в бюджет и внебюджетные фонды, а также взыскиваемых с Поставщика сумм по исполнительным производствам судов. Сумма денежных средств, внесенных в качестве предоплаты, признается коммерческим займом. В случае просрочки исполнения обязательства по поставке товара за пользование коммерческим займом подлежат уплате проценты в трехкратном размере ставки рефинансирования Национального Банка Республики Беларусь, действующей на момент внесения предоплаты, от суммы внесенной предоплаты, за каждый день неисполнения обязательства. Проценты начисляются со дня получения предоплаты до момента поставки товаров. В случае просрочки исполнения Поставщиком своих обязательств по поставке товара либо недопоставки, Поставщик уплачивает Покупателю пеню в размере 0,1 % процента от стоимости не поставленного или недопоставленного в срок товара за каждый день просрочки, но не более 5% от стоимости не поставленного или недопоставленного в срок товара. За не поставку или недопоставку товара согласно условиям договора Поставщик уплачивает Покупателю штраф в размере 10% стоимости непоставленного или недопоставленного в срок товара. При поставке товара не в ассортименте, определенном условиями договора, Поставщик уплачивает штраф в размере 10% стоимости непоставленного товара в ассортименте. Если поставленный товар не соответствует по качеству стандартам, другой нормативно-технической документации, образцам (эталонам) или иным условиям договора, а также если поставлен некомплектный товар, Поставщик уплачивает Покупателю штраф в размере 25 процентов стоимости некачественного либо неукомплектованного товара. Если весь поставленный товар либо его часть не соответствует по качеству условиям договора, Поставщик производит замену некачественного товара за свой счет в течение 7 календарных дней . В случаях поставки ненадлежащего качества или некомплектного товара с поставщика взыскиваются неустойка (штраф) и причиненные такой поставкой убытки без зачета неустойки (штрафа). В случае несоблюдения сроков оплаты товара Покупатель уплачивает Поставщику пеню в размере 0,1 % от неоплаченной суммы за каждый день просрочки, но не более 5% от суммы неоплаченного платежа. Ответственность за формирование стоимости товара, в соответствии с требованиями действующего законодательства, несет Поставщик. В случае предъявления Покупателю со стороны государственных органов экономических санкций за неправильное, необоснованное формирование цен на поставляемые материалы, изделия, требований о завышении стоимости поставляемого товара, Поставщик возмещает в бесспорном порядке Покупателю все предъявленное последнему в течение 10 календарных дней с даты получения Покупателем соответствующего требования. В соответствии со ст. 30 Закона Республики Беларусь от 05.01.2009г. (ред. от 08.07.2015г.) «О товарных биржах» споры по исполнению биржевого договора рассматриваются в Экономическим судом г. Минска, по месту нахождения покупателя, в порядке, установленном хозяйственным процессуальным законодательством. Стороны договорились, что до обращения в Экономический суд г. Минска обязательным является направление претензии (письменного предложения о добровольном урегулирования спора). Срок рассмотрения претензии – 30 календарных дней.
Кабель силовой | 2х2,5 - 0,66 кВ | ВВГ-Пнг(А)-LS | рассматриваются различные стандарты | BYN | 2.6 | 10000 | м | ФРАНКО-СКЛАД ПРОДАВЦА Минск | Предоплата 100% в течение 15 банковских дней с момента регистрации договора на бирже | Бухтами 100-200 мп. Цена должна быть сформирована с учётом постановления № 116 от 30.12 2022 .О порядке регулирования цен на строительные материалы, изделия, конструкции». Поставщик без письменного согласия Покупателя не вправе уступать свои требования к Покупателю третьим лицам, вытекающие из настоящего договора, в том числе налоговым и иным органам в счёт уплаты причитающихся с Поставщика налогов, сборов (пошлин) и иных обязательных платежей в бюджет и внебюджетные фонды, а также взыскиваемых с Поставщика сумм по исполнительным производствам судов. Сумма денежных средств, внесенных в качестве предоплаты, признается коммерческим займом. В случае просрочки исполнения обязательства по поставке товара за пользование коммерческим займом подлежат уплате проценты в трехкратном размере ставки рефинансирования Национального Банка Республики Беларусь, действующей на момент внесения предоплаты, от суммы внесенной предоплаты, за каждый день неисполнения обязательства. Проценты начисляются со дня получения предоплаты до момента поставки товаров. В случае просрочки исполнения Поставщиком своих обязательств по поставке товара либо недопоставки, Поставщик уплачивает Покупателю пеню в размере 0,1 % процента от стоимости не поставленного или недопоставленного в срок товара за каждый день просрочки, но не более 5% от стоимости не поставленного или недопоставленного в срок товара. За не поставку или недопоставку товара согласно условиям договора Поставщик уплачивает Покупателю штраф в размере 10% стоимости непоставленного или недопоставленного в срок товара. При поставке товара не в ассортименте, определенном условиями договора, Поставщик уплачивает штраф в размере 10% стоимости непоставленного товара в ассортименте. Если поставленный товар не соответствует по качеству стандартам, другой нормативно-технической документации, образцам (эталонам) или иным условиям договора, а также если поставлен некомплектный товар, Поставщик уплачивает Покупателю штраф в размере 25 процентов стоимости некачественного либо неукомплектованного товара. Если весь поставленный товар либо его часть не соответствует по качеству условиям договора, Поставщик производит замену некачественного товара за свой счет в течение 7 календарных дней . В случаях поставки ненадлежащего качества или некомплектного товара с поставщика взыскиваются неустойка (штраф) и причиненные такой поставкой убытки без зачета неустойки (штрафа). В случае несоблюдения сроков оплаты товара Покупатель уплачивает Поставщику пеню в размере 0,1 % от неоплаченной суммы за каждый день просрочки, но не более 5% от суммы неоплаченного платежа. Ответственность за формирование стоимости товара, в соответствии с требованиями действующего законодательства, несет Поставщик. В случае предъявления Покупателю со стороны государственных органов экономических санкций за неправильное, необоснованное формирование цен на поставляемые материалы, изделия, требований о завышении стоимости поставляемого товара, Поставщик возмещает в бесспорном порядке Покупателю все предъявленное последнему в течение 10 календарных дней с даты получения Покупателем соответствующего требования. В соответствии со ст. 30 Закона Республики Беларусь от 05.01.2009г. (ред. от 08.07.2015г.) «О товарных биржах» споры по исполнению биржевого договора рассматриваются в Экономическим судом г. Минска, по месту нахождения покупателя, в порядке, установленном хозяйственным процессуальным законодательством. Стороны договорились, что до обращения в Экономический суд г. Минска обязательным является направление претензии (письменного предложения о добровольном урегулирования спора). Срок рассмотрения претензии – 30 календарных дней.
Кабель силовой | 2х2,5 - 0,66 кВ | ВВГ-Пнг(А)-LS | рассматриваются различные стандарты | BYN | 2 | 9000 | м | ФРАНКО-СКЛАД ПОКУПАТЕЛЯ Гомель | Оплата в течение 20 банковских дней по факту поставки
Кабель силовой | 2х2,5 - 0,66 кВ | ВВГ-Пнг(А)-LS | рассматриваются различные стандарты | BYN | 2 | 60001 | м | ФРАНКО-СКЛАД ПОКУПАТЕЛЯ Гомель | Оплата в течение 20 банковских дней по факту поставки | страна происхождения - БЕЛАРУСЬ. ГОСТ 31996-2012. с протоколом испытания аккредитованнойлабораторией РБ
Кабель силовой | 2х2,5 - 0,66 кВ | ВВГ-Пнг(А)-LSLTx | рассматриваются различные стандарты | BYN | 2.2 | 10000 | м | ФРАНКО-СКЛАД ПОКУПАТЕЛЯ Минск | Оплата в течение 40 банковских дней по факту поставки | Рассматриваются аналогичные марки. Отгрузка бухтами 100-200 м.п. Поставщик без письменного согласия Покупателя не вправе уступать свои требования к Покупателю третьим лицам, вытекающие из настоящего договора, в том числе налоговым и иным органам в счёт уплаты причитающихся с Поставщика налогов, сборов (пошлин) и иных обязательных платежей в бюджет и внебюджетные фонды, а также взыскиваемых с Поставщика сумм по исполнительным производствам судов. Сумма денежных средств, внесенных в качестве предоплаты, признается коммерческим займом. В случае просрочки исполнения обязательства по поставке товара за пользование коммерческим займом подлежат уплате проценты в трехкратном размере ставки рефинансирования Национального Банка Республики Беларусь, действующей на момент внесения предоплаты, от суммы внесенной предоплаты, за каждый день неисполнения обязательства. Проценты начисляются со дня получения предоплаты до момента поставки товаров. В случае просрочки исполнения Поставщиком своих обязательств по поставке товара либо недопоставки, Поставщик уплачивает Покупателю пеню в размере 0,1 % процента от стоимости не поставленного или недопоставленного в срок товара за каждый день просрочки, но не более 5% от стоимости не поставленного или недопоставленного в срок товара. За не поставку или недопоставку товара согласно условиям договора Поставщик уплачивает Покупателю штраф в размере 10% стоимости непоставленного или недопоставленного в срок товара. При поставке товара не в ассортименте, определенном условиями договора, Поставщик уплачивает штраф в размере 10% стоимости непоставленного товара в ассортименте. Если поставленный товар не соответствует по качеству стандартам, другой нормативно-технической документации, образцам (эталонам) или иным условиям договора, а также если поставлен некомплектный товар, Поставщик уплачивает Покупателю штраф в размере 25 процентов стоимости некачественного либо неукомплектованного товара. Если весь поставленный товар либо его часть не соответствует по качеству условиям договора, Поставщик производит замену некачественного товара за свой счет в течение 7 календарных дней . В случаях поставки ненадлежащего качества или некомплектного товара с поставщика взыскиваются неустойка (штраф) и причиненные такой поставкой убытки без зачета неустойки (штрафа). В случае несоблюдения сроков оплаты товара Покупатель уплачивает Поставщику пеню в размере 0,1 % от неоплаченной суммы за каждый день просрочки, но не более 5% от суммы неоплаченного платежа. Ответственность за формирование стоимости товара, в соответствии с требованиями действующего законодательства, несет Поставщик. В случае предъявления Покупателю со стороны государственных органов экономических санкций за неправильное, необоснованное формирование цен на поставляемые материалы, изделия, требований о завышении стоимости поставляемого товара, Поставщик возмещает в бесспорном порядке Покупателю все предъявленное последнему в течение 10 календарных дней с даты получения Покупателем соответствующего требования. В соответствии со ст. 30 Закона Республики Беларусь от 05.01.2009г. (ред. от 08.07.2015г.) «О товарных биржах» споры по исполнению биржевого договора рассматриваются в Экономическим судом г. Минска, по месту нахождения покупателя, в порядке, установленном хозяйственным процессуальным законодательством. Стороны договорились, что до обращения в Экономический суд г. Минска обязательным является направление претензии (письменного предложения о добровольном урегулирования спора). Срок рассмотрения претензии – 30 календарных дней.
Кабель силовой | 2х2,5 - 1 | АВВГнг | рассматриваются различные стандарты | BYN | 0.36 | 218 | м | ФРАНКО-СКЛАД ПОКУПАТЕЛЯ Минский район | Оплата в течение 40 банковских дней по факту поставки | Одним отрезком.
Кабель силовой | 2х2,5 - 1 | АВВГнг | рассматриваются различные стандарты | BYN | 0.59 | 156 | м | ФРАНКО-СКЛАД ПОКУПАТЕЛЯ Минский район | Оплата в течение 30 банковских дней по факту поставки
Кабель силовой | 2х2,5 - 1 | АВВГнг | рассматриваются различные стандарты | BYN | 0.8 | 270 | м | ФРАНКО-СКЛАД ПОКУПАТЕЛЯ Минский район | Оплата в течение 15 банковских дней по факту поставки
Кабель силовой | 2х2,5 - 1 | АВВГнг | рассматриваются различные стандарты | BYN | 0.6 | 1000 | м | ФРАНКО-СКЛАД ПОКУПАТЕЛЯ Могилев | Оплата в течение 15 банковских дней по факту поставки | Для объектов строительства. Негорючий (нг). Рассматривается склад продавца Могилев, Минск. Рассматриваются аналоги. Сертификат при поставке
Кабель силовой | 2х2,5 - 1 | АВВГнг(А) | рассматриваются различные стандарты | BYN | 0.36 | 218 | м | ФРАНКО-СКЛАД ПОКУПАТЕЛЯ Минский район | Оплата в течение 40 банковских дней по факту поставки | Одним отрезком.
Кабель силовой | 2х2,5 - 1 | АВВГнг(А) | рассматриваются различные стандарты | BYN | 0.59 | 156 | м | ФРАНКО-СКЛАД ПОКУПАТЕЛЯ Минский район | Оплата в течение 30 банковских дней по факту поставки
Кабель силовой | 2х2,5 - 1 | АВВГнг(А) | рассматриваются различные стандарты | BYN | 0.8 | 270 | м | ФРАНКО-СКЛАД ПОКУПАТЕЛЯ Минский район | Оплата в течение 15 банковских дней по факту поставки
Кабель силовой | 2х2,5 - 1 | АВВГнг(А)-LS | рассматриваются различные стандарты | BYN | 0.5 | 100 | м | ФРАНКО-СКЛАД ПОКУПАТЕЛЯ Кормянский район | Предоплата 100% в течение 30 банковских дней с момента регистрации договора на бирже | отклонений по метражу не допускается, толеранс 0, поставка бухтами, соответствие ГОСТ 31996-2012,
Кабель силовой | 2х2,5 - 1 | АВВГнг(А)-LS | рассматриваются различные стандарты | BYN | 0.5 | 100 | м | ФРАНКО-СКЛАД ПОКУПАТЕЛЯ Кормянский район | Предоплата 100% в течение 30 банковских дней с момента регистрации договора на бирже | отклонений по метражу не допускается, толеранс 0, поставка бухтами, соответствие ГОСТ 31996-2012,
Кабель силовой | 2х2,5 - 1 | АВВГнг(А)-LS | рассматриваются различные стандарты | BYN | 0.36 | 218 | м | ФРАНКО-СКЛАД ПОКУПАТЕЛЯ Минский район | Оплата в течение 40 банковских дней по факту поставки | Одним отрезком.
Кабель силовой | 2х2,5 - 1 | АВВГнг(А)-LS | рассматриваются различные стандарты | BYN | 0.59 | 156 | м | ФРАНКО-СКЛАД ПОКУПАТЕЛЯ Минский район | Оплата в течение 30 банковских дней по факту поставки
Кабель силовой | 2х2,5 - 1 | АВВГнг(А)-LS | рассматриваются различные стандарты | BYN | 0.8 | 270 | м | ФРАНКО-СКЛАД ПОКУПАТЕЛЯ Минский район | Оплата в течение 15 банковских дней по факту поставки
Кабель силовой | 2х2,5 - 1 | АВВГнг(А)-LS | рассматриваются различные стандарты | BYN | 2 | 200 | м | ФРАНКО-СКЛАД ПОКУПАТЕЛЯ Могилев | Оплата в течение 20 банковских дней по факту поставки | Рассматриваются аналогичный по свойствам кабель и марка.Кабель должен соответствовать ГОСТ.Обязательное предоставление следующих документов: сертификат соответствия, паспорт качества, протоколы испытаний кабельно-проводниковой продукции, проведенные в аккредитованных испытательных лабораториях РБ.
Кабель силовой | 2х2,5 - 1 | АВВГ-П | рассматриваются различные стандарты | BYN | 2 | 700 | м | ФРАНКО-СКЛАД ПОКУПАТЕЛЯ Гомель | Оплата в течение 5 банковских дней по факту поставки
Кабель силовой | 2х2,5 - 1 | ВВГ | рассматриваются различные стандарты | BYN | 2 | 2000 | м | ФРАНКО-СКЛАД ПРОДАВЦА Минск | Оплата в течение 20 банковских дней по факту поставки
Кабель силовой | 2х2,5 - 1 | ВВГнг | рассматриваются различные стандарты | BYN | 2.33 | 446 | м | ФРАНКО-СКЛАД ПОКУПАТЕЛЯ Минский район | Оплата в течение 30 банковских дней по факту поставки
Кабель силовой | 2х2,5 - 1 | ВВГнг(А) | рассматриваются различные стандарты | BYN | 2.33 | 446 | м | ФРАНКО-СКЛАД ПОКУПАТЕЛЯ Минский район | Оплата в течение 30 банковских дней по факту поставки
Кабель силовой | 2х2,5 - 1 | ВВГнг(А)-LS | рассматриваются различные стандарты | BYN | 2.33 | 446 | м | ФРАНКО-СКЛАД ПОКУПАТЕЛЯ Минский район | Оплата в течение 30 банковских дней по факту поставки
Кабель силовой | 2х2,5 - 1 | ВВГнг(А)-LS-П | рассматриваются различные стандарты | BYN | 2 | 1825 | м | ФРАНКО-СКЛАД ПОКУПАТЕЛЯ Могилев | Оплата в течение 20 банковских дней по факту поставки | Рассматриваются аналогичный по свойствам кабель и марка. Кабель должен соответствовать ГОСТ.Обязательное предоставление следующих документов: сертификат соответствия, паспорт качества, протоколы испытаний кабельно-проводниковой продукции, проведенные в аккредитованных испытательных лабораториях РБ.
Кабель силовой | 2х2,5(N) - 0,66 | ВВГнг(A)-FRLS | рассматриваются различные стандарты | BYN | 2 | 2900 | м | ФРАНКО-СКЛАД ПРОДАВЦА Минск | Предоплата 100% в течение 30 банковских дней с момента регистрации договора на бирже | Наличие сертификата ТР043 обязательно. Поставщик обязуется поставить продукцию бухтами 200-400 мп. Поставщик без письменного согласия Покупателя не вправе уступать свои требования к Покупателю третьим лицам, вытекающие из настоящего договора, в том числе налоговым и иным органам в счёт уплаты причитающихся с Поставщика налогов, сборов (пошлин) и иных обязательных платежей в бюджет и внебюджетные фонды, а также взыскиваемых с Поставщика сумм по исполнительным производствам судов. Сумма денежных средств, внесенных в качестве предоплаты, признается коммерческим займом. В случае просрочки исполнения обязательства по поставке товара за пользование коммерческим займом подлежат уплате проценты в трехкратном размере ставки рефинансирования Национального Банка Республики Беларусь, действующей на момент внесения предоплаты, от суммы внесенной предоплаты, за каждый день неисполнения обязательства. Проценты начисляются со дня получения предоплаты до момента поставки товаров. В случае просрочки исполнения Поставщиком своих обязательств по поставке товара либо недопоставки, Поставщик уплачивает Покупателю пеню в размере 0,1 % процента от стоимости не поставленного или недопоставленного в срок товара за каждый день просрочки, но не более 5% от стоимости не поставленного или недопоставленного в срок товара. За не поставку или недопоставку товара согласно условиям договора Поставщик уплачивает Покупателю штраф в размере 10% стоимости непоставленного или недопоставленного в срок товара. При поставке товара не в ассортименте, определенном условиями договора, Поставщик уплачивает штраф в размере 10% стоимости непоставленного товара в ассортименте. Если поставленный товар не соответствует по качеству стандартам, другой нормативно-технической документации, образцам (эталонам) или иным условиям договора, а также если поставлен некомплектный товар, Поставщик уплачивает Покупателю штраф в размере 25 процентов стоимости некачественного либо неукомплектованного товара. Если весь поставленный товар либо его часть не соответствует по качеству условиям договора, Поставщик производит замену некачественного товара за свой счет в течение 7 календарных дней . В случаях поставки ненадлежащего качества или некомплектного товара с поставщика взыскиваются неустойка (штраф) и причиненные такой поставкой убытки без зачета неустойки (штрафа). В случае несоблюдения сроков оплаты товара Покупатель уплачивает Поставщику пеню в размере 0,1 % от неоплаченной суммы за каждый день просрочки, но не более 5% от суммы неоплаченного платежа. Ответственность за формирование стоимости товара, в соответствии с требованиями действующего законодательства, несет Поставщик. В случае предъявления Покупателю со стороны государственных органов экономических санкций за неправильное, необоснованное формирование цен на поставляемые материалы, изделия, требований о завышении стоимости поставляемого товара, Поставщик возмещает в бесспорном порядке Покупателю все предъявленное последнему в течение 10 календарных дней с даты получения Покупателем соответствующего требования. В соответствии со ст. 30 Закона Республики Беларусь от 05.01.2009г. (ред. от 08.07.2015г.) «О товарных биржах» споры по исполнению биржевого договора рассматриваются в Экономическим судом г. Минска, по месту нахождения покупателя, в порядке, установленном хозяйственным процессуальным законодательством. Стороны договорились, что до обращения в Экономический суд г. Минска обязательным является направление претензии (письменного предложения о добровольном урегулирования спора). Срок рассмотрения претензии – 30 календарных дней.
Кабель силовой | 2х2,5(N) - 0,66 | ВВГнг(A)-FRLS | рассматриваются различные стандарты | BYN | 2 | 2900 | м | ФРАНКО-СКЛАД ПРОДАВЦА Минск | Предоплата 100% в течение 30 банковских дней с момента регистрации договора на бирже | Наличие сертификата ТР043 обязательно. Поставщик обязуется поставить продукцию бухтами 200-400 мп. Поставщик без письменного согласия Покупателя не вправе уступать свои требования к Покупателю третьим лицам, вытекающие из настоящего договора, в том числе налоговым и иным органам в счёт уплаты причитающихся с Поставщика налогов, сборов (пошлин) и иных обязательных платежей в бюджет и внебюджетные фонды, а также взыскиваемых с Поставщика сумм по исполнительным производствам судов. Сумма денежных средств, внесенных в качестве предоплаты, признается коммерческим займом. В случае просрочки исполнения обязательства по поставке товара за пользование коммерческим займом подлежат уплате проценты в трехкратном размере ставки рефинансирования Национального Банка Республики Беларусь, действующей на момент внесения предоплаты, от суммы внесенной предоплаты, за каждый день неисполнения обязательства. Проценты начисляются со дня получения предоплаты до момента поставки товаров. В случае просрочки исполнения Поставщиком своих обязательств по поставке товара либо недопоставки, Поставщик уплачивает Покупателю пеню в размере 0,1 % процента от стоимости не поставленного или недопоставленного в срок товара за каждый день просрочки, но не более 5% от стоимости не поставленного или недопоставленного в срок товара. За не поставку или недопоставку товара согласно условиям договора Поставщик уплачивает Покупателю штраф в размере 10% стоимости непоставленного или недопоставленного в срок товара. При поставке товара не в ассортименте, определенном условиями договора, Поставщик уплачивает штраф в размере 10% стоимости непоставленного товара в ассортименте. Если поставленный товар не соответствует по качеству стандартам, другой нормативно-технической документации, образцам (эталонам) или иным условиям договора, а также если поставлен некомплектный товар, Поставщик уплачивает Покупателю штраф в размере 25 процентов стоимости некачественного либо неукомплектованного товара. Если весь поставленный товар либо его часть не соответствует по качеству условиям договора, Поставщик производит замену некачественного товара за свой счет в течение 7 календарных дней . В случаях поставки ненадлежащего качества или некомплектного товара с поставщика взыскиваются неустойка (штраф) и причиненные такой поставкой убытки без зачета неустойки (штрафа). В случае несоблюдения сроков оплаты товара Покупатель уплачивает Поставщику пеню в размере 0,1 % от неоплаченной суммы за каждый день просрочки, но не более 5% от суммы неоплаченного платежа. Ответственность за формирование стоимости товара, в соответствии с требованиями действующего законодательства, несет Поставщик. В случае предъявления Покупателю со стороны государственных органов экономических санкций за неправильное, необоснованное формирование цен на поставляемые материалы, изделия, требований о завышении стоимости поставляемого товара, Поставщик возмещает в бесспорном порядке Покупателю все предъявленное последнему в течение 10 календарных дней с даты получения Покупателем соответствующего требования. В соответствии со ст. 30 Закона Республики Беларусь от 05.01.2009г. (ред. от 08.07.2015г.) «О товарных биржах» споры по исполнению биржевого договора рассматриваются в Экономическим судом г. Минска, по месту нахождения покупателя, в порядке, установленном хозяйственным процессуальным законодательством. Стороны договорились, что до обращения в Экономический суд г. Минска обязательным является направление претензии (письменного предложения о добровольном урегулирования спора). Срок рассмотрения претензии – 30 календарных дней.
Кабель силовой | 2х2,5(N) - 1 | АВВГ-П | рассматриваются различные стандарты | BYN | 2 | 700 | м | ФРАНКО-СКЛАД ПОКУПАТЕЛЯ Гомель | Оплата в течение 5 банковских дней по факту поставки
Кабель силовой | 2х25,0 - 0,66 кВ | АВБбШв | рассматриваются различные стандарты | BYN | 1 | 5000 | м | ФРАНКО-СКЛАД ПОКУПАТЕЛЯ Гродно | Оплата в течение 20 банковских дней по факту поставки | Для использования при строительстве объектов.Принимается на склад с сертификатом, паспортом качества. Импортного производства принимается на склад с протоколом испытания из независимой лаборатории РБ.
Кабель силовой | 2х25,0 - 0,66 кВ | АВБбШв | рассматриваются различные стандарты | BYN | 1 | 1000 | м | ФРАНКО-СКЛАД ПРОДАВЦА Минск | Оплата в течение 20 банковских дней по факту поставки | рассматриваются всречные заявки с аналогами, в соответствии с гост 31996-2012 . Рассматриваются встречные заявки с аналогами. Рассматриваються встречные заявки с кабелем по ГОСТУ или Белорусским ТУ
Кабель силовой | 2х25,0 - 0,66 кВ | АВБбШв | рассматриваются различные стандарты | BYN | 1 | 190 | м | ФРАНКО-СКЛАД ПОКУПАТЕЛЯ Могилев | Оплата в течение 20 банковских дней по факту поставки | Доставка в г.Могилев, переулок Гаражный,9.Рассматриваются аналогичный по свойствам кабель и марка.Кабель должен соответствовать ГОСТ.Обязательное предоставление следующих документов: сертификат соответствия, паспорт качества, протоколы испытаний кабельно-проводниковой продукции, проведенные в аккредитованных испытательных лабораториях РБ.
Кабель силовой | 2х25,0 - 0,66 кВ | АВБШВ | рассматриваются различные стандарты | BYN | 1 | 5000 | м | ФРАНКО-СКЛАД ПОКУПАТЕЛЯ Гродно | Оплата в течение 20 банковских дней по факту поставки | ГОСТ 31996-2012. Для использования при строительстве объектов.Принимается на склад с сертификатом, паспортом качества. Импортного производства принимается на склад с протоколом испытания из независимой лаборатории РБ.
Кабель силовой | 2х25,0 - 0,66 кВ | АВВГнг | рассматриваются различные стандарты | BYN | 4.3 | 35 | м | ФРАНКО-СКЛАД ПОКУПАТЕЛЯ Минский район | Оплата в течение 40 банковских дней по факту поставки | Одним отрезком.
Кабель силовой | 2х25,0 - 0,66 кВ | АВВГнг | рассматриваются различные стандарты | BYN | 6.83 | 362 | м | ФРАНКО-СКЛАД ПОКУПАТЕЛЯ Минский район | Оплата в течение 50 банковских дней по факту поставки
Кабель силовой | 2х25,0 - 0,66 кВ | АВВГнг | рассматриваются различные стандарты | BYN | 1.5 | 1000 | м | ФРАНКО-СКЛАД ПОКУПАТЕЛЯ Могилев | Оплата в течение 15 банковских дней по факту поставки | Для объектов строительства. Негорючий (нг). Рассматривается склад продавца Могилев, Минск. Рассматриваются аналоги. Сертификат при поставе
Кабель силовой | 2х25,0 - 0,66 кВ | АВВГнг(А) | рассматриваются различные стандарты | BYN | 4.3 | 35 | м | ФРАНКО-СКЛАД ПОКУПАТЕЛЯ Минский район | Оплата в течение 40 банковских дней по факту поставки | Одним отрезком.
Кабель силовой | 2х25,0 - 0,66 кВ | АВВГнг(А) | рассматриваются различные стандарты | BYN | 6.83 | 362 | м | ФРАНКО-СКЛАД ПОКУПАТЕЛЯ Минский район | Оплата в течение 50 банковских дней по факту поставки
Кабель силовой | 2х25,0 - 0,66 кВ | АВВГнг(А)-LS | рассматриваются различные стандарты | BYN | 4.3 | 35 | м | ФРАНКО-СКЛАД ПОКУПАТЕЛЯ Минский район | Оплата в течение 40 банковских дней по факту поставки | Одним отрезком.
Кабель силовой | 2х25,0 - 0,66 кВ | АВВГнг(А)-LS | рассматриваются различные стандарты | BYN | 6.83 | 362 | м | ФРАНКО-СКЛАД ПОКУПАТЕЛЯ Минский район | Оплата в течение 50 банковских дней по факту поставки
Кабель силовой | 2х25,0 - 0,66 кВ | ВВГнг(А) | рассматриваются различные стандарты | BYN | 10 | 1000 | м | ФРАНКО-СКЛАД ПОКУПАТЕЛЯ Минск | Оплата в течение 15 банковских дней по факту поставки | Рассматриваются другие марки, стандарты. Сертификат обязательно.
Кабель силовой | 2х25,0 - 0,66 кВ | ВВГнг(А)-LS | рассматриваются различные стандарты | BYN | 10 | 1000 | м | ФРАНКО-СКЛАД ПОКУПАТЕЛЯ Минский район | Предоплата 100% в течение 3 банковских дней с момента регистрации договора на бирже | Рассматриваются другие марки, стандарты. Сертификат обязательно.
Кабель силовой | 2х25,0 - 0,66 кВ | ВВГЭнг | рассматриваются различные стандарты | BYN | 1 | 20 | м | ФРАНКО-СКЛАД ПОКУПАТЕЛЯ Солигорск | Оплата в течение 20 банковских дней по факту поставки | Рассматриваются аналоги
Кабель силовой | 2х25,0 - 1,00 кВ | АВБбШв | рассматриваются различные стандарты | BYN | 1 | 5000 | м | ФРАНКО-СКЛАД ПОКУПАТЕЛЯ Гродно | Оплата в течение 20 банковских дней по факту поставки | Для использования при строительстве объектов.Принимается на склад с сертификатом, паспортом качества. Импортного производства принимается на склад с протоколом испытания из независимой лаборатории РБ.
Кабель силовой | 2х25,0 - 1,00 кВ | АВБбШв | рассматриваются различные стандарты | BYN | 1 | 1000 | м | ФРАНКО-СКЛАД ПРОДАВЦА Минск | Оплата в течение 20 банковских дней по факту поставки | рассматриваются всречные заявки с аналогами, в соответствии с гост 31996-2012. Рассматриваются встречные заявки с аналогами. Рассматриваються встречные заявки с кабелем по ГОСТУ или Белорусским ТУ
Кабель силовой | 2х25,0 - 1,00 кВ | АВБбШв | рассматриваются различные стандарты | BYN | 5.1 | 165 | м | ФРАНКО-СКЛАД ПОКУПАТЕЛЯ Минский район | Оплата в течение 40 банковских дней по факту поставки | Одним отрезком.
Кабель силовой | 2х25,0 - 1,00 кВ | АВБбШв | рассматриваются различные стандарты | BYN | 7.49 | 797 | м | ФРАНКО-СКЛАД ПОКУПАТЕЛЯ Минский район | Оплата в течение 50 банковских дней по факту поставки | Одним отрезком. При поставке товара предоставить паспорт, протокол испытаний КПП Минские кабельные сети на каждый барабан.
Кабель силовой | 2х25,0 - 1,00 кВ | АВБбШв | рассматриваются различные стандарты | BYN | 6.89 | 133 | м | ФРАНКО-СКЛАД ПОКУПАТЕЛЯ Минский район | Оплата в течение 50 банковских дней по факту поставки | Одним отрезком. При поставке товара предоставить паспорт, протокол испытаний КПП аккредитованной лаборатории Республики Беларусь.
Кабель силовой | 2х25,0 - 1,00 кВ | АВБбШв | рассматриваются различные стандарты | BYN | 4.94 | 292 | м | ФРАНКО-СКЛАД ПОКУПАТЕЛЯ Минский район | Оплата в течение 50 банковских дней по факту поставки | Одним отрезком.
Кабель силовой | 2х25,0 - 1,00 кВ | АВБбШв | рассматриваются различные стандарты | BYN | 5.59 | 271 | м | ФРАНКО-СКЛАД ПОКУПАТЕЛЯ Минский район | Оплата в течение 50 банковских дней по факту поставки | Одним отрезком.
Кабель силовой | 2х25,0 - 1,00 кВ | АВБбШв | рассматриваются различные стандарты | BYN | 6.13 | 58 | м | ФРАНКО-СКЛАД ПОКУПАТЕЛЯ Минский район | Оплата в течение 50 банковских дней по факту поставки | Одним отрезком.
Кабель силовой | 2х25,0 - 1,00 кВ | АВБбШв | рассматриваются различные стандарты | BYN | 4.37 | 906 | м | ФРАНКО-СКЛАД ПОКУПАТЕЛЯ Минский район | Оплата в течение 40 банковских дней по факту поставки | Одним отрезком.
Кабель силовой | 2х25,0 - 1,00 кВ | АВБбШв | рассматриваются различные стандарты | BYN | 5.61 | 998 | м | ФРАНКО-СКЛАД ПОКУПАТЕЛЯ Минский район | Оплата в течение 40 банковских дней по факту поставки | Поставка длинами 287м + 711м или одним отрезком. При поставке товара предоставить паспорт, протокол испытаний КПП Минские кабельные сети на каждый барабан.
Кабель силовой | 2х25,0 - 1,00 кВ | АВБбШв | рассматриваются различные стандарты | BYN | 4.65 | 137 | м | ФРАНКО-СКЛАД ПОКУПАТЕЛЯ Минский район | Оплата в течение 40 банковских дней по факту поставки | Одним отрезком.
Кабель силовой | 2х25,0 - 1,00 кВ | АВБбШв | рассматриваются различные стандарты | BYN | 5.04 | 1353 | м | ФРАНКО-СКЛАД ПОКУПАТЕЛЯ Минский район | Оплата в течение 40 банковских дней по факту поставки | Максимальными намотками на барабаны.
Кабель силовой | 2х25,0 - 1,00 кВ | АВБбШв | рассматриваются различные стандарты | BYN | 4.41 | 2528 | м | ФРАНКО-СКЛАД ПОКУПАТЕЛЯ Минский район | Оплата в течение 40 банковских дней по факту поставки | Максимальными намотками на барабаны.
Кабель силовой | 2х25,0 - 1,00 кВ | АВБбШв | рассматриваются различные стандарты | BYN | 1 | 190 | м | ФРАНКО-СКЛАД ПОКУПАТЕЛЯ Могилев | Оплата в течение 20 банковских дней по факту поставки | Доставка в г.Могилев, переулок Гаражный,9.Рассматриваются аналогичный по свойствам кабель и марка.Кабель должен соответствовать ГОСТ.Обязательное предоставление следующих документов: сертификат соответствия, паспорт качества, протоколы испытаний кабельно-проводниковой продукции, проведенные в аккредитованных испытательных лабораториях РБ.
Кабель силовой | 2х25,0 - 1,00 кВ | АВБбШвнг | рассматриваются различные стандарты | BYN | 5.1 | 165 | м | ФРАНКО-СКЛАД ПОКУПАТЕЛЯ Минский район | Оплата в течение 40 банковских дней по факту поставки | Одним отрезком.
Кабель силовой | 2х25,0 - 1,00 кВ | АВБбШвнг | рассматриваются различные стандарты | BYN | 7.49 | 797 | м | ФРАНКО-СКЛАД ПОКУПАТЕЛЯ Минский район | Оплата в течение 50 банковских дней по факту поставки | Одним отрезком. При поставке товара предоставить паспорт, протокол испытаний КПП Минские кабельные сети на каждый барабан.
Кабель силовой | 2х25,0 - 1,00 кВ | АВБбШвнг | рассматриваются различные стандарты | BYN | 6.89 | 133 | м | ФРАНКО-СКЛАД ПОКУПАТЕЛЯ Минский район | Оплата в течение 50 банковских дней по факту поставки | Одним отрезком. При поставке товара предоставить паспорт, протокол испытаний КПП аккредитованной лаборатории Республики Беларусь.
Кабель силовой | 2х25,0 - 1,00 кВ | АВБбШвнг | рассматриваются различные стандарты | BYN | 4.94 | 292 | м | ФРАНКО-СКЛАД ПОКУПАТЕЛЯ Минский район | Оплата в течение 50 банковских дней по факту поставки | Одним отрезком.
Кабель силовой | 2х25,0 - 1,00 кВ | АВБбШвнг | рассматриваются различные стандарты | BYN | 5.59 | 271 | м | ФРАНКО-СКЛАД ПОКУПАТЕЛЯ Минский район | Оплата в течение 50 банковских дней по факту поставки | Одним отрезком.
Кабель силовой | 2х25,0 - 1,00 кВ | АВБбШвнг | рассматриваются различные стандарты | BYN | 6.13 | 58 | м | ФРАНКО-СКЛАД ПОКУПАТЕЛЯ Минский район | Оплата в течение 50 банковских дней по факту поставки | Одним отрезком.
Кабель силовой | 2х25,0 - 1,00 кВ | АВБбШвнг | рассматриваются различные стандарты | BYN | 4.37 | 906 | м | ФРАНКО-СКЛАД ПОКУПАТЕЛЯ Минский район | Оплата в течение 40 банковских дней по факту поставки | Одним отрезком.
Кабель силовой | 2х25,0 - 1,00 кВ | АВБбШвнг | рассматриваются различные стандарты | BYN | 5.61 | 998 | м | ФРАНКО-СКЛАД ПОКУПАТЕЛЯ Минский район | Оплата в течение 40 банковских дней по факту поставки | Поставка длинами 287м + 711м или одним отрезком. При поставке товара предоставить паспорт, протокол испытаний КПП Минские кабельные сети на каждый барабан.
Кабель силовой | 2х25,0 - 1,00 кВ | АВБбШвнг | рассматриваются различные стандарты | BYN | 4.65 | 137 | м | ФРАНКО-СКЛАД ПОКУПАТЕЛЯ Минский район | Оплата в течение 40 банковских дней по факту поставки | Одним отрезком.
Кабель силовой | 2х25,0 - 1,00 кВ | АВБбШвнг | рассматриваются различные стандарты | BYN | 5.04 | 1353 | м | ФРАНКО-СКЛАД ПОКУПАТЕЛЯ Минский район | Оплата в течение 40 банковских дней по факту поставки | Максимальными намотками на барабаны.
Кабель силовой | 2х25,0 - 1,00 кВ | АВБбШвнг | рассматриваются различные стандарты | BYN | 4.41 | 2528 | м | ФРАНКО-СКЛАД ПОКУПАТЕЛЯ Минский район | Оплата в течение 40 банковских дней по факту поставки | Максимальными намотками на барабаны.
Кабель силовой | 2х25,0 - 1,00 кВ | АВБбШвнг(A)-LS | рассматриваются различные стандарты | BYN | 5.1 | 165 | м | ФРАНКО-СКЛАД ПОКУПАТЕЛЯ Минский район | Оплата в течение 40 банковских дней по факту поставки | Одним отрезком.
Кабель силовой | 2х25,0 - 1,00 кВ | АВБбШвнг(A)-LS | рассматриваются различные стандарты | BYN | 7.49 | 797 | м | ФРАНКО-СКЛАД ПОКУПАТЕЛЯ Минский район | Оплата в течение 50 банковских дней по факту поставки | Одним отрезком. При поставке товара предоставить паспорт, протокол испытаний КПП Минские кабельные сети на каждый барабан.
Кабель силовой | 2х25,0 - 1,00 кВ | АВБбШвнг(A)-LS | рассматриваются различные стандарты | BYN | 6.89 | 133 | м | ФРАНКО-СКЛАД ПОКУПАТЕЛЯ Минский район | Оплата в течение 50 банковских дней по факту поставки | Одним отрезком. При поставке товара предоставить паспорт, протокол испытаний КПП аккредитованной лаборатории Республики Беларусь.
Кабель силовой | 2х25,0 - 1,00 кВ | АВБбШвнг(A)-LS | рассматриваются различные стандарты | BYN | 4.94 | 292 | м | ФРАНКО-СКЛАД ПОКУПАТЕЛЯ Минский район | Оплата в течение 50 банковских дней по факту поставки | Одним отрезком.
Кабель силовой | 2х25,0 - 1,00 кВ | АВБбШвнг(A)-LS | рассматриваются различные стандарты | BYN | 5.59 | 271 | м | ФРАНКО-СКЛАД ПОКУПАТЕЛЯ Минский район | Оплата в течение 50 банковских дней по факту поставки | Одним отрезком.
Кабель силовой | 2х25,0 - 1,00 кВ | АВБбШвнг(A)-LS | рассматриваются различные стандарты | BYN | 6.13 | 58 | м | ФРАНКО-СКЛАД ПОКУПАТЕЛЯ Минский район | Оплата в течение 50 банковских дней по факту поставки | Одним отрезком.
Кабель силовой | 2х25,0 - 1,00 кВ | АВБбШвнг(A)-LS | рассматриваются различные стандарты | BYN | 4.37 | 906 | м | ФРАНКО-СКЛАД ПОКУПАТЕЛЯ Минский район | Оплата в течение 40 банковских дней по факту поставки | Одним отрезком.
Кабель силовой | 2х25,0 - 1,00 кВ | АВБбШвнг(A)-LS | рассматриваются различные стандарты | BYN | 5.61 | 998 | м | ФРАНКО-СКЛАД ПОКУПАТЕЛЯ Минский район | Оплата в течение 40 банковских дней по факту поставки | Поставка длинами 287м + 711м или одним отрезком. При поставке товара предоставить паспорт, протокол испытаний КПП Минские кабельные сети на каждый барабан.
Кабель силовой | 2х25,0 - 1,00 кВ | АВБбШвнг(A)-LS | рассматриваются различные стандарты | BYN | 4.65 | 137 | м | ФРАНКО-СКЛАД ПОКУПАТЕЛЯ Минский район | Оплата в течение 40 банковских дней по факту поставки | Одним отрезком.
Кабель силовой | 2х25,0 - 1,00 кВ | АВБбШвнг(A)-LS | рассматриваются различные стандарты | BYN | 5.04 | 1353 | м | ФРАНКО-СКЛАД ПОКУПАТЕЛЯ Минский район | Оплата в течение 40 банковских дней по факту поставки | Максимальными намотками на барабаны.
Кабель силовой | 2х25,0 - 1,00 кВ | АВБбШвнг(A)-LS | рассматриваются различные стандарты | BYN | 4.41 | 2528 | м | ФРАНКО-СКЛАД ПОКУПАТЕЛЯ Минский район | Оплата в течение 40 банковских дней по факту поставки | Максимальными намотками на барабаны.
Кабель силовой | 2х25,0 - 1,00 кВ | АВБбШвнг(А) | рассматриваются различные стандарты | BYN | 5.1 | 165 | м | ФРАНКО-СКЛАД ПОКУПАТЕЛЯ Минский район | Оплата в течение 40 банковских дней по факту поставки | Одним отрезком.
Кабель силовой | 2х25,0 - 1,00 кВ | АВБбШвнг(А) | рассматриваются различные стандарты | BYN | 7.49 | 797 | м | ФРАНКО-СКЛАД ПОКУПАТЕЛЯ Минский район | Оплата в течение 50 банковских дней по факту поставки | Одним отрезком. При поставке товара предоставить паспорт, протокол испытаний КПП Минские кабельные сети на каждый барабан.
Кабель силовой | 2х25,0 - 1,00 кВ | АВБбШвнг(А) | рассматриваются различные стандарты | BYN | 6.89 | 133 | м | ФРАНКО-СКЛАД ПОКУПАТЕЛЯ Минский район | Оплата в течение 50 банковских дней по факту поставки | Одним отрезком. При поставке товара предоставить паспорт, протокол испытаний КПП аккредитованной лаборатории Республики Беларусь.
Кабель силовой | 2х25,0 - 1,00 кВ | АВБбШвнг(А) | рассматриваются различные стандарты | BYN | 4.94 | 292 | м | ФРАНКО-СКЛАД ПОКУПАТЕЛЯ Минский район | Оплата в течение 50 банковских дней по факту поставки | Одним отрезком.
Кабель силовой | 2х25,0 - 1,00 кВ | АВБбШвнг(А) | рассматриваются различные стандарты | BYN | 5.59 | 271 | м | ФРАНКО-СКЛАД ПОКУПАТЕЛЯ Минский район | Оплата в течение 50 банковских дней по факту поставки | Одним отрезком.
Кабель силовой | 2х25,0 - 1,00 кВ | АВБбШвнг(А) | рассматриваются различные стандарты | BYN | 6.13 | 58 | м | ФРАНКО-СКЛАД ПОКУПАТЕЛЯ Минский район | Оплата в течение 50 банковских дней по факту поставки | Одним отрезком.
Кабель силовой | 2х25,0 - 1,00 кВ | АВБбШвнг(А) | рассматриваются различные стандарты | BYN | 4.37 | 906 | м | ФРАНКО-СКЛАД ПОКУПАТЕЛЯ Минский район | Оплата в течение 40 банковских дней по факту поставки | Одним отрезком.
Кабель силовой | 2х25,0 - 1,00 кВ | АВБбШвнг(А) | рассматриваются различные стандарты | BYN | 5.61 | 998 | м | ФРАНКО-СКЛАД ПОКУПАТЕЛЯ Минский район | Оплата в течение 40 банковских дней по факту поставки | Поставка длинами 287м + 711м или одним отрезком. При поставке товара предоставить паспорт, протокол испытаний КПП Минские кабельные сети на каждый барабан.
Кабель силовой | 2х25,0 - 1,00 кВ | АВБбШвнг(А) | рассматриваются различные стандарты | BYN | 4.65 | 137 | м | ФРАНКО-СКЛАД ПОКУПАТЕЛЯ Минский район | Оплата в течение 40 банковских дней по факту поставки | Одним отрезком.
Кабель силовой | 2х25,0 - 1,00 кВ | АВБбШвнг(А) | рассматриваются различные стандарты | BYN | 5.04 | 1353 | м | ФРАНКО-СКЛАД ПОКУПАТЕЛЯ Минский район | Оплата в течение 40 банковских дней по факту поставки | Максимальными намотками на барабаны.
Кабель силовой | 2х25,0 - 1,00 кВ | АВБбШвнг(А) | рассматриваются различные стандарты | BYN | 4.41 | 2528 | м | ФРАНКО-СКЛАД ПОКУПАТЕЛЯ Минский район | Оплата в течение 40 банковских дней по факту поставки | Максимальными намотками на барабаны.
Кабель силовой | 2х25,0 - 1,00 кВ | АВБШВ | рассматриваются различные стандарты | BYN | 1 | 5000 | м | ФРАНКО-СКЛАД ПОКУПАТЕЛЯ Гродно | Оплата в течение 20 банковских дней по факту поставки | ГОСТ 31996-2012. Для использования при строительстве объектов.Принимается на склад с сертификатом, паспортом качества. Импортного производства принимается на склад с протоколом испытания из независимой лаборатории РБ.
Кабель силовой | 2х25,0 - 1,00 кВ | АВБШВ | рассматриваются различные стандарты | BYN | 5.1 | 165 | м | ФРАНКО-СКЛАД ПОКУПАТЕЛЯ Минский район | Оплата в течение 40 банковских дней по факту поставки | Одним отрезком.
Кабель силовой | 2х25,0 - 1,00 кВ | АВБШВ | рассматриваются различные стандарты | BYN | 7.49 | 797 | м | ФРАНКО-СКЛАД ПОКУПАТЕЛЯ Минский район | Оплата в течение 50 банковских дней по факту поставки | Одним отрезком. При поставке товара предоставить паспорт, протокол испытаний КПП Минские кабельные сети на каждый барабан.
Кабель силовой | 2х25,0 - 1,00 кВ | АВБШВ | рассматриваются различные стандарты | BYN | 6.89 | 133 | м | ФРАНКО-СКЛАД ПОКУПАТЕЛЯ Минский район | Оплата в течение 50 банковских дней по факту поставки | Одним отрезком. При поставке товара предоставить паспорт, протокол испытаний КПП аккредитованной лаборатории Республики Беларусь.
Кабель силовой | 2х25,0 - 1,00 кВ | АВБШВ | рассматриваются различные стандарты | BYN | 4.94 | 292 | м | ФРАНКО-СКЛАД ПОКУПАТЕЛЯ Минский район | Оплата в течение 50 банковских дней по факту поставки | Одним отрезком.
Кабель силовой | 2х25,0 - 1,00 кВ | АВБШВ | рассматриваются различные стандарты | BYN | 5.59 | 271 | м | ФРАНКО-СКЛАД ПОКУПАТЕЛЯ Минский район | Оплата в течение 50 банковских дней по факту поставки | Одним отрезком.
Кабель силовой | 2х25,0 - 1,00 кВ | АВБШВ | рассматриваются различные стандарты | BYN | 6.13 | 58 | м | ФРАНКО-СКЛАД ПОКУПАТЕЛЯ Минский район | Оплата в течение 50 банковских дней по факту поставки | Одним отрезком.
Кабель силовой | 2х25,0 - 1,00 кВ | АВБШВ | рассматриваются различные стандарты | BYN | 4.37 | 906 | м | ФРАНКО-СКЛАД ПОКУПАТЕЛЯ Минский район | Оплата в течение 40 банковских дней по факту поставки | Одним отрезком.
Кабель силовой | 2х25,0 - 1,00 кВ | АВБШВ | рассматриваются различные стандарты | BYN | 5.61 | 998 | м | ФРАНКО-СКЛАД ПОКУПАТЕЛЯ Минский район | Оплата в течение 40 банковских дней по факту поставки | Поставка длинами 287м + 711м или одним отрезком. При поставке товара предоставить паспорт, протокол испытаний КПП Минские кабельные сети на каждый барабан.
Кабель силовой | 2х25,0 - 1,00 кВ | АВБШВ | рассматриваются различные стандарты | BYN | 4.65 | 137 | м | ФРАНКО-СКЛАД ПОКУПАТЕЛЯ Минский район | Оплата в течение 40 банковских дней по факту поставки | Одним отрезком.
Кабель силовой | 2х25,0 - 1,00 кВ | АВБШВ | рассматриваются различные стандарты | BYN | 5.04 | 1353 | м | ФРАНКО-СКЛАД ПОКУПАТЕЛЯ Минский район | Оплата в течение 40 банковских дней по факту поставки | Максимальными намотками на барабаны.
Кабель силовой | 2х25,0 - 1,00 кВ | АВБШВ | рассматриваются различные стандарты | BYN | 4.41 | 2528 | м | ФРАНКО-СКЛАД ПОКУПАТЕЛЯ Минский район | Оплата в течение 40 банковских дней по факту поставки | Максимальными намотками на барабаны.
Кабель силовой | 2х25,0 - 1,00 кВ | АВБШВ(А) | рассматриваются различные стандарты | BYN | 5.1 | 165 | м | ФРАНКО-СКЛАД ПОКУПАТЕЛЯ Минский район | Оплата в течение 40 банковских дней по факту поставки | Одним отрезком.
Кабель силовой | 2х25,0 - 1,00 кВ | АВБШВ(А) | рассматриваются различные стандарты | BYN | 7.49 | 797 | м | ФРАНКО-СКЛАД ПОКУПАТЕЛЯ Минский район | Оплата в течение 50 банковских дней по факту поставки | Одним отрезком. При поставке товара предоставить паспорт, протокол испытаний КПП Минские кабельные сети на каждый барабан.
Кабель силовой | 2х25,0 - 1,00 кВ | АВБШВ(А) | рассматриваются различные стандарты | BYN | 6.89 | 133 | м | ФРАНКО-СКЛАД ПОКУПАТЕЛЯ Минский район | Оплата в течение 50 банковских дней по факту поставки | Одним отрезком. При поставке товара предоставить паспорт, протокол испытаний КПП аккредитованной лаборатории Республики Беларусь.
Кабель силовой | 2х25,0 - 1,00 кВ | АВБШВ(А) | рассматриваются различные стандарты | BYN | 4.94 | 292 | м | ФРАНКО-СКЛАД ПОКУПАТЕЛЯ Минский район | Оплата в течение 50 банковских дней по факту поставки | Одним отрезком.
Кабель силовой | 2х25,0 - 1,00 кВ | АВБШВ(А) | рассматриваются различные стандарты | BYN | 5.59 | 271 | м | ФРАНКО-СКЛАД ПОКУПАТЕЛЯ Минский район | Оплата в течение 50 банковских дней по факту поставки | Одним отрезком.
Кабель силовой | 2х25,0 - 1,00 кВ | АВБШВ(А) | рассматриваются различные стандарты | BYN | 6.13 | 58 | м | ФРАНКО-СКЛАД ПОКУПАТЕЛЯ Минский район | Оплата в течение 50 банковских дней по факту поставки | Одним отрезком.
Кабель силовой | 2х25,0 - 1,00 кВ | АВБШВ(А) | рассматриваются различные стандарты | BYN | 4.37 | 906 | м | ФРАНКО-СКЛАД ПОКУПАТЕЛЯ Минский район | Оплата в течение 40 банковских дней по факту поставки | Одним отрезком.
Кабель силовой | 2х25,0 - 1,00 кВ | АВБШВ(А) | рассматриваются различные стандарты | BYN | 5.61 | 998 | м | ФРАНКО-СКЛАД ПОКУПАТЕЛЯ Минский район | Оплата в течение 40 банковских дней по факту поставки | Поставка длинами 287м + 711м или одним отрезком. При поставке товара предоставить паспорт, протокол испытаний КПП Минские кабельные сети на каждый барабан.
Кабель силовой | 2х25,0 - 1,00 кВ | АВБШВ(А) | рассматриваются различные стандарты | BYN | 4.65 | 137 | м | ФРАНКО-СКЛАД ПОКУПАТЕЛЯ Минский район | Оплата в течение 40 банковских дней по факту поставки | Одним отрезком.
Кабель силовой | 2х25,0 - 1,00 кВ | АВБШВ(А) | рассматриваются различные стандарты | BYN | 5.04 | 1353 | м | ФРАНКО-СКЛАД ПОКУПАТЕЛЯ Минский район | Оплата в течение 40 банковских дней по факту поставки | Максимальными намотками на барабаны.
Кабель силовой | 2х25,0 - 1,00 кВ | АВБШВ(А) | рассматриваются различные стандарты | BYN | 4.41 | 2528 | м | ФРАНКО-СКЛАД ПОКУПАТЕЛЯ Минский район | Оплата в течение 40 банковских дней по факту поставки | Максимальными намотками на барабаны.
Кабель силовой | 2х25,0 - 1,00 кВ | АВБШВнг(А) | рассматриваются различные стандарты | BYN | 5.1 | 165 | м | ФРАНКО-СКЛАД ПОКУПАТЕЛЯ Минский район | Оплата в течение 40 банковских дней по факту поставки | Одним отрезком.
Кабель силовой | 2х25,0 - 1,00 кВ | АВБШВнг(А) | рассматриваются различные стандарты | BYN | 7.49 | 797 | м | ФРАНКО-СКЛАД ПОКУПАТЕЛЯ Минский район | Оплата в течение 50 банковских дней по факту поставки | Одним отрезком. При поставке товара предоставить паспорт, протокол испытаний КПП Минские кабельные сети на каждый барабан.
Кабель силовой | 2х25,0 - 1,00 кВ | АВБШВнг(А) | рассматриваются различные стандарты | BYN | 6.89 | 133 | м | ФРАНКО-СКЛАД ПОКУПАТЕЛЯ Минский район | Оплата в течение 50 банковских дней по факту поставки | Одним отрезком. При поставке товара предоставить паспорт, протокол испытаний КПП аккредитованной лаборатории Республики Беларусь.
Кабель силовой | 2х25,0 - 1,00 кВ | АВБШВнг(А) | рассматриваются различные стандарты | BYN | 4.94 | 292 | м | ФРАНКО-СКЛАД ПОКУПАТЕЛЯ Минский район | Оплата в течение 50 банковских дней по факту поставки | Одним отрезком.
Кабель силовой | 2х25,0 - 1,00 кВ | АВБШВнг(А) | рассматриваются различные стандарты | BYN | 5.59 | 271 | м | ФРАНКО-СКЛАД ПОКУПАТЕЛЯ Минский район | Оплата в течение 50 банковских дней по факту поставки | Одним отрезком.
Кабель силовой | 2х25,0 - 1,00 кВ | АВБШВнг(А) | рассматриваются различные стандарты | BYN | 6.13 | 58 | м | ФРАНКО-СКЛАД ПОКУПАТЕЛЯ Минский район | Оплата в течение 50 банковских дней по факту поставки | Одним отрезком.
Кабель силовой | 2х25,0 - 1,00 кВ | АВБШВнг(А) | рассматриваются различные стандарты | BYN | 4.37 | 906 | м | ФРАНКО-СКЛАД ПОКУПАТЕЛЯ Минский район | Оплата в течение 40 банковских дней по факту поставки | Одним отрезком.
Кабель силовой | 2х25,0 - 1,00 кВ | АВБШВнг(А) | рассматриваются различные стандарты | BYN | 5.61 | 998 | м | ФРАНКО-СКЛАД ПОКУПАТЕЛЯ Минский район | Оплата в течение 40 банковских дней по факту поставки | Поставка длинами 287м + 711м или одним отрезком. При поставке товара предоставить паспорт, протокол испытаний КПП Минские кабельные сети на каждый барабан.
Кабель силовой | 2х25,0 - 1,00 кВ | АВБШВнг(А) | рассматриваются различные стандарты | BYN | 4.65 | 137 | м | ФРАНКО-СКЛАД ПОКУПАТЕЛЯ Минский район | Оплата в течение 40 банковских дней по факту поставки | Одним отрезком.
Кабель силовой | 2х25,0 - 1,00 кВ | АВБШВнг(А) | рассматриваются различные стандарты | BYN | 5.04 | 1353 | м | ФРАНКО-СКЛАД ПОКУПАТЕЛЯ Минский район | Оплата в течение 40 банковских дней по факту поставки | Максимальными намотками на барабаны.
Кабель силовой | 2х25,0 - 1,00 кВ | АВБШВнг(А) | рассматриваются различные стандарты | BYN | 4.41 | 2528 | м | ФРАНКО-СКЛАД ПОКУПАТЕЛЯ Минский район | Оплата в течение 40 банковских дней по факту поставки | Максимальными намотками на барабаны.
Кабель силовой | 2х25,0 - 1,00 кВ | АВБШвнг(А)-LS | рассматриваются различные стандарты | BYN | 5.1 | 165 | м | ФРАНКО-СКЛАД ПОКУПАТЕЛЯ Минский район | Оплата в течение 40 банковских дней по факту поставки | Одним отрезком.
Кабель силовой | 2х25,0 - 1,00 кВ | АВБШвнг(А)-LS | рассматриваются различные стандарты | BYN | 7.49 | 797 | м | ФРАНКО-СКЛАД ПОКУПАТЕЛЯ Минский район | Оплата в течение 50 банковских дней по факту поставки | Одним отрезком. При поставке товара предоставить паспорт, протокол испытаний КПП Минские кабельные сети на каждый барабан.
Кабель силовой | 2х25,0 - 1,00 кВ | АВБШвнг(А)-LS | рассматриваются различные стандарты | BYN | 6.89 | 133 | м | ФРАНКО-СКЛАД ПОКУПАТЕЛЯ Минский район | Оплата в течение 50 банковских дней по факту поставки | Одним отрезком. При поставке товара предоставить паспорт, протокол испытаний КПП аккредитованной лаборатории Республики Беларусь.
Кабель силовой | 2х25,0 - 1,00 кВ | АВБШвнг(А)-LS | рассматриваются различные стандарты | BYN | 4.94 | 292 | м | ФРАНКО-СКЛАД ПОКУПАТЕЛЯ Минский район | Оплата в течение 50 банковских дней по факту поставки | Одним отрезком.
Кабель силовой | 2х25,0 - 1,00 кВ | АВБШвнг(А)-LS | рассматриваются различные стандарты | BYN | 5.59 | 271 | м | ФРАНКО-СКЛАД ПОКУПАТЕЛЯ Минский район | Оплата в течение 50 банковских дней по факту поставки | Одним отрезком.
Кабель силовой | 2х25,0 - 1,00 кВ | АВБШвнг(А)-LS | рассматриваются различные стандарты | BYN | 6.13 | 58 | м | ФРАНКО-СКЛАД ПОКУПАТЕЛЯ Минский район | Оплата в течение 50 банковских дней по факту поставки | Одним отрезком.
Кабель силовой | 2х25,0 - 1,00 кВ | АВБШвнг(А)-LS | рассматриваются различные стандарты | BYN | 4.37 | 906 | м | ФРАНКО-СКЛАД ПОКУПАТЕЛЯ Минский район | Оплата в течение 40 банковских дней по факту поставки | Одним отрезком.
Кабель силовой | 2х25,0 - 1,00 кВ | АВБШвнг(А)-LS | рассматриваются различные стандарты | BYN | 5.61 | 998 | м | ФРАНКО-СКЛАД ПОКУПАТЕЛЯ Минский район | Оплата в течение 40 банковских дней по факту поставки | Поставка длинами 287м + 711м или одним отрезком. При поставке товара предоставить паспорт, протокол испытаний КПП Минские кабельные сети на каждый барабан.
Кабель силовой | 2х25,0 - 1,00 кВ | АВБШвнг(А)-LS | рассматриваются различные стандарты | BYN | 4.65 | 137 | м | ФРАНКО-СКЛАД ПОКУПАТЕЛЯ Минский район | Оплата в течение 40 банковских дней по факту поставки | Одним отрезком.
Кабель силовой | 2х25,0 - 1,00 кВ | АВБШвнг(А)-LS | рассматриваются различные стандарты | BYN | 5.04 | 1353 | м | ФРАНКО-СКЛАД ПОКУПАТЕЛЯ Минский район | Оплата в течение 40 банковских дней по факту поставки | Максимальными намотками на барабаны.
Кабель силовой | 2х25,0 - 1,00 кВ | АВБШвнг(А)-LS | рассматриваются различные стандарты | BYN | 4.41 | 2528 | м | ФРАНКО-СКЛАД ПОКУПАТЕЛЯ Минский район | Оплата в течение 40 банковских дней по факту поставки | Максимальными намотками на барабаны.
Кабель силовой | 2х25,0 - 1,00 кВ | АВВГнг | рассматриваются различные стандарты | BYN | 4.3 | 35 | м | ФРАНКО-СКЛАД ПОКУПАТЕЛЯ Минский район | Оплата в течение 40 банковских дней по факту поставки | Одним отрезком.
Кабель силовой | 2х25,0 - 1,00 кВ | АВВГнг | рассматриваются различные стандарты | BYN | 6.83 | 362 | м | ФРАНКО-СКЛАД ПОКУПАТЕЛЯ Минский район | Оплата в течение 50 банковских дней по факту поставки
Кабель силовой | 2х25,0 - 1,00 кВ | АВВГнг | рассматриваются различные стандарты | BYN | 1.5 | 1000 | м | ФРАНКО-СКЛАД ПОКУПАТЕЛЯ Могилев | Оплата в течение 15 банковских дней по факту поставки | Для объектов строительства. Негорючий (нг). Рассматривается склад продавца Могилев, Минск. Рассматриваются аналоги. Сертификат при поставе
Кабель силовой | 2х25,0 - 1,00 кВ | АВВГнг(А) | рассматриваются различные стандарты | BYN | 4.3 | 35 | м | ФРАНКО-СКЛАД ПОКУПАТЕЛЯ Минский район | Оплата в течение 40 банковских дней по факту поставки | Одним отрезком.
Кабель силовой | 2х25,0 - 1,00 кВ | АВВГнг(А) | рассматриваются различные стандарты | BYN | 6.83 | 362 | м | ФРАНКО-СКЛАД ПОКУПАТЕЛЯ Минский район | Оплата в течение 50 банковских дней по факту поставки
Кабель силовой | 2х25,0 - 1,00 кВ | АВВГнг(А)-LS | рассматриваются различные стандарты | BYN | 4.3 | 35 | м | ФРАНКО-СКЛАД ПОКУПАТЕЛЯ Минский район | Оплата в течение 40 банковских дней по факту поставки | Одним отрезком.
Кабель силовой | 2х25,0 - 1,00 кВ | АВВГнг(А)-LS | рассматриваются различные стандарты | BYN | 6.83 | 362 | м | ФРАНКО-СКЛАД ПОКУПАТЕЛЯ Минский район | Оплата в течение 50 банковских дней по факту поставки
Кабель силовой | 2х35,0 - 0,66 кВ | АВБбШв | рассматриваются различные стандарты | BYN | 1 | 5000 | м | ФРАНКО-СКЛАД ПОКУПАТЕЛЯ Гродно | Оплата в течение 20 банковских дней по факту поставки | Для использования при строительстве объектов.Принимается на склад с сертификатом, паспортом качества. Импортного производства принимается на склад с протоколом испытания из независимой лаборатории РБ.
Кабель силовой | 2х35,0 - 0,66 кВ | АВБШВ | рассматриваются различные стандарты | BYN | 1 | 5000 | м | ФРАНКО-СКЛАД ПОКУПАТЕЛЯ Гродно | Оплата в течение 20 банковских дней по факту поставки | ГОСТ 31996-2012. Для использования при строительстве объектов.Принимается на склад с сертификатом, паспортом качества. Импортного производства принимается на склад с протоколом испытания из независимой лаборатории РБ.
Кабель силовой | 2х35,0 - 0,66 кВ | АВВГнг | рассматриваются различные стандарты | BYN | 6.88 | 5 | м | ФРАНКО-СКЛАД ПОКУПАТЕЛЯ Минский район | Оплата в течение 40 банковских дней по факту поставки
Кабель силовой | 2х35,0 - 0,66 кВ | АВВГнг | рассматриваются различные стандарты | BYN | 1 | 5000 | м | ФРАНКО-СКЛАД ПОКУПАТЕЛЯ Могилев | Оплата в течение 20 банковских дней по факту поставки | Негорючий (нг). Сертификат. Для объектов строительства. Рассматриваются аналоги, склад продавца Могилев, Минск
Кабель силовой | 2х35,0 - 0,66 кВ | АВВГнг | рассматриваются различные стандарты | BYN | 0.5 | 1000 | м | ФРАНКО-СКЛАД ПОКУПАТЕЛЯ Могилев | Оплата в течение 15 банковских дней по факту поставки | Для объектов строительства. Негорючий (нг). Рассматриваются аналоги. Рассматривается склад продавца Могилев, Минск. Сертификат при поставке
Кабель силовой | 2х35,0 - 0,66 кВ | АВВГнг(А) | рассматриваются различные стандарты | BYN | 6.88 | 5 | м | ФРАНКО-СКЛАД ПОКУПАТЕЛЯ Минский район | Оплата в течение 40 банковских дней по факту поставки
Кабель силовой | 2х35,0 - 0,66 кВ | АВВГнг(А)-LS | рассматриваются различные стандарты | BYN | 6.88 | 5 | м | ФРАНКО-СКЛАД ПОКУПАТЕЛЯ Минский район | Оплата в течение 40 банковских дней по факту поставки
Кабель силовой | 2х35,0 - 1,00 кВ | АВБбШв | рассматриваются различные стандарты | BYN | 1 | 5000 | м | ФРАНКО-СКЛАД ПОКУПАТЕЛЯ Гродно | Оплата в течение 20 банковских дней по факту поставки | Для использования при строительстве объектов.Принимается на склад с сертификатом, паспортом качества. Импортного производства принимается на склад с протоколом испытания из независимой лаборатории РБ.
Кабель силовой | 2х35,0 - 1,00 кВ | АВБбШв | рассматриваются различные стандарты | BYN | 5.26 | 274 | м | ФРАНКО-СКЛАД ПОКУПАТЕЛЯ Минский район | Оплата в течение 50 банковских дней по факту поставки | Одним отрезком.
Кабель силовой | 2х35,0 - 1,00 кВ | АВБбШв | рассматриваются различные стандарты | BYN | 4.21 | 59 | м | ФРАНКО-СКЛАД ПОКУПАТЕЛЯ Минский район | Оплата в течение 50 банковских дней по факту поставки | Одним отрезком.
Кабель силовой | 2х35,0 - 1,00 кВ | АВБбШв | рассматриваются различные стандарты | BYN | 7 | 39 | м | ФРАНКО-СКЛАД ПОКУПАТЕЛЯ Минский район | Оплата в течение 40 банковских дней по факту поставки | Одним отрезком.
Кабель силовой | 2х35,0 - 1,00 кВ | АВБбШвнг | рассматриваются различные стандарты | BYN | 5.26 | 274 | м | ФРАНКО-СКЛАД ПОКУПАТЕЛЯ Минский район | Оплата в течение 50 банковских дней по факту поставки | Одним отрезком.
Кабель силовой | 2х35,0 - 1,00 кВ | АВБбШвнг | рассматриваются различные стандарты | BYN | 4.21 | 59 | м | ФРАНКО-СКЛАД ПОКУПАТЕЛЯ Минский район | Оплата в течение 50 банковских дней по факту поставки | Одним отрезком.
Кабель силовой | 2х35,0 - 1,00 кВ | АВБбШвнг | рассматриваются различные стандарты | BYN | 7 | 39 | м | ФРАНКО-СКЛАД ПОКУПАТЕЛЯ Минский район | Оплата в течение 40 банковских дней по факту поставки | Одним отрезком.
Кабель силовой | 2х35,0 - 1,00 кВ | АВБбШвнг(A)-LS | рассматриваются различные стандарты | BYN | 5.26 | 274 | м | ФРАНКО-СКЛАД ПОКУПАТЕЛЯ Минский район | Оплата в течение 50 банковских дней по факту поставки | Одним отрезком.
Кабель силовой | 2х35,0 - 1,00 кВ | АВБбШвнг(A)-LS | рассматриваются различные стандарты | BYN | 4.21 | 59 | м | ФРАНКО-СКЛАД ПОКУПАТЕЛЯ Минский район | Оплата в течение 50 банковских дней по факту поставки | Одним отрезком.
Кабель силовой | 2х35,0 - 1,00 кВ | АВБбШвнг(A)-LS | рассматриваются различные стандарты | BYN | 7 | 39 | м | ФРАНКО-СКЛАД ПОКУПАТЕЛЯ Минский район | Оплата в течение 40 банковских дней по факту поставки | Одним отрезком.
Кабель силовой | 2х35,0 - 1,00 кВ | АВБбШвнг(А) | рассматриваются различные стандарты | BYN | 5.26 | 274 | м | ФРАНКО-СКЛАД ПОКУПАТЕЛЯ Минский район | Оплата в течение 50 банковских дней по факту поставки | Одним отрезком.
Кабель силовой | 2х35,0 - 1,00 кВ | АВБбШвнг(А) | рассматриваются различные стандарты | BYN | 4.21 | 59 | м | ФРАНКО-СКЛАД ПОКУПАТЕЛЯ Минский район | Оплата в течение 50 банковских дней по факту поставки | Одним отрезком.
Кабель силовой | 2х35,0 - 1,00 кВ | АВБбШвнг(А) | рассматриваются различные стандарты | BYN | 7 | 39 | м | ФРАНКО-СКЛАД ПОКУПАТЕЛЯ Минский район | Оплата в течение 40 банковских дней по факту поставки | Одним отрезком.
Кабель силовой | 2х35,0 - 1,00 кВ | АВБШВ | рассматриваются различные стандарты | BYN | 1 | 5000 | м | ФРАНКО-СКЛАД ПОКУПАТЕЛЯ Гродно | Оплата в течение 20 банковских дней по факту поставки | ГОСТ 31996-2012. Для использования при строительстве объектов.Принимается на склад с сертификатом, паспортом качества. Импортного производства принимается на склад с протоколом испытания из независимой лаборатории РБ.
Кабель силовой | 2х35,0 - 1,00 кВ | АВБШВ | рассматриваются различные стандарты | BYN | 5.26 | 274 | м | ФРАНКО-СКЛАД ПОКУПАТЕЛЯ Минский район | Оплата в течение 50 банковских дней по факту поставки | Одним отрезком.
Кабель силовой | 2х35,0 - 1,00 кВ | АВБШВ | рассматриваются различные стандарты | BYN | 4.21 | 59 | м | ФРАНКО-СКЛАД ПОКУПАТЕЛЯ Минский район | Оплата в течение 50 банковских дней по факту поставки | Одним отрезком.
Кабель силовой | 2х35,0 - 1,00 кВ | АВБШВ | рассматриваются различные стандарты | BYN | 7 | 39 | м | ФРАНКО-СКЛАД ПОКУПАТЕЛЯ Минский район | Оплата в течение 40 банковских дней по факту поставки | Одним отрезком.
Кабель силовой | 2х35,0 - 1,00 кВ | АВБШВ(А) | рассматриваются различные стандарты | BYN | 5.26 | 274 | м | ФРАНКО-СКЛАД ПОКУПАТЕЛЯ Минский район | Оплата в течение 50 банковских дней по факту поставки | Одним отрезком.
Кабель силовой | 2х35,0 - 1,00 кВ | АВБШВ(А) | рассматриваются различные стандарты | BYN | 4.21 | 59 | м | ФРАНКО-СКЛАД ПОКУПАТЕЛЯ Минский район | Оплата в течение 50 банковских дней по факту поставки | Одним отрезком.
Кабель силовой | 2х35,0 - 1,00 кВ | АВБШВ(А) | рассматриваются различные стандарты | BYN | 7 | 39 | м | ФРАНКО-СКЛАД ПОКУПАТЕЛЯ Минский район | Оплата в течение 40 банковских дней по факту поставки | Одним отрезком.
Кабель силовой | 2х35,0 - 1,00 кВ | АВБШВнг(А) | рассматриваются различные стандарты | BYN | 5.26 | 274 | м | ФРАНКО-СКЛАД ПОКУПАТЕЛЯ Минский район | Оплата в течение 50 банковских дней по факту поставки | Одним отрезком.
Кабель силовой | 2х35,0 - 1,00 кВ | АВБШВнг(А) | рассматриваются различные стандарты | BYN | 4.21 | 59 | м | ФРАНКО-СКЛАД ПОКУПАТЕЛЯ Минский район | Оплата в течение 50 банковских дней по факту поставки | Одним отрезком.
Кабель силовой | 2х35,0 - 1,00 кВ | АВБШВнг(А) | рассматриваются различные стандарты | BYN | 7 | 39 | м | ФРАНКО-СКЛАД ПОКУПАТЕЛЯ Минский район | Оплата в течение 40 банковских дней по факту поставки | Одним отрезком.
Кабель силовой | 2х35,0 - 1,00 кВ | АВБШвнг(А)-LS | рассматриваются различные стандарты | BYN | 5.26 | 274 | м | ФРАНКО-СКЛАД ПОКУПАТЕЛЯ Минский район | Оплата в течение 50 банковских дней по факту поставки | Одним отрезком.
Кабель силовой | 2х35,0 - 1,00 кВ | АВБШвнг(А)-LS | рассматриваются различные стандарты | BYN | 4.21 | 59 | м | ФРАНКО-СКЛАД ПОКУПАТЕЛЯ Минский район | Оплата в течение 50 банковских дней по факту поставки | Одним отрезком.
Кабель силовой | 2х35,0 - 1,00 кВ | АВБШвнг(А)-LS | рассматриваются различные стандарты | BYN | 7 | 39 | м | ФРАНКО-СКЛАД ПОКУПАТЕЛЯ Минский район | Оплата в течение 40 банковских дней по факту поставки | Одним отрезком.
Кабель силовой | 2х35,0 - 1,00 кВ | АВБШнг(А) | рассматриваются различные стандарты | BYN | 7 | 39 | м | ФРАНКО-СКЛАД ПОКУПАТЕЛЯ Минский район | Оплата в течение 40 банковских дней по факту поставки | Одним отрезком.
Кабель силовой | 2х35,0 - 1,00 кВ | АВВГнг | рассматриваются различные стандарты | BYN | 6.88 | 5 | м | ФРАНКО-СКЛАД ПОКУПАТЕЛЯ Минский район | Оплата в течение 40 банковских дней по факту поставки
Кабель силовой | 2х35,0 - 1,00 кВ | АВВГнг | рассматриваются различные стандарты | BYN | 1 | 5000 | м | ФРАНКО-СКЛАД ПОКУПАТЕЛЯ Могилев | Оплата в течение 20 банковских дней по факту поставки | Негорючий (нг). Сертификат. Для объектов строительства. Рассматриваются аналоги, склад продавца Могилев, Минск
Кабель силовой | 2х35,0 - 1,00 кВ | АВВГнг | рассматриваются различные стандарты | BYN | 0.5 | 1000 | м | ФРАНКО-СКЛАД ПОКУПАТЕЛЯ Могилев | Оплата в течение 15 банковских дней по факту поставки | Для объектов строительства. Негорючий (нг). Рассматриваются аналоги. Рассматривается склад продавца Могилев, Минск. Сертификат при поставке
Кабель силовой | 2х35,0 - 1,00 кВ | АВВГнг(А) | рассматриваются различные стандарты | BYN | 6.88 | 5 | м | ФРАНКО-СКЛАД ПОКУПАТЕЛЯ Минский район | Оплата в течение 40 банковских дней по факту поставки
Кабель силовой | 2х35,0 - 1,00 кВ | АВВГнг(А)-LS | рассматриваются различные стандарты | BYN | 6.88 | 5 | м | ФРАНКО-СКЛАД ПОКУПАТЕЛЯ Минский район | Оплата в течение 40 банковских дней по факту поставки
Кабель силовой | 2х4,0 - 0,66 кВ | АВВГнг(А)-LS | рассматриваются различные стандарты | BYN | 1 | 15000 | м | ФРАНКО-СКЛАД ПОКУПАТЕЛЯ Гродно | Оплата в течение 30 банковских дней по факту поставки | В бухтах по 500м. Дополнительная информация: При поставке предоставляется оригинал протокола испытаний на соответствие, указанному поставщиком ГОСТ аккредитованной независимой лаборатории РБ по следующим проверяемым параметрам: 1. Электрическое сопротивление токопроводящей жилы. 2. Механические свойства изоляции до старения.3. Механические свойства оболочки до старения.4. Геометрические параметры токопроводящей жилы 5. Геометрические параметры изоляции, включая промежуточные слои. 6. Геометрические параметры оболочки. При указании ссылки на ТУ обязательно необходимо указывать ссылку на конкретный ГОСТ. Предоставление при поставке сертификата ТРТС. При получении Покупатель произведет испытание кабеля в собственной лаборатории, в случае не прохождения испытаний, Продавец оплачивает произведенные испытания и производит замену кабеля. Оплата только после получения положительных результатов испытаний
Кабель силовой | 2х4,0 - 0,66 кВ | АВВГнг(А)-LS | рассматриваются различные стандарты | BYN | 0.82 | 5000 | м | ФРАНКО-СКЛАД ПРОДАВЦА Минск | Предоплата 100% в течение 30 банковских дней с момента регистрации договора на бирже | Поставщик обязуется поставить продукцию одной длиной, а также вместе с ТТН предоставить для каждого акты соответствия кабеля ГОСТ от службы кабельных линий МинКС, либо акты другой аккредитованной лаборатории (за исключением собственных заводов изготовителей). Цена должна быть сформирована с учётом постановления от 30 июля 2021 г. № 73 «О порядке регулирования цен на строительные материалы, изделия, конструкции». Поставщик без письменного согласия Покупателя не вправе уступать свои требования к Покупателю третьим лицам, вытекающие из настоящего договора, в том числе налоговым и иным органам в счёт уплаты причитающихся с Поставщика налогов, сборов (пошлин) и иных обязательных платежей в бюджет и внебюджетные фонды, а также взыскиваемых с Поставщика сумм по исполнительным производствам судов. Сумма денежных средств, внесенных в качестве предоплаты, признается коммерческим займом. В случае просрочки исполнения обязательства по поставке товара за пользование коммерческим займом подлежат уплате проценты в трехкратном размере ставки рефинансирования Национального Банка Республики Беларусь, действующей на момент внесения предоплаты, от суммы внесенной предоплаты, за каждый день неисполнения обязательства. Проценты начисляются со дня получения предоплаты до момента поставки товаров. В случае просрочки исполнения Поставщиком своих обязательств по поставке товара либо недопоставки, Поставщик уплачивает Покупателю пеню в размере 0,1 % процента от стоимости не поставленного или недопоставленного в срок товара за каждый день просрочки, но не более 5% от стоимости не поставленного или недопоставленного в срок товара. За не поставку или недопоставку товара согласно условиям договора Поставщик уплачивает Покупателю штраф в размере 10% стоимости непоставленного или недопоставленного в срок товара. При поставке товара не в ассортименте, определенном условиями договора, Поставщик уплачивает штраф в размере 10% стоимости непоставленного товара в ассортименте. Если поставленный товар не соответствует по качеству стандартам, другой нормативно-технической документации, образцам (эталонам) или иным условиям договора, а также если поставлен некомплектный товар, Поставщик уплачивает Покупателю штраф в размере 25 процентов стоимости некачественного либо неукомплектованного товара. Если весь поставленный товар либо его часть не соответствует по качеству условиям договора, Поставщик производит замену некачественного товара за свой счет в течение 7 календарных дней . В случаях поставки ненадлежащего качества или некомплектного товара с поставщика взыскиваются неустойка (штраф) и причиненные такой поставкой убытки без зачета неустойки (штрафа). В случае несоблюдения сроков оплаты товара Покупатель уплачивает Поставщику пеню в размере 0,1 % от неоплаченной суммы за каждый день просрочки, но не более 5% от суммы неоплаченного платежа. Ответственность за формирование стоимости товара, в соответствии с требованиями действующего законодательства, несет Поставщик. В случае предъявления Покупателю со стороны государственных органов экономических санкций за неправильное, необоснованное формирование цен на поставляемые материалы, изделия, требований о завышении стоимости поставляемого товара, Поставщик возмещает в бесспорном порядке Покупателю все предъявленное последнему в течение 10 календарных дней с даты получения Покупателем соответствующего требования. В соответствии со ст. 30 Закона Республики Беларусь от 05.01.2009г. (ред. от 08.07.2015г.) «О товарных биржах» споры по исполнению биржевого договора рассматриваются в Экономическим судом г. Минска, по месту нахождения покупателя, в порядке, установленном хозяйственным процессуальным законодательством. Стороны договорились, что до обращения в Экономический суд г. Минска обязательным является направление претензии (письменного предложения о добровольном урегулирования спора). Срок рассмотрения претензии – 30 календарных дней.
Кабель силовой | 2х4,0 - 0,66 кВ | АВВГнг(А)-LS | рассматриваются различные стандарты | BYN | 0.82 | 5000 | м | ФРАНКО-СКЛАД ПРОДАВЦА Минск | Предоплата 100% в течение 30 банковских дней с момента регистрации договора на бирже | Поставщик обязуется поставить продукцию одной длиной, а также вместе с ТТН предоставить для каждого акты соответствия кабеля ГОСТ от службы кабельных линий МинКС, либо акты другой аккредитованной лаборатории (за исключением собственных заводов изготовителей). Цена должна быть сформирована с учётом постановления от 30 июля 2021 г. № 73 «О порядке регулирования цен на строительные материалы, изделия, конструкции». Поставщик без письменного согласия Покупателя не вправе уступать свои требования к Покупателю третьим лицам, вытекающие из настоящего договора, в том числе налоговым и иным органам в счёт уплаты причитающихся с Поставщика налогов, сборов (пошлин) и иных обязательных платежей в бюджет и внебюджетные фонды, а также взыскиваемых с Поставщика сумм по исполнительным производствам судов. Сумма денежных средств, внесенных в качестве предоплаты, признается коммерческим займом. В случае просрочки исполнения обязательства по поставке товара за пользование коммерческим займом подлежат уплате проценты в трехкратном размере ставки рефинансирования Национального Банка Республики Беларусь, действующей на момент внесения предоплаты, от суммы внесенной предоплаты, за каждый день неисполнения обязательства. Проценты начисляются со дня получения предоплаты до момента поставки товаров. В случае просрочки исполнения Поставщиком своих обязательств по поставке товара либо недопоставки, Поставщик уплачивает Покупателю пеню в размере 0,1 % процента от стоимости не поставленного или недопоставленного в срок товара за каждый день просрочки, но не более 5% от стоимости не поставленного или недопоставленного в срок товара. За не поставку или недопоставку товара согласно условиям договора Поставщик уплачивает Покупателю штраф в размере 10% стоимости непоставленного или недопоставленного в срок товара. При поставке товара не в ассортименте, определенном условиями договора, Поставщик уплачивает штраф в размере 10% стоимости непоставленного товара в ассортименте. Если поставленный товар не соответствует по качеству стандартам, другой нормативно-технической документации, образцам (эталонам) или иным условиям договора, а также если поставлен некомплектный товар, Поставщик уплачивает Покупателю штраф в размере 25 процентов стоимости некачественного либо неукомплектованного товара. Если весь поставленный товар либо его часть не соответствует по качеству условиям договора, Поставщик производит замену некачественного товара за свой счет в течение 7 календарных дней . В случаях поставки ненадлежащего качества или некомплектного товара с поставщика взыскиваются неустойка (штраф) и причиненные такой поставкой убытки без зачета неустойки (штрафа). В случае несоблюдения сроков оплаты товара Покупатель уплачивает Поставщику пеню в размере 0,1 % от неоплаченной суммы за каждый день просрочки, но не более 5% от суммы неоплаченного платежа. Ответственность за формирование стоимости товара, в соответствии с требованиями действующего законодательства, несет Поставщик. В случае предъявления Покупателю со стороны государственных органов экономических санкций за неправильное, необоснованное формирование цен на поставляемые материалы, изделия, требований о завышении стоимости поставляемого товара, Поставщик возмещает в бесспорном порядке Покупателю все предъявленное последнему в течение 10 календарных дней с даты получения Покупателем соответствующего требования. В соответствии со ст. 30 Закона Республики Беларусь от 05.01.2009г. (ред. от 08.07.2015г.) «О товарных биржах» споры по исполнению биржевого договора рассматриваются в Экономическим судом г. Минска, по месту нахождения покупателя, в порядке, установленном хозяйственным процессуальным законодательством. Стороны договорились, что до обращения в Экономический суд г. Минска обязательным является направление претензии (письменного предложения о добровольном урегулирования спора). Срок рассмотрения претензии – 30 календарных дней.
Кабель силовой | 2х4,0 - 0,66 кВ | ВВГнг(A)-FRLS | рассматриваются различные стандарты | BYN | 1 | 5000 | м | ФРАНКО-СКЛАД ПОКУПАТЕЛЯ Гродно | Оплата в течение 20 банковских дней по факту поставки | ГОСТ 31996-2012. Для использования при строительстве объектов.Принимается на склад с сертификатом, паспортом качества. Импортного производства принимается на склад с протоколом испытания из независимой лаборатории РБ.
Кабель силовой | 2х4,0 - 0,66 кВ | ВВГнг(А) | рассматриваются различные стандарты | BYN | 2 | 5000 | м | ФРАНКО-СКЛАД ПОКУПАТЕЛЯ Гомель | Оплата в течение 20 банковских дней по факту поставки
Кабель силовой | 2х4,0 - 0,66 кВ | ВВГнг(А)-LS | рассматриваются различные стандарты | BYN | 1 | 20000 | м | ФРАНКО-СКЛАД ПОКУПАТЕЛЯ Гродно | Оплата в течение 20 банковских дней по факту поставки | ГОСТ 31996-2012 Для использования при строительстве объектов.Принимается на склад с сертификатом, паспортом качества. Импортного производства принимается на склад с протоколом испытания из независимой лаборатории РБ.
Кабель силовой | 2х4,0 - 0,66 кВ | ВВГнг(А)-LS | рассматриваются различные стандарты | BYN | 3 | 80 | м | ФРАНКО-СКЛАД ПОКУПАТЕЛЯ Кормянский район | Предоплата 100% в течение 30 банковских дней с момента регистрации договора на бирже | отклонений по метражу не допускается, толеранс 0, поставка бухтами, соответствие ГОСТ 31996-2012,
Кабель силовой | 2х4,0 - 0,66 кВ | ВВГнг(А)-LS | рассматриваются различные стандарты | BYN | 3 | 80 | м | ФРАНКО-СКЛАД ПОКУПАТЕЛЯ Кормянский район | Предоплата 100% в течение 30 банковских дней с момента регистрации договора на бирже | отклонений по метражу не допускается, толеранс 0, поставка бухтами, соответствие ГОСТ 31996-2012,
Кабель силовой | 2х4,0 - 0,66 кВ | ВВГнг(А)-LS | рассматриваются различные стандарты | BYN | 3 | 7000 | м | ФРАНКО-СКЛАД ПОКУПАТЕЛЯ Гомель | Оплата в течение 20 банковских дней по факту поставки | в соответствии с ГОСТ 31996-2012, для строительства жилых домов. рассматривается страна происхождения Беларусь.бухты по 100-200 м.п. поставщик обязан приложить протокол испытаний НЕЗАВИСИМОЙ аккредитованной лабораторией РБ на электрическое сопротивжение жилы и изоляции на отруженную продукцию.В случае поставки товара, не соответствующего данным условиям. Продавец берет на себя всерасходы, связанные с возвратом продукции (приведение товара в вид, соответствующийдоговору), а также компенсирует Покупателю возможные убытки, которые понесет Покупатель в связи с нарушением условий договора
Кабель силовой | 2х4,0 - 0,66 кВ | ВВГ-Пнг(А)-LS | рассматриваются различные стандарты | BYN | 3 | 7000 | м | ФРАНКО-СКЛАД ПОКУПАТЕЛЯ Гомель | Оплата в течение 20 банковских дней по факту поставки | в соответствии с ГОСТ 31996-2012, для строительства жилых домов. рассматривается страна происхождения Беларусь.бухты по 100-200 м.п. поставщик обязан приложить протокол испытаний НЕЗАВИСИМОЙ аккредитованной лабораторией РБ на электрическое сопротивжение жилы и изоляции на отруженную продукцию.В случае поставки товара, не соответствующего данным условиям. Продавец берет на себя всерасходы, связанные с возвратом продукции (приведение товара в вид, соответствующийдоговору), а также компенсирует Покупателю возможные убытки, которые понесет Покупатель в связи с нарушением условий договора
Кабель силовой | 2х4,0 - 1,00 кВ | ВВГнг(А)-LS | рассматриваются различные стандарты | BYN | 3 | 80 | м | ФРАНКО-СКЛАД ПОКУПАТЕЛЯ Кормянский район | Предоплата 100% в течение 30 банковских дней с момента регистрации договора на бирже | отклонений по метражу не допускается, толеранс 0, поставка бухтами, соответствие ГОСТ 31996-2012,
Кабель силовой | 2х4,0 - 1,00 кВ | ВВГнг(А)-LS | рассматриваются различные стандарты | BYN | 3 | 80 | м | ФРАНКО-СКЛАД ПОКУПАТЕЛЯ Кормянский район | Предоплата 100% в течение 30 банковских дней с момента регистрации договора на бирже | отклонений по метражу не допускается, толеранс 0, поставка бухтами, соответствие ГОСТ 31996-2012,
Кабель силовой | 2х6 - 1 | ВВГнг(А)-LS | рассматриваются различные стандарты | BYN | 4.5 | 120 | м | ФРАНКО-СКЛАД ПОКУПАТЕЛЯ Кормянский район | Предоплата 100% в течение 30 банковских дней с момента регистрации договора на бирже | отклонений по метражу не допускается, толеранс 0, поставка бухтами, соответствие ГОСТ 31996-2012,
Кабель силовой | 2х6 - 1 | ВВГнг(А)-LS | рассматриваются различные стандарты | BYN | 4.5 | 120 | м | ФРАНКО-СКЛАД ПОКУПАТЕЛЯ Кормянский район | Предоплата 100% в течение 30 банковских дней с момента регистрации договора на бирже | отклонений по метражу не допускается, толеранс 0, поставка бухтами, соответствие ГОСТ 31996-2012,
Кабель силовой | 2х6,0 - 0,66 кВ | АВВГнг(А)-LS | рассматриваются различные стандарты | BYN | 1 | 15000 | м | ФРАНКО-СКЛАД ПОКУПАТЕЛЯ Гродно | Оплата в течение 30 банковских дней по факту поставки | В бухтах по 500м. Дополнительная информация: При поставке предоставляется оригинал протокола испытаний на соответствие, указанному поставщиком ГОСТ аккредитованной независимой лаборатории РБ по следующим проверяемым параметрам: 1. Электрическое сопротивление токопроводящей жилы. 2. Механические свойства изоляции до старения.3. Механические свойства оболочки до старения.4. Геометрические параметры токопроводящей жилы 5. Геометрические параметры изоляции, включая промежуточные слои. 6. Геометрические параметры оболочки. При указании ссылки на ТУ обязательно необходимо указывать ссылку на конкретный ГОСТ. Предоставление при поставке сертификата ТРТС. При получении Покупатель произведет испытание кабеля в собственной лаборатории, в случае не прохождения испытаний, Продавец оплачивает произведенные испытания и производит замену кабеля. Оплата только после получения положительных результатов испытаний
Кабель силовой | 2х6,0 - 0,66 кВ | ВВГ | рассматриваются различные стандарты | BYN | 2 | 500 | м | ФРАНКО-СКЛАД ПРОДАВЦА Минск | Оплата в течение 30 банковских дней по факту поставки | Сертификат обязательно. Рассматриваются другие размеры, марки, стандарты.Цена на Товар в рамках настоящей сделки должна быть сформирована с учетом требований постановления МАиС РБ № 116 от 30.12.2022 «О порядке регулирования цен» .
Кабель силовой | 2х6,0 - 0,66 кВ | ВВГнг(А) | рассматриваются различные стандарты | BYN | 3 | 5000 | м | ФРАНКО-СКЛАД ПОКУПАТЕЛЯ Гомель | Оплата в течение 20 банковских дней по факту поставки | для строительства
Кабель силовой | 2х6,0 - 0,66 кВ | ВВГнг(А)-LS | рассматриваются различные стандарты | BYN | 4.5 | 120 | м | ФРАНКО-СКЛАД ПОКУПАТЕЛЯ Кормянский район | Предоплата 100% в течение 30 банковских дней с момента регистрации договора на бирже | отклонений по метражу не допускается, толеранс 0, поставка бухтами, соответствие ГОСТ 31996-2012,
Кабель силовой | 2х6,0 - 0,66 кВ | ВВГнг(А)-LS | рассматриваются различные стандарты | BYN | 4.5 | 120 | м | ФРАНКО-СКЛАД ПОКУПАТЕЛЯ Кормянский район | Предоплата 100% в течение 30 банковских дней с момента регистрации договора на бирже | отклонений по метражу не допускается, толеранс 0, поставка бухтами, соответствие ГОСТ 31996-2012,
Кабель силовой | 2х6,0 - 0,66 кВ | ВВГнг(А)-LS | рассматриваются различные стандарты | BYN | 3 | 7000 | м | ФРАНКО-СКЛАД ПОКУПАТЕЛЯ Гомель | Оплата в течение 20 банковских дней по факту поставки | в соответствии с ГОСТ 31996-2012, для строительства жилых домов. рассматривается страна происхождения Беларусь.бухты по 100-200 м.п. поставщик обязан приложить протокол испытаний НЕЗАВИСИМОЙ аккредитованной лабораторией РБ на электрическое сопротивжение жилы и изоляции на отруженную продукцию.В случае поставки товара, не соответствующего данным условиям. Продавец берет на себя всерасходы, связанные с возвратом продукции (приведение товара в вид, соответствующийдоговору), а также компенсирует Покупателю возможные убытки, которые понесет Покупатель в связи с нарушением условий договора
Кабель силовой | 2х6,0 - 0,66 кВ | ВВГ-Пнг(А)-LS | рассматриваются различные стандарты | BYN | 3 | 7000 | м | ФРАНКО-СКЛАД ПОКУПАТЕЛЯ Гомель | Оплата в течение 20 банковских дней по факту поставки | в соответствии с ГОСТ 31996-2012, для строительства жилых домов. рассматривается страна происхождения Беларусь.бухты по 100-200 м.п. поставщик обязан приложить протокол испытаний НЕЗАВИСИМОЙ аккредитованной лабораторией РБ на электрическое сопротивжение жилы и изоляции на отруженную продукцию.В случае поставки товара, не соответствующего данным условиям. Продавец берет на себя всерасходы, связанные с возвратом продукции (приведение товара в вид, соответствующийдоговору), а также компенсирует Покупателю возможные убытки, которые понесет Покупатель в связи с нарушением условий договора
Кабель силовой | 3х0,75 - 0,66 кВ | КГВВНГ(А)-LS | рассматриваются различные стандарты | BYN | 2 | 210 | м | ФРАНКО-СКЛАД ПОКУПАТЕЛЯ Береза | Оплата в течение 20 банковских дней по факту поставки | Предоставление паспортов качества на товар и сертификатов. Рассматриваются аналогичные марки и типоразмер.
Кабель силовой | 3х10ок(N,PE) - 1 | ВВГ | рассматриваются различные стандарты | BYN | 1.5 | 2000 | м | ФРАНКО-СКЛАД ПОКУПАТЕЛЯ Минск | Оплата в течение 15 банковских дней по факту поставки | Цельным метражем. Рассматриваютя аналоги.
Кабель силовой | 3х10,0 - 0,66 кВ | АВБбШв | рассматриваются различные стандарты | BYN | 1 | 5000 | м | ФРАНКО-СКЛАД ПОКУПАТЕЛЯ Гродно | Оплата в течение 20 банковских дней по факту поставки | В бухтах по 500м. Дополнительная информация: При поставке предоставляется оригинал протокола испытаний на соответствие, указанному поставщиком ГОСТ аккредитованной независимой лаборатории РБ по следующим проверяемым параметрам: 1. Электрическое сопротивление токопроводящей жилы. 2. Механические свойства изоляции до старения.3. Механические свойства оболочки до старения.4. Геометрические параметры токопроводящей жилы 5. Геометрические параметры изоляции, включая промежуточные слои. 6. Геометрические параметры оболочки. При указании ссылки на ТУ обязательно необходимо указывать ссылку на конкретный ГОСТ. Предоставление при поставке сертификата ТРТС. При получении Покупатель произведет испытание кабеля в собственной лаборатории, в случае не прохождения испытаний, Продавец оплачивает произведенные испытания и производит замену кабеля. Оплата только после получения положительных результатов испытаний
Кабель силовой | 3х10,0 - 0,66 кВ | АВБбШв | рассматриваются различные стандарты | BYN | 2 | 1000 | м | ФРАНКО-СКЛАД ПОКУПАТЕЛЯ Гомель | Оплата в течение 20 банковских дней по факту поставки | для строительства
Кабель силовой | 3х10,0 - 0,66 кВ | АВБбШв | рассматриваются различные стандарты | BYN | 20 | 1590 | м | ФРАНКО-СКЛАД ПОКУПАТЕЛЯ Гомель | Оплата в течение 20 банковских дней по факту поставки | с протоколом испытаний аккредитованной лабораторией РБ. длилы согласовываются с покупателем дополнительно.
Кабель силовой | 3х10,0 - 0,66 кВ | АВБбШвнг(А) | рассматриваются различные стандарты | BYN | 2 | 1000 | м | ФРАНКО-СКЛАД ПОКУПАТЕЛЯ Гомель | Оплата в течение 20 банковских дней по факту поставки | для строительства
Кабель силовой | 3х10,0 - 0,66 кВ | АВБШВ | рассматриваются различные стандарты | BYN | 1 | 5000 | м | ФРАНКО-СКЛАД ПОКУПАТЕЛЯ Гродно | Оплата в течение 20 банковских дней по факту поставки | ГОСТ 31996-2012 Для использования при строительстве объектов.Одной длиной. Принимается на склад с сертификатом, паспортом качества. Импортного производства принимается на склад с протоколом испытания из независимой лаборатории РБ.
Кабель силовой | 3х10,0 - 0,66 кВ | АВБШВ | рассматриваются различные стандарты | BYN | 3 | 2000 | м | ФРАНКО-СКЛАД ПРОДАВЦА Минск | Предоплата 100% в течение 30 банковских дней с момента регистрации договора на бирже | Поставщик обязуется поставить продукцию одной длиной, а также вместе с ТТН предоставить для каждого акты соответствия кабеля ГОСТ от службы кабельных линий МинКС, либо акты другой аккредитованной лаборатории (за исключением собственных заводов изготовителей). Поставщик без письменного согласия Покупателя не вправе уступать свои требования к Покупателю третьим лицам, вытекающие из настоящего договора, в том числе налоговым и иным органам в счёт уплаты причитающихся с Поставщика налогов, сборов (пошлин) и иных обязательных платежей в бюджет и внебюджетные фонды, а также взыскиваемых с Поставщика сумм по исполнительным производствам судов. Сумма денежных средств, внесенных в качестве предоплаты, признается коммерческим займом. В случае просрочки исполнения обязательства по поставке товара за пользование коммерческим займом подлежат уплате проценты в трехкратном размере ставки рефинансирования Национального Банка Республики Беларусь, действующей на момент внесения предоплаты, от суммы внесенной предоплаты, за каждый день неисполнения обязательства. Проценты начисляются со дня получения предоплаты до момента поставки товаров. В случае просрочки исполнения Поставщиком своих обязательств по поставке товара либо недопоставки, Поставщик уплачивает Покупателю пеню в размере 0,1 % процента от стоимости не поставленного или недопоставленного в срок товара за каждый день просрочки, но не более 5% от стоимости не поставленного или недопоставленного в срок товара. За не поставку или недопоставку товара согласно условиям договора Поставщик уплачивает Покупателю штраф в размере 10% стоимости непоставленного или недопоставленного в срок товара. При поставке товара не в ассортименте, определенном условиями договора, Поставщик уплачивает штраф в размере 10% стоимости непоставленного товара в ассортименте. Если поставленный товар не соответствует по качеству стандартам, другой нормативно-технической документации, образцам (эталонам) или иным условиям договора, а также если поставлен некомплектный товар, Поставщик уплачивает Покупателю штраф в размере 25 процентов стоимости некачественного либо неукомплектованного товара. Если весь поставленный товар либо его часть не соответствует по качеству условиям договора, Поставщик производит замену некачественного товара за свой счет в течение 7 календарных дней . В случаях поставки ненадлежащего качества или некомплектного товара с поставщика взыскиваются неустойка (штраф) и причиненные такой поставкой убытки без зачета неустойки (штрафа). В случае несоблюдения сроков оплаты товара Покупатель уплачивает Поставщику пеню в размере 0,1 % от неоплаченной суммы за каждый день просрочки, но не более 5% от суммы неоплаченного платежа. Ответственность за формирование стоимости товара, в соответствии с требованиями действующего законодательства, несет Поставщик. В случае предъявления Покупателю со стороны государственных органов экономических санкций за неправильное, необоснованное формирование цен на поставляемые материалы, изделия, требований о завышении стоимости поставляемого товара, Поставщик возмещает в бесспорном порядке Покупателю все предъявленное последнему в течение 10 календарных дней с даты получения Покупателем соответствующего требования. В соответствии со ст. 30 Закона Республики Беларусь от 05.01.2009г. (ред. от 08.07.2015г.) «О товарных биржах» споры по исполнению биржевого договора рассматриваются в Экономическим судом г. Минска, по месту нахождения покупателя, в порядке, установленном хозяйственным процессуальным законодательством. Стороны договорились, что до обращения в Экономический суд г. Минска обязательным является направление претензии (письменного предложения о добровольном урегулирования спора). Срок рассмотрения претензии – 30 календарных дней.
Кабель силовой | 3х10,0 - 0,66 кВ | АВБШВ | рассматриваются различные стандарты | BYN | 3 | 2000 | м | ФРАНКО-СКЛАД ПРОДАВЦА Минск | Предоплата 100% в течение 30 банковских дней с момента регистрации договора на бирже | Поставщик обязуется поставить продукцию одной длиной, а также вместе с ТТН предоставить для каждого акты соответствия кабеля ГОСТ от службы кабельных линий МинКС, либо акты другой аккредитованной лаборатории (за исключением собственных заводов изготовителей). Поставщик без письменного согласия Покупателя не вправе уступать свои требования к Покупателю третьим лицам, вытекающие из настоящего договора, в том числе налоговым и иным органам в счёт уплаты причитающихся с Поставщика налогов, сборов (пошлин) и иных обязательных платежей в бюджет и внебюджетные фонды, а также взыскиваемых с Поставщика сумм по исполнительным производствам судов. Сумма денежных средств, внесенных в качестве предоплаты, признается коммерческим займом. В случае просрочки исполнения обязательства по поставке товара за пользование коммерческим займом подлежат уплате проценты в трехкратном размере ставки рефинансирования Национального Банка Республики Беларусь, действующей на момент внесения предоплаты, от суммы внесенной предоплаты, за каждый день неисполнения обязательства. Проценты начисляются со дня получения предоплаты до момента поставки товаров. В случае просрочки исполнения Поставщиком своих обязательств по поставке товара либо недопоставки, Поставщик уплачивает Покупателю пеню в размере 0,1 % процента от стоимости не поставленного или недопоставленного в срок товара за каждый день просрочки, но не более 5% от стоимости не поставленного или недопоставленного в срок товара. За не поставку или недопоставку товара согласно условиям договора Поставщик уплачивает Покупателю штраф в размере 10% стоимости непоставленного или недопоставленного в срок товара. При поставке товара не в ассортименте, определенном условиями договора, Поставщик уплачивает штраф в размере 10% стоимости непоставленного товара в ассортименте. Если поставленный товар не соответствует по качеству стандартам, другой нормативно-технической документации, образцам (эталонам) или иным условиям договора, а также если поставлен некомплектный товар, Поставщик уплачивает Покупателю штраф в размере 25 процентов стоимости некачественного либо неукомплектованного товара. Если весь поставленный товар либо его часть не соответствует по качеству условиям договора, Поставщик производит замену некачественного товара за свой счет в течение 7 календарных дней . В случаях поставки ненадлежащего качества или некомплектного товара с поставщика взыскиваются неустойка (штраф) и причиненные такой поставкой убытки без зачета неустойки (штрафа). В случае несоблюдения сроков оплаты товара Покупатель уплачивает Поставщику пеню в размере 0,1 % от неоплаченной суммы за каждый день просрочки, но не более 5% от суммы неоплаченного платежа. Ответственность за формирование стоимости товара, в соответствии с требованиями действующего законодательства, несет Поставщик. В случае предъявления Покупателю со стороны государственных органов экономических санкций за неправильное, необоснованное формирование цен на поставляемые материалы, изделия, требований о завышении стоимости поставляемого товара, Поставщик возмещает в бесспорном порядке Покупателю все предъявленное последнему в течение 10 календарных дней с даты получения Покупателем соответствующего требования. В соответствии со ст. 30 Закона Республики Беларусь от 05.01.2009г. (ред. от 08.07.2015г.) «О товарных биржах» споры по исполнению биржевого договора рассматриваются в Экономическим судом г. Минска, по месту нахождения покупателя, в порядке, установленном хозяйственным процессуальным законодательством. Стороны договорились, что до обращения в Экономический суд г. Минска обязательным является направление претензии (письменного предложения о добровольном урегулирования спора). Срок рассмотрения претензии – 30 календарных дней.
Кабель силовой | 3х10,0 - 0,66 кВ | АВВГ | рассматриваются различные стандарты | BYN | 1 | 1000 | м | ФРАНКО-СКЛАД ПОКУПАТЕЛЯ Гродно | Оплата в течение 20 банковских дней по факту поставки | Закупка осуществляется для строительства жилого дома. Одной длиной.При поставке предоставляется оригинал протокола испытаний на соответствие, указанному поставщиком ГОСТ аккредитованной независимой лаборатории РБ по следующим проверяемым параметрам: 1. Электрическое сопротивление токопроводящей жилы. 2. Механические свойства изоляции до старения.3. Механические свойства оболочки до старения.4. Геометрические параметры токопроводящей жилы 5. Геометрические параметры изоляции, включая промежуточные слои. 6. Геометрические параметры оболочки. При указании ссылки на ТУ обязательно необходимо указывать ссылку на конкретный ГОСТ. Предоставление при поставке сертификата ТРТС. При получении Покупатель произведет испытание кабеля в собственной лаборатории, в случае не прохождения испытаний, Продавец оплачивает произведенные испытания и производит замену кабеля. Оплата только после получения положительных результатов испытаний
Кабель силовой | 3х10,0 - 0,66 кВ | АВВГ | рассматриваются различные стандарты | BYN | 0.86 | 10000 | м | ФРАНКО-СКЛАД ПОКУПАТЕЛЯ Минск | Предоплата 100% в течение 10 банковских дней с момента регистрации договора на бирже | рассматриваются различные марки (ПРОДАВЦЫ-ДАННУЮ ИНФОРМАЦИЮ НЕ КОПИРУЙТЕ В СВОЮ ЗАЯВКУ НА ПРОДАЖУ). Все споры и разногласия, возникающие из настоящего договора, подлежат разрешению в Экономическом суде г. Минска в соответствии с действующим законодательством Республики Беларусь.
Кабель силовой | 3х10,0 - 0,66 кВ | АВВГнг | рассматриваются различные стандарты | BYN | 2.82 | 360 | м | ФРАНКО-СКЛАД ПОКУПАТЕЛЯ Минский район | Оплата в течение 30 банковских дней по факту поставки
Кабель силовой | 3х10,0 - 0,66 кВ | АВВГнг(А) | рассматриваются различные стандарты | BYN | 1 | 1000 | м | ФРАНКО-СКЛАД ПОКУПАТЕЛЯ Гродно | Оплата в течение 20 банковских дней по факту поставки | Закупка осуществляется для строительства жилого дома. Одной длиной.При поставке предоставляется оригинал протокола испытаний на соответствие, указанному поставщиком ГОСТ аккредитованной независимой лаборатории РБ по следующим проверяемым параметрам: 1. Электрическое сопротивление токопроводящей жилы. 2. Механические свойства изоляции до старения.3. Механические свойства оболочки до старения.4. Геометрические параметры токопроводящей жилы 5. Геометрические параметры изоляции, включая промежуточные слои. 6. Геометрические параметры оболочки. При указании ссылки на ТУ обязательно необходимо указывать ссылку на конкретный ГОСТ. Предоставление при поставке сертификата ТРТС. При получении Покупатель произведет испытание кабеля в собственной лаборатории, в случае не прохождения испытаний, Продавец оплачивает произведенные испытания и производит замену кабеля. Оплата только после получения положительных результатов испытаний
Кабель силовой | 3х10,0 - 0,66 кВ | АВВГнг(А) | рассматриваются различные стандарты | BYN | 2.82 | 360 | м | ФРАНКО-СКЛАД ПОКУПАТЕЛЯ Минский район | Оплата в течение 30 банковских дней по факту поставки
Кабель силовой | 3х10,0 - 0,66 кВ | АВВГнг(А)-LS | рассматриваются различные стандарты | BYN | 1 | 1000 | м | ФРАНКО-СКЛАД ПОКУПАТЕЛЯ Гродно | Оплата в течение 20 банковских дней по факту поставки | Закупка осуществляется для строительства жилого дома. Одной длиной.При поставке предоставляется оригинал протокола испытаний на соответствие, указанному поставщиком ГОСТ аккредитованной независимой лаборатории РБ по следующим проверяемым параметрам: 1. Электрическое сопротивление токопроводящей жилы. 2. Механические свойства изоляции до старения.3. Механические свойства оболочки до старения.4. Геометрические параметры токопроводящей жилы 5. Геометрические параметры изоляции, включая промежуточные слои. 6. Геометрические параметры оболочки. При указании ссылки на ТУ обязательно необходимо указывать ссылку на конкретный ГОСТ. Предоставление при поставке сертификата ТРТС. При получении Покупатель произведет испытание кабеля в собственной лаборатории, в случае не прохождения испытаний, Продавец оплачивает произведенные испытания и производит замену кабеля. Оплата только после получения положительных результатов испытаний
Кабель силовой | 3х10,0 - 0,66 кВ | АВВГнг(А)-LS | рассматриваются различные стандарты | BYN | 2.82 | 360 | м | ФРАНКО-СКЛАД ПОКУПАТЕЛЯ Минский район | Оплата в течение 30 банковских дней по факту поставки
Кабель силовой | 3х10,0 - 0,66 кВ | ВВГнг | рассматриваются различные стандарты | BYN | 10 | 500 | м | ФРАНКО-СКЛАД ПОКУПАТЕЛЯ Гомель | Предоплата 100% в течение 3 банковских дней с момента регистрации договора на бирже | отклонений по метражу не допускается, толеранс 0, поставка в бухтах, наличие сертификатов, паспортов, соответствие ГОСТ 31996-2012
Кабель силовой | 3х10,0 - 0,66 кВ | ВВГнг(A)-FRLS | рассматриваются различные стандарты | BYN | 1 | 5000 | м | ФРАНКО-СКЛАД ПОКУПАТЕЛЯ Гродно | Оплата в течение 20 банковских дней по факту поставки | ГОСТ 31996-2012. Для использования при строительстве объектов.Принимается на склад с сертификатом, паспортом качества. Импортного производства принимается на склад с протоколом испытания из независимой лаборатории РБ.
Кабель силовой | 3х10,0 - 0,66 кВ | ВВГнг(А) | рассматриваются различные стандарты | BYN | 10 | 500 | м | ФРАНКО-СКЛАД ПОКУПАТЕЛЯ Гомель | Предоплата 100% в течение 3 банковских дней с момента регистрации договора на бирже | отклонений по метражу не допускается, толеранс 0, поставка в бухтах, наличие сертификатов, паспортов, соответствие ГОСТ 31996-2012
Кабель силовой | 3х10,0 - 0,66 кВ | ВВГнг(А) | рассматриваются различные стандарты | BYN | 2 | 1000 | м | ФРАНКО-СКЛАД ПОКУПАТЕЛЯ Гомель | Оплата в течение 20 банковских дней по факту поставки
Кабель силовой | 3х10,0 - 0,66 кВ | ВВГнг(А) | рассматриваются различные стандарты | BYN | 2 | 3000 | м | ФРАНКО-СКЛАД ПОКУПАТЕЛЯ Бобруйск | Предоплата 100% в течение 10 банковских дней с момента регистрации договора на бирже | КАБЕЛЬ ДОЛЖЕН СООТВЕТСВОВАТЬ гост 31996-2012
Кабель силовой | 3х10,0 - 0,66 кВ | ВВГнг(А) | рассматриваются различные стандарты | BYN | 1 | 245 | м | ФРАНКО-СКЛАД ПОКУПАТЕЛЯ Могилев | Оплата в течение 20 банковских дней по факту поставки | Рассматриваются аналогичный по свойствам кабель и марка.Кабель должен соответствовать ГОСТ.Обязательное предоставление следующих документов: сертификат соответствия, паспорт качества, протоколы испытаний кабельно-проводниковой продукции, проведенные в аккредитованных испытательных лабораториях РБ.
Кабель силовой | 3х10,0 - 0,66 кВ | ВВГнг(А)-LS | рассматриваются различные стандарты | BYN | 1 | 10000 | м | ФРАНКО-СКЛАД ПОКУПАТЕЛЯ Минск | Оплата в течение 30 банковских дней по факту поставки | Кабель должен соответствовать ГОСТ. Бухты по 200м. Обязательное предоставление сертификата соответствия и паспорта качества с ТТН.
Кабель силовой | 3х10,0 - 0,66 кВ | ВВГнг(А)-LS | рассматриваются различные стандарты | BYN | 1 | 20000 | м | ФРАНКО-СКЛАД ПОКУПАТЕЛЯ Гродно | Оплата в течение 20 банковских дней по факту поставки | ГОСТ 31996-2012 Для использования при строительстве объектов.Принимается на склад с сертификатом, паспортом качества. Импортного производства принимается на склад с протоколом испытания из независимой лаборатории РБ.
Кабель силовой | 3х10,0 - 0,66 кВ | ВВГнг(А)-LS | рассматриваются различные стандарты | BYN | 10 | 500 | м | ФРАНКО-СКЛАД ПОКУПАТЕЛЯ Гомель | Предоплата 100% в течение 3 банковских дней с момента регистрации договора на бирже | отклонений по метражу не допускается, толеранс 0, поставка в бухтах, наличие сертификатов, паспортов, соответствие ГОСТ 31996-2012
Кабель силовой | 3х10,0 - 0,66 кВ | ВВГнг(А)-LS | рассматриваются различные стандарты | BYN | 10.6 | 450 | м | ФРАНКО-СКЛАД ПРОДАВЦА Минск | Предоплата 100% в течение 30 банковских дней с момента регистрации договора на бирже | Поставщик обязуется поставить продукцию одной длиной. Поставщик без письменного согласия Покупателя не вправе уступать свои требования к Покупателю третьим лицам, вытекающие из настоящего договора, в том числе налоговым и иным органам в счёт уплаты причитающихся с Поставщика налогов, сборов (пошлин) и иных обязательных платежей в бюджет и внебюджетные фонды, а также взыскиваемых с Поставщика сумм по исполнительным производствам судов. Сумма денежных средств, внесенных в качестве предоплаты, признается коммерческим займом. В случае просрочки исполнения обязательства по поставке товара за пользование коммерческим займом подлежат уплате проценты в трехкратном размере ставки рефинансирования Национального Банка Республики Беларусь, действующей на момент внесения предоплаты, от суммы внесенной предоплаты, за каждый день неисполнения обязательства. Проценты начисляются со дня получения предоплаты до момента поставки товаров. В случае просрочки исполнения Поставщиком своих обязательств по поставке товара либо недопоставки, Поставщик уплачивает Покупателю пеню в размере 0,1 % процента от стоимости не поставленного или недопоставленного в срок товара за каждый день просрочки, но не более 5% от стоимости не поставленного или недопоставленного в срок товара. За не поставку или недопоставку товара согласно условиям договора Поставщик уплачивает Покупателю штраф в размере 10% стоимости непоставленного или недопоставленного в срок товара. При поставке товара не в ассортименте, определенном условиями договора, Поставщик уплачивает штраф в размере 10% стоимости непоставленного товара в ассортименте. Если поставленный товар не соответствует по качеству стандартам, другой нормативно-технической документации, образцам (эталонам) или иным условиям договора, а также если поставлен некомплектный товар, Поставщик уплачивает Покупателю штраф в размере 25 процентов стоимости некачественного либо неукомплектованного товара. Если весь поставленный товар либо его часть не соответствует по качеству условиям договора, Поставщик производит замену некачественного товара за свой счет в течение 7 календарных дней . В случаях поставки ненадлежащего качества или некомплектного товара с поставщика взыскиваются неустойка (штраф) и причиненные такой поставкой убытки без зачета неустойки (штрафа). В случае несоблюдения сроков оплаты товара Покупатель уплачивает Поставщику пеню в размере 0,1 % от неоплаченной суммы за каждый день просрочки, но не более 5% от суммы неоплаченного платежа. Ответственность за формирование стоимости товара, в соответствии с требованиями действующего законодательства, несет Поставщик. В случае предъявления Покупателю со стороны государственных органов экономических санкций за неправильное, необоснованное формирование цен на поставляемые материалы, изделия, требований о завышении стоимости поставляемого товара, Поставщик возмещает в бесспорном порядке Покупателю все предъявленное последнему в течение 10 календарных дней с даты получения Покупателем соответствующего требования. В соответствии со ст. 30 Закона Республики Беларусь от 05.01.2009г. (ред. от 08.07.2015г.) «О товарных биржах» споры по исполнению биржевого договора рассматриваются в Экономическим судом г. Минска, по месту нахождения покупателя, в порядке, установленном хозяйственным процессуальным законодательством. Стороны договорились, что до обращения в Экономический суд г. Минска обязательным является направление претензии (письменного предложения о добровольном урегулирования спора). Срок рассмотрения претензии – 30 календарных дней
Кабель силовой | 3х10,0 - 0,66 кВ | ВВГнг(А)-LS | рассматриваются различные стандарты | BYN | 10.6 | 450 | м | ФРАНКО-СКЛАД ПРОДАВЦА Минск | Предоплата 100% в течение 30 банковских дней с момента регистрации договора на бирже | Поставщик обязуется поставить продукцию одной длиной. Поставщик без письменного согласия Покупателя не вправе уступать свои требования к Покупателю третьим лицам, вытекающие из настоящего договора, в том числе налоговым и иным органам в счёт уплаты причитающихся с Поставщика налогов, сборов (пошлин) и иных обязательных платежей в бюджет и внебюджетные фонды, а также взыскиваемых с Поставщика сумм по исполнительным производствам судов. Сумма денежных средств, внесенных в качестве предоплаты, признается коммерческим займом. В случае просрочки исполнения обязательства по поставке товара за пользование коммерческим займом подлежат уплате проценты в трехкратном размере ставки рефинансирования Национального Банка Республики Беларусь, действующей на момент внесения предоплаты, от суммы внесенной предоплаты, за каждый день неисполнения обязательства. Проценты начисляются со дня получения предоплаты до момента поставки товаров. В случае просрочки исполнения Поставщиком своих обязательств по поставке товара либо недопоставки, Поставщик уплачивает Покупателю пеню в размере 0,1 % процента от стоимости не поставленного или недопоставленного в срок товара за каждый день просрочки, но не более 5% от стоимости не поставленного или недопоставленного в срок товара. За не поставку или недопоставку товара согласно условиям договора Поставщик уплачивает Покупателю штраф в размере 10% стоимости непоставленного или недопоставленного в срок товара. При поставке товара не в ассортименте, определенном условиями договора, Поставщик уплачивает штраф в размере 10% стоимости непоставленного товара в ассортименте. Если поставленный товар не соответствует по качеству стандартам, другой нормативно-технической документации, образцам (эталонам) или иным условиям договора, а также если поставлен некомплектный товар, Поставщик уплачивает Покупателю штраф в размере 25 процентов стоимости некачественного либо неукомплектованного товара. Если весь поставленный товар либо его часть не соответствует по качеству условиям договора, Поставщик производит замену некачественного товара за свой счет в течение 7 календарных дней . В случаях поставки ненадлежащего качества или некомплектного товара с поставщика взыскиваются неустойка (штраф) и причиненные такой поставкой убытки без зачета неустойки (штрафа). В случае несоблюдения сроков оплаты товара Покупатель уплачивает Поставщику пеню в размере 0,1 % от неоплаченной суммы за каждый день просрочки, но не более 5% от суммы неоплаченного платежа. Ответственность за формирование стоимости товара, в соответствии с требованиями действующего законодательства, несет Поставщик. В случае предъявления Покупателю со стороны государственных органов экономических санкций за неправильное, необоснованное формирование цен на поставляемые материалы, изделия, требований о завышении стоимости поставляемого товара, Поставщик возмещает в бесспорном порядке Покупателю все предъявленное последнему в течение 10 календарных дней с даты получения Покупателем соответствующего требования. В соответствии со ст. 30 Закона Республики Беларусь от 05.01.2009г. (ред. от 08.07.2015г.) «О товарных биржах» споры по исполнению биржевого договора рассматриваются в Экономическим судом г. Минска, по месту нахождения покупателя, в порядке, установленном хозяйственным процессуальным законодательством. Стороны договорились, что до обращения в Экономический суд г. Минска обязательным является направление претензии (письменного предложения о добровольном урегулирования спора). Срок рассмотрения претензии – 30 календарных дней
Кабель силовой | 3х10,0 - 0,66 кВ | ВВГнг(А)-LSLTx | рассматриваются различные стандарты | BYN | 2 | 705 | м | ФРАНКО-СКЛАД ПОКУПАТЕЛЯ Могилев | Оплата в течение 20 банковских дней по факту поставки | Рассматриваются аналогичный по свойствам кабель и марка.Кабель должен соответствовать ГОСТ.Обязательное предоставление следующих документов: сертификат соответствия, паспорт качества, протоколы испытаний кабельно-проводниковой продукции, проведенные в аккредитованных испытательных лабораториях Республики Беларусь.
Кабель силовой | 3х10,0 - 0,66 кВ | ВВГнг(А)-LS-П | рассматриваются различные стандарты | BYN | 2 | 3000 | м | ФРАНКО-СКЛАД ПОКУПАТЕЛЯ Бобруйск | Предоплата 100% в течение 10 банковских дней с момента регистрации договора на бирже | КАБЕЛЬ ДОЛЖЕН СООТВЕТСВОВАТЬ гост 31996-2012 Вместе с товаром предоставить протоколы проверки на соответствие ГОСТ 31996-2012 по следующим параметрам: геометрические размеры, конструкция кабеля, электрическое сопротивление жил. (только акредитованной лабораторией) Намотка по 200 м.м
Кабель силовой | 3х10,0 - 0,66 кВ | ВВГнг(А)-П | рассматриваются различные стандарты | BYN | 2 | 3000 | м | ФРАНКО-СКЛАД ПОКУПАТЕЛЯ Бобруйск | Предоплата 100% в течение 10 банковских дней с момента регистрации договора на бирже | КАБЕЛЬ ДОЛЖЕН СООТВЕТСВОВАТЬ гост 31996-2012
Кабель силовой | 3х10,0 - 0,66 кВ | ВВГнг-П | рассматриваются различные стандарты | BYN | 1 | 110 | м | ФРАНКО-СКЛАД ПОКУПАТЕЛЯ Могилев | Оплата в течение 20 банковских дней по факту поставки | Рассматриваются аналогичный по свойствам кабель и марка. Кабель должен соответствовать ГОСТ.Обязательное предоставление следующих документов: сертификат соответствия, паспорт качества, протоколы испытаний кабельно-проводниковой продукции, проведенные в аккредитованных испытательных лабораториях РБ.
Кабель силовой | 3х10,0 - 0,66 кВ | ВВГ-Пнг(А) | рассматриваются различные стандарты | BYN | 9.3 | 400 | м | ФРАНКО-СКЛАД ПОКУПАТЕЛЯ Гомель | Предоплата 100% в течение 10 банковских дней с момента регистрации договора на бирже | отклонений по метражу не допускается, толеранс 0, поставка в бухтах, наличие сертификатов, паспортов, соответствие ГОСТ 31996-2012
Кабель силовой | 3х10,0 - 0,66 кВ | ВВГ-Пнг(А)-LS | рассматриваются различные стандарты | BYN | 9.3 | 400 | м | ФРАНКО-СКЛАД ПОКУПАТЕЛЯ Гомель | Предоплата 100% в течение 10 банковских дней с момента регистрации договора на бирже | отклонений по метражу не допускается, толеранс 0, поставка в бухтах, наличие сертификатов, паспортов, соответствие ГОСТ 31996-2012
Кабель силовой | 3х10,0 - 0,66 кВ | ВВГЭнг | рассматриваются различные стандарты | BYN | 1 | 65 | м | ФРАНКО-СКЛАД ПОКУПАТЕЛЯ Могилев | Оплата в течение 20 банковских дней по факту поставки | Рассматриваются аналогичный по свойствам кабель и марка.Кабель должен соответствовать ГОСТ.Обязательное предоставление следующих документов: сертификат соответствия, паспорт качества, протоколы испытаний кабельно-проводниковой продукции, проведенные в аккредитованных испытательных лабораториях РБ.
Кабель силовой | 3х10,0 - 1,00 кВ | АВБбШв | рассматриваются различные стандарты | BYN | 1 | 5000 | м | ФРАНКО-СКЛАД ПОКУПАТЕЛЯ Гродно | Оплата в течение 20 банковских дней по факту поставки | Для использования при строительстве объектов.Принимается на склад с сертификатом, паспортом качества. Импортного производства принимается на склад с протоколом испытания из независимой лаборатории РБ.
Кабель силовой | 3х10,0 - 1,00 кВ | АВБбШв | рассматриваются различные стандарты | BYN | 20 | 1590 | м | ФРАНКО-СКЛАД ПОКУПАТЕЛЯ Гомель | Оплата в течение 20 банковских дней по факту поставки | с протоколом испытаний аккредитованной лабораторией РБ. длилы согласовываются с покупателем дополнительно.
Кабель силовой | 3х10,0 - 1,00 кВ | АВВГ | рассматриваются различные стандарты | BYN | 1 | 1000 | м | ФРАНКО-СКЛАД ПРОДАВЦА Минск | Оплата в течение 30 банковских дней по факту поставки | Сертификат, расматриваются другие марки,размеры,стандарты.Цена должна быть сформирована согласно постановлению №116 от 30.12.2022г.
Кабель силовой | 3х10,0 - 1,00 кВ | АВВГ | рассматриваются различные стандарты | BYN | 7 | 3000 | м | ФРАНКО-СКЛАД ПОКУПАТЕЛЯ Минск | Оплата в течение 10 банковских дней по факту поставки | Цельным метражем. Рассматриваются аналоги.
Кабель силовой | 3х10,0 - 1,00 кВ | АВВГнг | рассматриваются различные стандарты | BYN | 2.82 | 360 | м | ФРАНКО-СКЛАД ПОКУПАТЕЛЯ Минский район | Оплата в течение 30 банковских дней по факту поставки
Кабель силовой | 3х10,0 - 1,00 кВ | АВВГнг(А) | рассматриваются различные стандарты | BYN | 2.82 | 360 | м | ФРАНКО-СКЛАД ПОКУПАТЕЛЯ Минский район | Оплата в течение 30 банковских дней по факту поставки
Кабель силовой | 3х10,0 - 1,00 кВ | АВВГнг(А)-LS | рассматриваются различные стандарты | BYN | 2.82 | 360 | м | ФРАНКО-СКЛАД ПОКУПАТЕЛЯ Минский район | Оплата в течение 30 банковских дней по факту поставки
Кабель силовой | 3х10,0 - 1,00 кВ | ВВГнг(А) | рассматриваются различные стандарты | BYN | 2 | 245 | м | ФРАНКО-СКЛАД ПОКУПАТЕЛЯ Могилев | Оплата в течение 20 банковских дней по факту поставки | Рассматриваются аналогичный по свойствам кабель и марка.Кабель должен соответствовать ГОСТ.Обязательное предоставление следующих документов: сертификат соответствия, паспорт качества, протоколы испытаний кабельно-проводниковой продукции, проведенные в аккредитованных испытательных лабораториях РБ.
Кабель силовой | 3х10,0 - 1,00 кВ | ВВГнг(А)-LSLTx | рассматриваются различные стандарты | BYN | 2 | 705 | м | ФРАНКО-СКЛАД ПОКУПАТЕЛЯ Могилев | Оплата в течение 20 банковских дней по факту поставки | Рассматриваются аналогичный по свойствам кабель и марка.Кабель должен соответствовать ГОСТ.Обязательное предоставление следующих документов: сертификат соответствия, паспорт качества, протоколы испытаний кабельно-проводниковой продукции, проведенные в аккредитованных испытательных лабораториях Республики Беларусь.
Кабель силовой | 3х10,0 - 1,00 кВ | ВВГнг-П | рассматриваются различные стандарты | BYN | 1 | 110 | м | ФРАНКО-СКЛАД ПОКУПАТЕЛЯ Могилев | Оплата в течение 20 банковских дней по факту поставки | Рассматриваются аналогичный по свойствам кабель и марка. Кабель должен соответствовать ГОСТ.Обязательное предоставление следующих документов: сертификат соответствия, паспорт качества, протоколы испытаний кабельно-проводниковой продукции, проведенные в аккредитованных испытательных лабораториях РБ.
Кабель силовой | 3х10,0 - 1,00 кВ | ВВГЭнг | рассматриваются различные стандарты | BYN | 1 | 65 | м | ФРАНКО-СКЛАД ПОКУПАТЕЛЯ Могилев | Оплата в течение 20 банковских дней по факту поставки | Рассматриваются аналогичный по свойствам кабель и марка.Кабель должен соответствовать ГОСТ.Обязательное предоставление следующих документов: сертификат соответствия, паспорт качества, протоколы испытаний кабельно-проводниковой продукции, проведенные в аккредитованных испытательных лабораториях РБ.
Кабель силовой | 3х10+1х6+3х4 - 1,14 кВ | КГЭШ | рассматриваются различные стандарты | BYN | 5 | 90 | м | ФРАНКО-СКЛАД ПОКУПАТЕЛЯ Солигорск | Оплата в течение 20 банковских дней по факту поставки | Толеранс 0%. С правом досрочной поставки.
Кабель силовой | 3х120 - 10 | ААБл | рассматриваются различные стандарты | BYN | 1 | 1000 | м | ФРАНКО-СКЛАД ПОКУПАТЕЛЯ Гродно | Оплата в течение 15 банковских дней по факту поставки | Вместе с поставкой паспорт качества, сертификат, протокол испытания на импортный кабель из независимой лаборатории РБ. Одной длиной.
Кабель силовой | 3х120 - 10 | ААБл | рассматриваются различные стандарты | BYN | 10 | 275 | м | ФРАНКО-СКЛАД ПОКУПАТЕЛЯ Гомель | Оплата в течение 20 банковских дней по факту поставки | одной длиной. поставщик обязан произвести испытание поставляемого кабеля в аккредитованной лаборатории РБ и предоставить протокол испытаний Покупателю
Кабель силовой | 3х120 - 10 | ААБл | рассматриваются различные стандарты | BYN | 35 | 230 | м | ФРАНКО-СКЛАД ПОКУПАТЕЛЯ Минский район | Оплата в течение 40 банковских дней по факту поставки | Одним отрезком. Толеранс НЕ ДОПУСКАЕТСЯ.
Кабель силовой | 3х120 - 10 | ААБ2ЛШВ | рассматриваются различные стандарты | BYN | 1 | 70 | м | ФРАНКО-СКЛАД ПОКУПАТЕЛЯ Минск | Оплата в течение 30 банковских дней по факту поставки | . Одной длинной. Отклонений по метражу не допускается. Наличие сертификата/паспорта. Закупка осуществляется для строительства объекта, финансируемого за счет бюджетных средств. Поставщик берет на себя обязательства произвести проверку кабельной продукции в Минских Кабельных Сетях или в других аккредитованных лабораториях РБ, с предоставлением протоколов испытаний.
Кабель силовой | 3х120 - 10 | ААШВ | рассматриваются различные стандарты | BYN | 1 | 70 | м | ФРАНКО-СКЛАД ПОКУПАТЕЛЯ Минск | Оплата в течение 30 банковских дней по факту поставки | . Одной длинной. Отклонений по метражу не допускается. Наличие сертификата/паспорта. Закупка осуществляется для строительства объекта, финансируемого за счет бюджетных средств. Поставщик берет на себя обязательства произвести проверку кабельной продукции в Минских Кабельных Сетях или в других аккредитованных лабораториях РБ, с предоставлением протоколов испытаний.
Кабель силовой | 3х120 - 10 | АПвПуг | рассматриваются различные стандарты | BYN | 10 | 1000 | м | ФРАНКО-СКЛАД ПОКУПАТЕЛЯ Гродно | Оплата в течение 30 банковских дней по факту поставки | Одной длиной, при невозможности поставки согласовать с Покупателем.При поставке предоставляется оригинал протокола испытаний на соответствие, указанному поставщиком ГОСТ аккредитованной независимой лаборатории РБ по следующим проверяемым параметрам: 1. Электрическое сопротивление токопроводящей жилы. 2. Механические свойства изоляции до старения.3. Механические свойства оболочки до старения.4. Геометрические параметры токопроводящей жилы 5. Геометрические параметры изоляции, включая промежуточные слои. 6. Геометрические параметры оболочки. При указании ссылки на ТУ обязательно необходимо указывать ссылку на конкретный ГОСТ. Предоставление при поставке сертификата ТРТС. При получении Покупатель произведет испытание кабеля в собственной лаборатории, в случае не прохождения испытаний, Продавец оплачивает произведенные испытания и производит замену кабеля. Оплата только после получения положительных результатов испытаний
Кабель силовой | 3х120 - 10 | АСБЛ | рассматриваются различные стандарты | BYN | 35 | 230 | м | ФРАНКО-СКЛАД ПОКУПАТЕЛЯ Минский район | Оплата в течение 40 банковских дней по факту поставки | Одним отрезком. Толеранс НЕ ДОПУСКАЕТСЯ.
Кабель силовой | 3х120 - 10 | ЦААШв | рассматриваются различные стандарты | BYN | 1 | 70 | м | ФРАНКО-СКЛАД ПОКУПАТЕЛЯ Минск | Оплата в течение 30 банковских дней по факту поставки | . Одной длинной. Отклонений по метражу не допускается. Наличие сертификата/паспорта. Закупка осуществляется для строительства объекта, финансируемого за счет бюджетных средств. Поставщик берет на себя обязательства произвести проверку кабельной продукции в Минских Кабельных Сетях или в других аккредитованных лабораториях РБ, с предоставлением протоколов испытаний.
Кабель силовой | 3х120 - 10 | ЦАСБл | рассматриваются различные стандарты | BYN | 34.94 | 2000 | м | ФРАНКО-СКЛАД ПРОДАВЦА Минск | Предоплата 100% в течение 30 банковских дней с момента регистрации договора на бирже | Поставщик обязуется поставить продукцию длиннами кратно 275,280,310,310 мп, а также вместе с ТТН предоставить для каждого акты соответствия кабеля ГОСТ от службы кабельных линий МинКС, либо акты другой аккредитованной лаборатории (за исключением собственных заводов изготовителей). Цена должна быть сформирована с учётом постановления № 116 от 30.12 2022 .О порядке регулирования цен на строительные материалы, изделия, конструкции». Поставщик без письменного согласия Покупателя не вправе уступать свои требования к Покупателю третьим лицам, вытекающие из настоящего договора, в том числе налоговым и иным органам в счёт уплаты причитающихся с Поставщика налогов, сборов (пошлин) и иных обязательных платежей в бюджет и внебюджетные фонды, а также взыскиваемых с Поставщика сумм по исполнительным производствам судов. Сумма денежных средств, внесенных в качестве предоплаты, признается коммерческим займом. В случае просрочки исполнения обязательства по поставке товара за пользование коммерческим займом подлежат уплате проценты в трехкратном размере ставки рефинансирования Национального Банка Республики Беларусь, действующей на момент внесения предоплаты, от суммы внесенной предоплаты, за каждый день неисполнения обязательства. Проценты начисляются со дня получения предоплаты до момента поставки товаров. В случае просрочки исполнения Поставщиком своих обязательств по поставке товара либо недопоставки, Поставщик уплачивает Покупателю пеню в размере 0,1 % процента от стоимости не поставленного или недопоставленного в срок товара за каждый день просрочки, но не более 5% от стоимости не поставленного или недопоставленного в срок товара. За не поставку или недопоставку товара согласно условиям договора Поставщик уплачивает Покупателю штраф в размере 10% стоимости непоставленного или недопоставленного в срок товара. При поставке товара не в ассортименте, определенном условиями договора, Поставщик уплачивает штраф в размере 10% стоимости непоставленного товара в ассортименте. Если поставленный товар не соответствует по качеству стандартам, другой нормативно-технической документации, образцам (эталонам) или иным условиям договора, а также если поставлен некомплектный товар, Поставщик уплачивает Покупателю штраф в размере 25 процентов стоимости некачественного либо неукомплектованного товара. Если весь поставленный товар либо его часть не соответствует по качеству условиям договора, Поставщик производит замену некачественного товара за свой счет в течение 7 календарных дней . В случаях поставки ненадлежащего качества или некомплектного товара с поставщика взыскиваются неустойка (штраф) и причиненные такой поставкой убытки без зачета неустойки (штрафа). В случае несоблюдения сроков оплаты товара Покупатель уплачивает Поставщику пеню в размере 0,1 % от неоплаченной суммы за каждый день просрочки, но не более 5% от суммы неоплаченного платежа. Ответственность за формирование стоимости товара, в соответствии с требованиями действующего законодательства, несет Поставщик. В случае предъявления Покупателю со стороны государственных органов экономических санкций за неправильное, необоснованное формирование цен на поставляемые материалы, изделия, требований о завышении стоимости поставляемого товара, Поставщик возмещает в бесспорном порядке Покупателю все предъявленное последнему в течение 10 календарных дней с даты получения Покупателем соответствующего требования. В соответствии со ст. 30 Закона Республики Беларусь от 05.01.2009г. (ред. от 08.07.2015г.) «О товарных биржах» споры по исполнению биржевого договора рассматриваются в Экономическим судом г. Минска, по месту нахождения покупателя, в порядке, установленном хозяйственным процессуальным законодательством. Стороны договорились, что до обращения в Экономический суд г. Минска обязательным является направление претензии (письменного предложения о добровольном урегулирования спора). Срок рассмотрения претензии – 30 календарных дней.
Кабель силовой | 3х120 - 10 | ЦАСБл | рассматриваются различные стандарты | BYN | 34.94 | 2000 | м | ФРАНКО-СКЛАД ПРОДАВЦА Минск | Предоплата 100% в течение 30 банковских дней с момента регистрации договора на бирже | Поставщик обязуется поставить продукцию длиннами кратно 275,280,310,310 мп, а также вместе с ТТН предоставить для каждого акты соответствия кабеля ГОСТ от службы кабельных линий МинКС, либо акты другой аккредитованной лаборатории (за исключением собственных заводов изготовителей). Цена должна быть сформирована с учётом постановления № 116 от 30.12 2022 .О порядке регулирования цен на строительные материалы, изделия, конструкции». Поставщик без письменного согласия Покупателя не вправе уступать свои требования к Покупателю третьим лицам, вытекающие из настоящего договора, в том числе налоговым и иным органам в счёт уплаты причитающихся с Поставщика налогов, сборов (пошлин) и иных обязательных платежей в бюджет и внебюджетные фонды, а также взыскиваемых с Поставщика сумм по исполнительным производствам судов. Сумма денежных средств, внесенных в качестве предоплаты, признается коммерческим займом. В случае просрочки исполнения обязательства по поставке товара за пользование коммерческим займом подлежат уплате проценты в трехкратном размере ставки рефинансирования Национального Банка Республики Беларусь, действующей на момент внесения предоплаты, от суммы внесенной предоплаты, за каждый день неисполнения обязательства. Проценты начисляются со дня получения предоплаты до момента поставки товаров. В случае просрочки исполнения Поставщиком своих обязательств по поставке товара либо недопоставки, Поставщик уплачивает Покупателю пеню в размере 0,1 % процента от стоимости не поставленного или недопоставленного в срок товара за каждый день просрочки, но не более 5% от стоимости не поставленного или недопоставленного в срок товара. За не поставку или недопоставку товара согласно условиям договора Поставщик уплачивает Покупателю штраф в размере 10% стоимости непоставленного или недопоставленного в срок товара. При поставке товара не в ассортименте, определенном условиями договора, Поставщик уплачивает штраф в размере 10% стоимости непоставленного товара в ассортименте. Если поставленный товар не соответствует по качеству стандартам, другой нормативно-технической документации, образцам (эталонам) или иным условиям договора, а также если поставлен некомплектный товар, Поставщик уплачивает Покупателю штраф в размере 25 процентов стоимости некачественного либо неукомплектованного товара. Если весь поставленный товар либо его часть не соответствует по качеству условиям договора, Поставщик производит замену некачественного товара за свой счет в течение 7 календарных дней . В случаях поставки ненадлежащего качества или некомплектного товара с поставщика взыскиваются неустойка (штраф) и причиненные такой поставкой убытки без зачета неустойки (штрафа). В случае несоблюдения сроков оплаты товара Покупатель уплачивает Поставщику пеню в размере 0,1 % от неоплаченной суммы за каждый день просрочки, но не более 5% от суммы неоплаченного платежа. Ответственность за формирование стоимости товара, в соответствии с требованиями действующего законодательства, несет Поставщик. В случае предъявления Покупателю со стороны государственных органов экономических санкций за неправильное, необоснованное формирование цен на поставляемые материалы, изделия, требований о завышении стоимости поставляемого товара, Поставщик возмещает в бесспорном порядке Покупателю все предъявленное последнему в течение 10 календарных дней с даты получения Покупателем соответствующего требования. В соответствии со ст. 30 Закона Республики Беларусь от 05.01.2009г. (ред. от 08.07.2015г.) «О товарных биржах» споры по исполнению биржевого договора рассматриваются в Экономическим судом г. Минска, по месту нахождения покупателя, в порядке, установленном хозяйственным процессуальным законодательством. Стороны договорились, что до обращения в Экономический суд г. Минска обязательным является направление претензии (письменного предложения о добровольном урегулирования спора). Срок рассмотрения претензии – 30 календарных дней.
Кабель силовой | 3х120 - 10 | ЦАСБл | рассматриваются различные стандарты | BYN | 35 | 230 | м | ФРАНКО-СКЛАД ПОКУПАТЕЛЯ Минский район | Оплата в течение 40 банковских дней по факту поставки | Одним отрезком. Толеранс НЕ ДОПУСКАЕТСЯ.
Кабель силовой | 3х120 - 10 | ЦАСБШв | рассматриваются различные стандарты | BYN | 1 | 70 | м | ФРАНКО-СКЛАД ПОКУПАТЕЛЯ Минск | Оплата в течение 30 банковских дней по факту поставки | . Одной длинной. Отклонений по метражу не допускается. Наличие сертификата/паспорта. Закупка осуществляется для строительства объекта, финансируемого за счет бюджетных средств. Поставщик берет на себя обязательства произвести проверку кабельной продукции в Минских Кабельных Сетях или в других аккредитованных лабораториях РБ, с предоставлением протоколов испытаний.
Кабель силовой | 3х120(ож) - 10 | ААБл | рассматриваются различные стандарты | BYN | 10 | 450 | м | ФРАНКО-СКЛАД ПОКУПАТЕЛЯ Гомель | Оплата в течение 20 банковских дней по факту поставки | Сертификат качества. Кабель одним куском.
Кабель силовой | 3х120,0 - 1,00 кВ | АВБбШв | рассматриваются различные стандарты | BYN | 1 | 5000 | м | ФРАНКО-СКЛАД ПОКУПАТЕЛЯ Гродно | Оплата в течение 20 банковских дней по факту поставки | Для использования при строительстве объектов.Принимается на склад с сертификатом, паспортом качества. Импортного производства принимается на склад с протоколом испытания из независимой лаборатории РБ.
Кабель силовой | 3х120,0 - 1,00 кВ | АВБШвнг(А)-LS | рассматриваются различные стандарты | BYN | 5 | 300 | м | ФРАНКО-СКЛАД ПОКУПАТЕЛЯ Минск | Оплата в течение 10 банковских дней по факту поставки | Номер барабана не более 20. производство 2026 года, гарантия, паспорт, протокол электрических испытаний, декларация (сертификат) соответствия (ГОСТ 31996-2012 «Кабели силовые с пластмассовой изоляцией на номинальное напряжение 0,66 | 1 и 3кВ. Общие технические условия».), документы, подтверждающие соответствие требований пожарной безопасности (ГОСТ 31565-2012 «Кабельные изделия. Требования пожарной безопасности» от аккредитованной испытательной лаборатории.).
Кабель силовой | 3х120,0 - 10,00 кВ | ААБл | рассматриваются различные стандарты | BYN | 35 | 230 | м | ФРАНКО-СКЛАД ПОКУПАТЕЛЯ Минский район | Оплата в течение 40 банковских дней по факту поставки | Одним отрезком. Толеранс НЕ ДОПУСКАЕТСЯ.
Кабель силовой | 3х120,0 - 10,00 кВ | ААБ2л | рассматриваются различные стандарты | BYN | 1 | 15000 | м | ФРАНКО-СКЛАД ПОКУПАТЕЛЯ Гродно | Оплата в течение 30 банковских дней по факту поставки | Одной длиной, при невозможности поставки согласовать с Покупателем.При поставке предоставляется оригинал протокола испытаний на соответствие, указанному поставщиком ГОСТ аккредитованной независимой лаборатории РБ по следующим проверяемым параметрам: 1. Электрическое сопротивление токопроводящей жилы. 2. Механические свойства изоляции до старения.3. Механические свойства оболочки до старения.4. Геометрические параметры токопроводящей жилы 5. Геометрические параметры изоляции, включая промежуточные слои. 6. Геометрические параметры оболочки. При указании ссылки на ТУ обязательно необходимо указывать ссылку на конкретный ГОСТ. Предоставление при поставке сертификата ТРТС. При получении Покупатель произведет испытание кабеля в собственной лаборатории, в случае не прохождения испытаний, Продавец оплачивает произведенные испытания и производит замену кабеля. Оплата только после получения положительных результатов испытаний
Кабель силовой | 3х120,0 - 10,00 кВ | АСБЛ | рассматриваются различные стандарты | BYN | 35 | 230 | м | ФРАНКО-СКЛАД ПОКУПАТЕЛЯ Минский район | Оплата в течение 40 банковских дней по факту поставки | Одним отрезком. Толеранс НЕ ДОПУСКАЕТСЯ.
Кабель силовой | 3х120,0 - 10,00 кВ | ЦАСБл | рассматриваются различные стандарты | BYN | 34.6 | 2000 | м | ФРАНКО-СКЛАД ПРОДАВЦА Минск | Предоплата 100% в течение 30 банковских дней с момента регистрации договора на бирже | Поставщик обязуется поставить продукцию одной длиной, а также вместе с ТТН предоставить для каждого акты соответствия кабеля ГОСТ от службы кабельных линий МинКС, либо акты другой аккредитованной лаборатории (за исключением собственных заводов изготовителей). Цена должна быть сформирована с учётом постановления № 116 от 30.12 2022 .О порядке регулирования цен на строительные материалы, изделия, конструкции». Поставщик без письменного согласия Покупателя не вправе уступать свои требования к Покупателю третьим лицам, вытекающие из настоящего договора, в том числе налоговым и иным органам в счёт уплаты причитающихся с Поставщика налогов, сборов (пошлин) и иных обязательных платежей в бюджет и внебюджетные фонды, а также взыскиваемых с Поставщика сумм по исполнительным производствам судов. Сумма денежных средств, внесенных в качестве предоплаты, признается коммерческим займом. В случае просрочки исполнения обязательства по поставке товара за пользование коммерческим займом подлежат уплате проценты в трехкратном размере ставки рефинансирования Национального Банка Республики Беларусь, действующей на момент внесения предоплаты, от суммы внесенной предоплаты, за каждый день неисполнения обязательства. Проценты начисляются со дня получения предоплаты до момента поставки товаров. В случае просрочки исполнения Поставщиком своих обязательств по поставке товара либо недопоставки, Поставщик уплачивает Покупателю пеню в размере 0,1 % процента от стоимости не поставленного или недопоставленного в срок товара за каждый день просрочки, но не более 5% от стоимости не поставленного или недопоставленного в срок товара. За не поставку или недопоставку товара согласно условиям договора Поставщик уплачивает Покупателю штраф в размере 10% стоимости непоставленного или недопоставленного в срок товара. При поставке товара не в ассортименте, определенном условиями договора, Поставщик уплачивает штраф в размере 10% стоимости непоставленного товара в ассортименте. Если поставленный товар не соответствует по качеству стандартам, другой нормативно-технической документации, образцам (эталонам) или иным условиям договора, а также если поставлен некомплектный товар, Поставщик уплачивает Покупателю штраф в размере 25 процентов стоимости некачественного либо неукомплектованного товара. Если весь поставленный товар либо его часть не соответствует по качеству условиям договора, Поставщик производит замену некачественного товара за свой счет в течение 7 календарных дней . В случаях поставки ненадлежащего качества или некомплектного товара с поставщика взыскиваются неустойка (штраф) и причиненные такой поставкой убытки без зачета неустойки (штрафа). В случае несоблюдения сроков оплаты товара Покупатель уплачивает Поставщику пеню в размере 0,1 % от неоплаченной суммы за каждый день просрочки, но не более 5% от суммы неоплаченного платежа. Ответственность за формирование стоимости товара, в соответствии с требованиями действующего законодательства, несет Поставщик. В случае предъявления Покупателю со стороны государственных органов экономических санкций за неправильное, необоснованное формирование цен на поставляемые материалы, изделия, требований о завышении стоимости поставляемого товара, Поставщик возмещает в бесспорном порядке Покупателю все предъявленное последнему в течение 10 календарных дней с даты получения Покупателем соответствующего требования. В соответствии со ст. 30 Закона Республики Беларусь от 05.01.2009г. (ред. от 08.07.2015г.) «О товарных биржах» споры по исполнению биржевого договора рассматриваются в Экономическим судом г. Минска, по месту нахождения покупателя, в порядке, установленном хозяйственным процессуальным законодательством. Стороны договорились, что до обращения в Экономический суд г. Минска обязательным является направление претензии (письменного предложения о добровольном урегулирования спора). Срок рассмотрения претензии – 30 календарных дней.
Кабель силовой | 3х120,0 - 10,00 кВ | ЦАСБл | рассматриваются различные стандарты | BYN | 56.86 | 1000 | м | ФРАНКО-СКЛАД ПРОДАВЦА Минск | Предоплата 100% в течение 30 банковских дней с момента регистрации договора на бирже | Поставщик обязуется поставить продукцию одной длиной, а также вместе с ТТН предоставить для каждого акты соответствия кабеля ГОСТ от службы кабельных линий МинКС, либо акты другой аккредитованной лаборатории (за исключением собственных заводов изготовителей). Цена должна быть сформирована с учётом постановления № 116 от 30.12 2022 .О порядке регулирования цен на строительные материалы, изделия, конструкции». Поставщик без письменного согласия Покупателя не вправе уступать свои требования к Покупателю третьим лицам, вытекающие из настоящего договора, в том числе налоговым и иным органам в счёт уплаты причитающихся с Поставщика налогов, сборов (пошлин) и иных обязательных платежей в бюджет и внебюджетные фонды, а также взыскиваемых с Поставщика сумм по исполнительным производствам судов. Сумма денежных средств, внесенных в качестве предоплаты, признается коммерческим займом. В случае просрочки исполнения обязательства по поставке товара за пользование коммерческим займом подлежат уплате проценты в трехкратном размере ставки рефинансирования Национального Банка Республики Беларусь, действующей на момент внесения предоплаты, от суммы внесенной предоплаты, за каждый день неисполнения обязательства. Проценты начисляются со дня получения предоплаты до момента поставки товаров. В случае просрочки исполнения Поставщиком своих обязательств по поставке товара либо недопоставки, Поставщик уплачивает Покупателю пеню в размере 0,1 % процента от стоимости не поставленного или недопоставленного в срок товара за каждый день просрочки, но не более 5% от стоимости не поставленного или недопоставленного в срок товара. За не поставку или недопоставку товара согласно условиям договора Поставщик уплачивает Покупателю штраф в размере 10% стоимости непоставленного или недопоставленного в срок товара. При поставке товара не в ассортименте, определенном условиями договора, Поставщик уплачивает штраф в размере 10% стоимости непоставленного товара в ассортименте. Если поставленный товар не соответствует по качеству стандартам, другой нормативно-технической документации, образцам (эталонам) или иным условиям договора, а также если поставлен некомплектный товар, Поставщик уплачивает Покупателю штраф в размере 25 процентов стоимости некачественного либо неукомплектованного товара. Если весь поставленный товар либо его часть не соответствует по качеству условиям договора, Поставщик производит замену некачественного товара за свой счет в течение 7 календарных дней . В случаях поставки ненадлежащего качества или некомплектного товара с поставщика взыскиваются неустойка (штраф) и причиненные такой поставкой убытки без зачета неустойки (штрафа). В случае несоблюдения сроков оплаты товара Покупатель уплачивает Поставщику пеню в размере 0,1 % от неоплаченной суммы за каждый день просрочки, но не более 5% от суммы неоплаченного платежа. Ответственность за формирование стоимости товара, в соответствии с требованиями действующего законодательства, несет Поставщик. В случае предъявления Покупателю со стороны государственных органов экономических санкций за неправильное, необоснованное формирование цен на поставляемые материалы, изделия, требований о завышении стоимости поставляемого товара, Поставщик возмещает в бесспорном порядке Покупателю все предъявленное последнему в течение 10 календарных дней с даты получения Покупателем соответствующего требования. В соответствии со ст. 30 Закона Республики Беларусь от 05.01.2009г. (ред. от 08.07.2015г.) «О товарных биржах» споры по исполнению биржевого договора рассматриваются в Экономическим судом г. Минска, по месту нахождения покупателя, в порядке, установленном хозяйственным процессуальным законодательством. Стороны договорились, что до обращения в Экономический суд г. Минска обязательным является направление претензии (письменного предложения о добровольном урегулирования спора). Срок рассмотрения претензии – 30 календарных дней.
Кабель силовой | 3х120,0 - 10,00 кВ | ЦАСБл | рассматриваются различные стандарты | BYN | 34.6 | 2000 | м | ФРАНКО-СКЛАД ПРОДАВЦА Минск | Предоплата 100% в течение 30 банковских дней с момента регистрации договора на бирже | Поставщик обязуется поставить продукцию одной длиной, а также вместе с ТТН предоставить для каждого акты соответствия кабеля ГОСТ от службы кабельных линий МинКС, либо акты другой аккредитованной лаборатории (за исключением собственных заводов изготовителей). Цена должна быть сформирована с учётом постановления № 116 от 30.12 2022 .О порядке регулирования цен на строительные материалы, изделия, конструкции». Поставщик без письменного согласия Покупателя не вправе уступать свои требования к Покупателю третьим лицам, вытекающие из настоящего договора, в том числе налоговым и иным органам в счёт уплаты причитающихся с Поставщика налогов, сборов (пошлин) и иных обязательных платежей в бюджет и внебюджетные фонды, а также взыскиваемых с Поставщика сумм по исполнительным производствам судов. Сумма денежных средств, внесенных в качестве предоплаты, признается коммерческим займом. В случае просрочки исполнения обязательства по поставке товара за пользование коммерческим займом подлежат уплате проценты в трехкратном размере ставки рефинансирования Национального Банка Республики Беларусь, действующей на момент внесения предоплаты, от суммы внесенной предоплаты, за каждый день неисполнения обязательства. Проценты начисляются со дня получения предоплаты до момента поставки товаров. В случае просрочки исполнения Поставщиком своих обязательств по поставке товара либо недопоставки, Поставщик уплачивает Покупателю пеню в размере 0,1 % процента от стоимости не поставленного или недопоставленного в срок товара за каждый день просрочки, но не более 5% от стоимости не поставленного или недопоставленного в срок товара. За не поставку или недопоставку товара согласно условиям договора Поставщик уплачивает Покупателю штраф в размере 10% стоимости непоставленного или недопоставленного в срок товара. При поставке товара не в ассортименте, определенном условиями договора, Поставщик уплачивает штраф в размере 10% стоимости непоставленного товара в ассортименте. Если поставленный товар не соответствует по качеству стандартам, другой нормативно-технической документации, образцам (эталонам) или иным условиям договора, а также если поставлен некомплектный товар, Поставщик уплачивает Покупателю штраф в размере 25 процентов стоимости некачественного либо неукомплектованного товара. Если весь поставленный товар либо его часть не соответствует по качеству условиям договора, Поставщик производит замену некачественного товара за свой счет в течение 7 календарных дней . В случаях поставки ненадлежащего качества или некомплектного товара с поставщика взыскиваются неустойка (штраф) и причиненные такой поставкой убытки без зачета неустойки (штрафа). В случае несоблюдения сроков оплаты товара Покупатель уплачивает Поставщику пеню в размере 0,1 % от неоплаченной суммы за каждый день просрочки, но не более 5% от суммы неоплаченного платежа. Ответственность за формирование стоимости товара, в соответствии с требованиями действующего законодательства, несет Поставщик. В случае предъявления Покупателю со стороны государственных органов экономических санкций за неправильное, необоснованное формирование цен на поставляемые материалы, изделия, требований о завышении стоимости поставляемого товара, Поставщик возмещает в бесспорном порядке Покупателю все предъявленное последнему в течение 10 календарных дней с даты получения Покупателем соответствующего требования. В соответствии со ст. 30 Закона Республики Беларусь от 05.01.2009г. (ред. от 08.07.2015г.) «О товарных биржах» споры по исполнению биржевого договора рассматриваются в Экономическим судом г. Минска, по месту нахождения покупателя, в порядке, установленном хозяйственным процессуальным законодательством. Стороны договорились, что до обращения в Экономический суд г. Минска обязательным является направление претензии (письменного предложения о добровольном урегулирования спора). Срок рассмотрения претензии – 30 календарных дней.
Кабель силовой | 3х120,0 - 10,00 кВ | ЦАСБл | рассматриваются различные стандарты | BYN | 56.86 | 1000 | м | ФРАНКО-СКЛАД ПРОДАВЦА Минск | Предоплата 100% в течение 30 банковских дней с момента регистрации договора на бирже | Поставщик обязуется поставить продукцию одной длиной, а также вместе с ТТН предоставить для каждого акты соответствия кабеля ГОСТ от службы кабельных линий МинКС, либо акты другой аккредитованной лаборатории (за исключением собственных заводов изготовителей). Цена должна быть сформирована с учётом постановления № 116 от 30.12 2022 .О порядке регулирования цен на строительные материалы, изделия, конструкции». Поставщик без письменного согласия Покупателя не вправе уступать свои требования к Покупателю третьим лицам, вытекающие из настоящего договора, в том числе налоговым и иным органам в счёт уплаты причитающихся с Поставщика налогов, сборов (пошлин) и иных обязательных платежей в бюджет и внебюджетные фонды, а также взыскиваемых с Поставщика сумм по исполнительным производствам судов. Сумма денежных средств, внесенных в качестве предоплаты, признается коммерческим займом. В случае просрочки исполнения обязательства по поставке товара за пользование коммерческим займом подлежат уплате проценты в трехкратном размере ставки рефинансирования Национального Банка Республики Беларусь, действующей на момент внесения предоплаты, от суммы внесенной предоплаты, за каждый день неисполнения обязательства. Проценты начисляются со дня получения предоплаты до момента поставки товаров. В случае просрочки исполнения Поставщиком своих обязательств по поставке товара либо недопоставки, Поставщик уплачивает Покупателю пеню в размере 0,1 % процента от стоимости не поставленного или недопоставленного в срок товара за каждый день просрочки, но не более 5% от стоимости не поставленного или недопоставленного в срок товара. За не поставку или недопоставку товара согласно условиям договора Поставщик уплачивает Покупателю штраф в размере 10% стоимости непоставленного или недопоставленного в срок товара. При поставке товара не в ассортименте, определенном условиями договора, Поставщик уплачивает штраф в размере 10% стоимости непоставленного товара в ассортименте. Если поставленный товар не соответствует по качеству стандартам, другой нормативно-технической документации, образцам (эталонам) или иным условиям договора, а также если поставлен некомплектный товар, Поставщик уплачивает Покупателю штраф в размере 25 процентов стоимости некачественного либо неукомплектованного товара. Если весь поставленный товар либо его часть не соответствует по качеству условиям договора, Поставщик производит замену некачественного товара за свой счет в течение 7 календарных дней . В случаях поставки ненадлежащего качества или некомплектного товара с поставщика взыскиваются неустойка (штраф) и причиненные такой поставкой убытки без зачета неустойки (штрафа). В случае несоблюдения сроков оплаты товара Покупатель уплачивает Поставщику пеню в размере 0,1 % от неоплаченной суммы за каждый день просрочки, но не более 5% от суммы неоплаченного платежа. Ответственность за формирование стоимости товара, в соответствии с требованиями действующего законодательства, несет Поставщик. В случае предъявления Покупателю со стороны государственных органов экономических санкций за неправильное, необоснованное формирование цен на поставляемые материалы, изделия, требований о завышении стоимости поставляемого товара, Поставщик возмещает в бесспорном порядке Покупателю все предъявленное последнему в течение 10 календарных дней с даты получения Покупателем соответствующего требования. В соответствии со ст. 30 Закона Республики Беларусь от 05.01.2009г. (ред. от 08.07.2015г.) «О товарных биржах» споры по исполнению биржевого договора рассматриваются в Экономическим судом г. Минска, по месту нахождения покупателя, в порядке, установленном хозяйственным процессуальным законодательством. Стороны договорились, что до обращения в Экономический суд г. Минска обязательным является направление претензии (письменного предложения о добровольном урегулирования спора). Срок рассмотрения претензии – 30 календарных дней.
Кабель силовой | 3х120,0 - 10,00 кВ | ЦАСБл | рассматриваются различные стандарты | BYN | 35 | 230 | м | ФРАНКО-СКЛАД ПОКУПАТЕЛЯ Минский район | Оплата в течение 40 банковских дней по факту поставки | Одним отрезком. Толеранс НЕ ДОПУСКАЕТСЯ.
Кабель силовой | 3х120,0 - 6,00 кВ | ВВГнг(А)-LS | рассматриваются различные стандарты | BYN | 8 | 3 | м | ФРАНКО-СКЛАД ПОКУПАТЕЛЯ Минск | Оплата в течение 10 банковских дней по факту поставки | Сертификат. Паспорт качества. Кабель одной длиной с намоткой на один барабан (бухтой). Допускаются аналоги
Кабель силовой | 3х120,0/25 - 10,0 кВ | АПвПуг | рассматриваются различные стандарты | BYN | 1 | 15000 | м | ФРАНКО-СКЛАД ПОКУПАТЕЛЯ Гродно | Оплата в течение 5 банковских дней по факту поставки | Для использования при строительстве объектов.Одной длиной.При поставке предоставляется оригинал протокола испытаний на соответствие, указанному поставщиком ГОСТ аккредитованной независимой лаборатории РБ по следующим проверяемым параметрам: 1. Электрическое сопротивление токопроводящей жилы. 2. Механические свойства изоляции до старения.3. Механические свойства оболочки до старения.4. Геометрические параметры токопроводящей жилы 5. Геометрические параметры изоляции, включая промежуточные слои. 6. Геометрические параметры оболочки. При указании ссылки на ТУ обязательно необходимо указывать ссылку на конкретный ГОСТ. Предоставление при поставке сертификата ТРТС. При получении Покупатель произведет испытание кабеля в собственной лаборатории, в случае не прохождения испытаний, Продавец оплачивает произведенные испытания и производит замену кабеля. Оплата только после получения положительных результатов испытаний
Кабель силовой | 3х120,0/25 - 10,0 кВ | АПВПУ2Г | рассматриваются различные стандарты | BYN | 40 | 2000 | м | ФРАНКО-СКЛАД ПОКУПАТЕЛЯ Минск | Оплата в течение 30 банковских дней по факту поставки | Рассматривается кабель 15 кВ. Поставщик обязуется поставить продукцию одной длиной, а также вместе с ТТН предоставить для каждого барабана акты соответствия кабеля ГОСТ от службы кабельных линий МинКС, либо акты другой аккредитованной лаборатории (за исключением собственных заводов изготовителей). Цена должна быть сформирована с учётом постановления № 116 от 30.12 2022 .О порядке регулирования цен на строительные материалы, изделия, конструкции». Поставщик без письменного согласия Покупателя не вправе уступать свои требования к Покупателю третьим лицам, вытекающие из настоящего договора, в том числе налоговым и иным органам в счёт уплаты причитающихся с Поставщика налогов, сборов (пошлин) и иных обязательных платежей в бюджет и внебюджетные фонды, а также взыскиваемых с Поставщика сумм по исполнительным производствам судов. Сумма денежных средств, внесенных в качестве предоплаты, признается коммерческим займом. В случае просрочки исполнения обязательства по поставке товара за пользование коммерческим займом подлежат уплате проценты в трехкратном размере ставки рефинансирования Национального Банка Республики Беларусь, действующей на момент внесения предоплаты, от суммы внесенной предоплаты, за каждый день неисполнения обязательства. Проценты начисляются со дня получения предоплаты до момента поставки товаров. В случае просрочки исполнения Поставщиком своих обязательств по поставке товара либо недопоставки, Поставщик уплачивает Покупателю пеню в размере 0,1 % процента от стоимости не поставленного или недопоставленного в срок товара за каждый день просрочки, но не более 5% от стоимости не поставленного или недопоставленного в срок товара. За не поставку или недопоставку товара согласно условиям договора Поставщик уплачивает Покупателю штраф в размере 10% стоимости непоставленного или недопоставленного в срок товара. При поставке товара не в ассортименте, определенном условиями договора, Поставщик уплачивает штраф в размере 10% стоимости непоставленного товара в ассортименте. Если поставленный товар не соответствует по качеству стандартам, другой нормативно-технической документации, образцам (эталонам) или иным условиям договора, а также если поставлен некомплектный товар, Поставщик уплачивает Покупателю штраф в размере 25 процентов стоимости некачественного либо неукомплектованного товара. Если весь поставленный товар либо его часть не соответствует по качеству условиям договора, Поставщик производит замену некачественного товара за свой счет в течение 7 календарных дней . В случаях поставки ненадлежащего качества или некомплектного товара с поставщика взыскиваются неустойка (штраф) и причиненные такой поставкой убытки без зачета неустойки (штрафа). В случае несоблюдения сроков оплаты товара Покупатель уплачивает Поставщику пеню в размере 0,1 % от неоплаченной суммы за каждый день просрочки, но не более 5% от суммы неоплаченного платежа. Ответственность за формирование стоимости товара, в соответствии с требованиями действующего законодательства, несет Поставщик. В случае предъявления Покупателю со стороны государственных органов экономических санкций за неправильное, необоснованное формирование цен на поставляемые материалы, изделия, требований о завышении стоимости поставляемого товара, Поставщик возмещает в бесспорном порядке Покупателю все предъявленное последнему в течение 10 календарных дней с даты получения Покупателем соответствующего требования. В соответствии со ст. 30 Закона Республики Беларусь от 05.01.2009г. (ред. от 08.07.2015г.) «О товарных биржах» споры по исполнению биржевого договора рассматриваются в Экономическим судом г. Минска, по месту нахождения покупателя, в порядке, установленном хозяйственным процессуальным законодательством. Стороны договорились, что до обращения в Экономический суд г. Минска обязательным является направление претензии (письменного предложения о добровольном урегулирования спора). Срок рассмотрения претензии – 30 календарных дней.
Кабель силовой | 3х120/16 - 10 | АПвПу2г | рассматриваются различные стандарты | BYN | 36.57 | 261 | м | ФРАНКО-СКЛАД ПОКУПАТЕЛЯ Минский район | Оплата в течение 50 банковских дней по факту поставки | Одним отрезком. Толеранс НЕ ДОПУСКАЕТСЯ.
Кабель силовой | 3х120/25- 15 | АПвПу2г | рассматриваются различные стандарты | BYN | 47.25 | 1525 | м | ФРАНКО-СКЛАД ПОКУПАТЕЛЯ Минский район | Оплата в течение 50 банковских дней по факту поставки | Максимальными намотками на барабаны. Толеранс НЕ ДОПУСКАЕТСЯ. При поставке товара предоставить паспорт, протокол испытаний КПП аккредитованной лаборатории Республики Беларусь.
Кабель силовой | 3х120/25- 15 | АПвПу2г | рассматриваются различные стандарты | BYN | 51.48 | 4783 | м | ФРАНКО-СКЛАД ПОКУПАТЕЛЯ Могилев | Оплата в течение 50 банковских дней по факту поставки | Максимальными намотками на барабаны. Толеранс НЕ ДОПУСКАЕТСЯ. При поставке товара предоставить паспорт, протокол испытаний КПП аккредитованной лаборатории Республики Беларусь.
Кабель силовой | 3х120/25-10 | АПвПуг | рассматриваются различные стандарты | BYN | 10 | 1000 | м | ФРАНКО-СКЛАД ПОКУПАТЕЛЯ Гродно | Оплата в течение 30 банковских дней по факту поставки | Для использования при строительстве объектов.Принимается на склад с сертификатом, паспортом качества. Импортного производства принимается на склад с протоколом испытания из независимой лаборатории РБ
Кабель силовой | 3х120/35 - 10 | АПвПу2г | рассматриваются различные стандарты | BYN | 60.31 | 560 | м | ФРАНКО-СКЛАД ПОКУПАТЕЛЯ Минский район | Оплата в течение 50 банковских дней по факту поставки | Одним отрезком. Толеранс НЕ ДОПУСКАЕТСЯ. При поставке товара предоставить паспорт, протокол испытаний КПП Минские кабельные сети на каждый барабан.
Кабель силовой | 3х1,5 - 0,66 кВ | NYM | рассматриваются различные стандарты | BYN | 3 | 1000 | м | ФРАНКО-СКЛАД ПОКУПАТЕЛЯ Гомель | Оплата в течение 20 банковских дней по факту поставки
Кабель силовой | 3х1,5 - 0,66 кВ | NYM | рассматриваются различные стандарты | BYN | 2 | 200 | м | ФРАНКО-СКЛАД ПОКУПАТЕЛЯ Гомель | Оплата в течение 20 банковских дней по факту поставки
Кабель силовой | 3х1,5 - 0,66 кВ | NYM-J | рассматриваются различные стандарты | BYN | 1 | 1000 | м | ФРАНКО-СКЛАД ПРОДАВЦА Минск | Оплата в течение 30 банковских дней по факту поставки | Сертификат обязательно. Рассматриваются другие размеры, марки, стандарты.
Кабель силовой | 3х1,5 - 0,66 кВ | NYM-J | рассматриваются различные стандарты | BYN | 5 | 1000 | м | ФРАНКО-СКЛАД ПОКУПАТЕЛЯ Гомель | Оплата в течение 20 банковских дней по факту поставки
Кабель силовой | 3х1,5 - 0,66 кВ | АВВГ | рассматриваются различные стандарты | BYN | 1 | 2000 | м | ФРАНКО-СКЛАД ПОКУПАТЕЛЯ Минский район | Предоплата 100% в течение 3 банковских дней с момента регистрации договора на бирже | Рассматриваются встречные заявки с аналогами. Рассматриваються встречные заявки с кабелем по ГОСТУ или Белорусским ТУ
Кабель силовой | 3х1,5 - 0,66 кВ | АВВГ | рассматриваются различные стандарты | BYN | 1 | 80000 | м | ФРАНКО-СКЛАД ПОКУПАТЕЛЯ Минск | Предоплата 100% в течение 10 банковских дней с момента регистрации договора на бирже | В случае неоплаты и несвоевременной оплаты стоимости товара, недопоставки, выборки товара, виновная Сторона уплачивает потерпевшей Стороне пеню в размере 0,01% от стоимости товара за каждый день просрочки, но не более 10% от стоимости товара. Все споры и разногласия, возникающие из настоящего договора, подлежат разрешению в Экономическом суде г. Минска в соответствии с действующим законодательством Республики Беларусь. Стороны договорились, что досудебный претензионный порядок является обязательным, срок рассмотрения претензии 30 календарных дней с даты её получения.
Кабель силовой | 3х1,5 - 0,66 кВ | АВВГнг(А) | рассматриваются различные стандарты | BYN | 0.5 | 1000 | м | ФРАНКО-СКЛАД ПОКУПАТЕЛЯ Могилев | Оплата в течение 15 банковских дней по факту поставки | Негорючий (нг). Для объектов строительства. Сертификат. рассматриваются аналоги, склад продавца Могилев, Минск
Кабель силовой | 3х1,5 - 0,66 кВ | АВВГнг(А)-LS | рассматриваются различные стандарты | BYN | 2 | 280 | м | ФРАНКО-СКЛАД ПОКУПАТЕЛЯ Могилев | Оплата в течение 20 банковских дней по факту поставки | Рассматриваются аналогичный по свойствам кабель и марка.Кабель должен соответствовать ГОСТ.Обязательное предоставление следующих документов: сертификат соответствия, паспорт качества, протоколы испытаний кабельно-проводниковой продукции, проведенные в аккредитованных испытательных лабораториях Республики Беларусь.
Кабель силовой | 3х1,5 - 0,66 кВ | ВБбШв | рассматриваются различные стандарты | BYN | 2 | 500 | м | ФРАНКО-СКЛАД ПОКУПАТЕЛЯ Гомель | Оплата в течение 20 банковских дней по факту поставки
Кабель силовой | 3х1,5 - 0,66 кВ | ВБбШвнг(А) | рассматриваются различные стандарты | BYN | 2 | 400 | м | ФРАНКО-СКЛАД ПОКУПАТЕЛЯ Гомель | Оплата в течение 20 банковских дней по факту поставки
Кабель силовой | 3х1,5 - 0,66 кВ | ВБбШвнг(А)-LS | рассматриваются различные стандарты | BYN | 2 | 300 | м | ФРАНКО-СКЛАД ПОКУПАТЕЛЯ Гомель | Оплата в течение 20 банковских дней по факту поставки
Кабель силовой | 3х1,5 - 0,66 кВ | ВБШВ | рассматриваются различные стандарты | BYN | 1 | 5000 | м | ФРАНКО-СКЛАД ПОКУПАТЕЛЯ Гродно | Оплата в течение 20 банковских дней по факту поставки | ГОСТ 31996-2012. Для использования при строительстве объектов.Принимается на склад с сертификатом, паспортом качества. Импортного производства принимается на склад с протоколом испытания из независимой лаборатории РБ.
Кабель силовой | 3х1,5 - 0,66 кВ | ВБШвнг(А)-LS | рассматриваются различные стандарты | BYN | 5 | 1000 | м | ФРАНКО-СКЛАД ПОКУПАТЕЛЯ Гомель | Оплата в течение 20 банковских дней по факту поставки
Кабель силовой | 3х1,5 - 0,66 кВ | ВВГ | рассматриваются различные стандарты | BYN | 5 | 300 | м | ФРАНКО-СКЛАД ПРОДАВЦА Минск | Предоплата 100% в течение 3 банковских дней с момента регистрации договора на бирже
Кабель силовой | 3х1,5 - 0,66 кВ | ВВГ | рассматриваются различные стандарты | BYN | 2 | 2000 | м | ФРАНКО-СКЛАД ПРОДАВЦА Минск | Оплата в течение 20 банковских дней по факту поставки
Кабель силовой | 3х1,5 - 0,66 кВ | ВВГ | рассматриваются различные стандарты | BYN | 3.2 | 2000 | м | ФРАНКО-СКЛАД ПОКУПАТЕЛЯ Минск | Оплата в течение 10 банковских дней по факту поставки | Цельным метражем. Рассматриваются аналоги.
Кабель силовой | 3х1,5 - 0,66 кВ | ВВГ | рассматриваются различные стандарты | BYN | 1 | 2000 | м | ФРАНКО-СКЛАД ПОКУПАТЕЛЯ Гомельский район | Оплата в течение 20 банковских дней по факту поставки
Кабель силовой | 3х1,5 - 0,66 кВ | ВВГ | рассматриваются различные стандарты | BYN | 1 | 1000 | м | ФРАНКО-СКЛАД ПОКУПАТЕЛЯ Минский район | Предоплата 100% в течение 3 банковских дней с момента регистрации договора на бирже
Кабель силовой | 3х1,5 - 0,66 кВ | ВВГ | рассматриваются различные стандарты | BYN | 1.86 | 50 | м | ФРАНКО-СКЛАД ПОКУПАТЕЛЯ Могилев | Оплата в течение 20 банковских дней по факту поставки | Рассматриваем аналогичный по свойствам кабель. Паспорт и сертификат качества обязательны.
Кабель силовой | 3х1,5 - 0,66 кВ | ВВГ | рассматриваются различные стандарты | BYN | 12 | 100 | м | ФРАНКО-СКЛАД ПОКУПАТЕЛЯ Могилев | Оплата в течение 20 банковских дней по факту поставки | Рассматриваем аналогичный по свойствам кабель. Паспорт и сертификат качества.
Кабель силовой | 3х1,5 - 0,66 кВ | ВВГ | рассматриваются различные стандарты | BYN | 2 | 1000 | м | ФРАНКО-СКЛАД ПОКУПАТЕЛЯ Береза | Оплата в течение 20 банковских дней по факту поставки | Предоставление паспортов качества на товар и сертификатов. Рассматриваются аналогичные марки.
Кабель силовой | 3х1,5 - 0,66 кВ | ВВГзнг | рассматриваются различные стандарты | BYN | 1 | 15000 | м | ФРАНКО-СКЛАД ПОКУПАТЕЛЯ Гродно | Оплата в течение 30 банковских дней по факту поставки | Одной длиной, при невозможности согласовать с покупателем.При поставке предоставляется оригинал протокола испытаний на соответствие, указанному поставщиком ГОСТ аккредитованной независимой лаборатории РБ по следующим проверяемым параметрам: 1. Электрическое сопротивление токопроводящей жилы. 2. Механические свойства изоляции до старения.3. Механические свойства оболочки до старения.4. Геометрические параметры токопроводящей жилы 5. Геометрические параметры изоляции, включая промежуточные слои. 6. Геометрические параметры оболочки. При указании ссылки на ТУ обязательно необходимо указывать ссылку на конкретный ГОСТ. Предоставление при поставке сертификата ТРТС. При получении Покупатель произведет испытание кабеля в собственной лаборатории, в случае не прохождения испытаний, Продавец оплачивает произведенные испытания и производит замену кабеля. Оплата только после получения положительных результатов испытаний
Кабель силовой | 3х1,5 - 0,66 кВ | ВВГзнг(А) | рассматриваются различные стандарты | BYN | 1 | 5000 | м | ФРАНКО-СКЛАД ПОКУПАТЕЛЯ Гродно | Оплата в течение 20 банковских дней по факту поставки | ГОСТ 31996-2012. Для использования при строительстве объектов.Принимается на склад с сертификатом, паспортом качества. Импортного производства принимается на склад с протоколом испытания из независимой лаборатории РБ. Одной длиной
Кабель силовой | 3х1,5 - 0,66 кВ | ВВГзнг(А) | рассматриваются различные стандарты | BYN | 1.8 | 10000 | м | ФРАНКО-СКЛАД ПОКУПАТЕЛЯ Минск | Оплата в течение 30 банковских дней по факту поставки | Цена должна быть сформирована с учётом постановления № 116 от 30.12 2022 .О порядке регулирования цен на строительные материалы, изделия, конструкции». Поставщик без письменного согласия Покупателя не вправе уступать свои требования к Покупателю третьим лицам, вытекающие из настоящего договора, в том числе налоговым и иным органам в счёт уплаты причитающихся с Поставщика налогов, сборов (пошлин) и иных обязательных платежей в бюджет и внебюджетные фонды, а также взыскиваемых с Поставщика сумм по исполнительным производствам судов. Сумма денежных средств, внесенных в качестве предоплаты, признается коммерческим займом. В случае просрочки исполнения обязательства по поставке товара за пользование коммерческим займом подлежат уплате проценты в трехкратном размере ставки рефинансирования Национального Банка Республики Беларусь, действующей на момент внесения предоплаты, от суммы внесенной предоплаты, за каждый день неисполнения обязательства. Проценты начисляются со дня получения предоплаты до момента поставки товаров. В случае просрочки исполнения Поставщиком своих обязательств по поставке товара либо недопоставки, Поставщик уплачивает Покупателю пеню в размере 0,1 % процента от стоимости не поставленного или недопоставленного в срок товара за каждый день просрочки, но не более 5% от стоимости не поставленного или недопоставленного в срок товара. За не поставку или недопоставку товара согласно условиям договора Поставщик уплачивает Покупателю штраф в размере 10% стоимости непоставленного или недопоставленного в срок товара. При поставке товара не в ассортименте, определенном условиями договора, Поставщик уплачивает штраф в размере 10% стоимости непоставленного товара в ассортименте. Если поставленный товар не соответствует по качеству стандартам, другой нормативно-технической документации, образцам (эталонам) или иным условиям договора, а также если поставлен некомплектный товар, Поставщик уплачивает Покупателю штраф в размере 25 процентов стоимости некачественного либо неукомплектованного товара. Если весь поставленный товар либо его часть не соответствует по качеству условиям договора, Поставщик производит замену некачественного товара за свой счет в течение 7 календарных дней . В случаях поставки ненадлежащего качества или некомплектного товара с поставщика взыскиваются неустойка (штраф) и причиненные такой поставкой убытки без зачета неустойки (штрафа). В случае несоблюдения сроков оплаты товара Покупатель уплачивает Поставщику пеню в размере 0,1 % от неоплаченной суммы за каждый день просрочки, но не более 5% от суммы неоплаченного платежа. Ответственность за формирование стоимости товара, в соответствии с требованиями действующего законодательства, несет Поставщик. В случае предъявления Покупателю со стороны государственных органов экономических санкций за неправильное, необоснованное формирование цен на поставляемые материалы, изделия, требований о завышении стоимости поставляемого товара, Поставщик возмещает в бесспорном порядке Покупателю все предъявленное последнему в течение 10 календарных дней с даты получения Покупателем соответствующего требования. В соответствии со ст. 30 Закона Республики Беларусь от 05.01.2009г. (ред. от 08.07.2015г.) «О товарных биржах» споры по исполнению биржевого договора рассматриваются в Экономическим судом г. Минска, по месту нахождения покупателя, в порядке, установленном хозяйственным процессуальным законодательством. Стороны договорились, что до обращения в Экономический суд г. Минска обязательным является направление претензии (письменного предложения о добровольном урегулирования спора). Срок рассмотрения претензии – 30 календарных дней.
Кабель силовой | 3х1,5 - 0,66 кВ | ВВГзнг(А) | рассматриваются различные стандарты | BYN | 1.98 | 1050 | м | ФРАНКО-СКЛАД ПРОДАВЦА Минск | Предоплата 50% в течение 30 банковских дней с момента регистрации договора на бирже и 50% в течение 40 банковских дней по факту поставки | Поставщик обязуется поставить продукцию одной длиной. Цена должна быть сформирована с учётом постановления от 30 июля 2021 г. № 73 «О порядке регулирования цен на строительные материалы, изделия, конструкции». Поставщик без письменного согласия Покупателя не вправе уступать свои требования к Покупателю третьим лицам, вытекающие из настоящего договора, в том числе налоговым и иным органам в счёт уплаты причитающихся с Поставщика налогов, сборов (пошлин) и иных обязательных платежей в бюджет и внебюджетные фонды, а также взыскиваемых с Поставщика сумм по исполнительным производствам судов. Сумма денежных средств, внесенных в качестве предоплаты, признается коммерческим займом. В случае просрочки исполнения обязательства по поставке товара за пользование коммерческим займом подлежат уплате проценты в трехкратном размере ставки рефинансирования Национального Банка Республики Беларусь, действующей на момент внесения предоплаты, от суммы внесенной предоплаты, за каждый день неисполнения обязательства. Проценты начисляются со дня получения предоплаты до момента поставки товаров. В случае просрочки исполнения Поставщиком своих обязательств по поставке товара либо недопоставки, Поставщик уплачивает Покупателю пеню в размере 0,1 % процента от стоимости не поставленного или недопоставленного в срок товара за каждый день просрочки, но не более 5% от стоимости не поставленного или недопоставленного в срок товара. За не поставку или недопоставку товара согласно условиям договора Поставщик уплачивает Покупателю штраф в размере 10% стоимости непоставленного или недопоставленного в срок товара. При поставке товара не в ассортименте, определенном условиями договора, Поставщик уплачивает штраф в размере 10% стоимости непоставленного товара в ассортименте. Если поставленный товар не соответствует по качеству стандартам, другой нормативно-технической документации, образцам (эталонам) или иным условиям договора, а также если поставлен некомплектный товар, Поставщик уплачивает Покупателю штраф в размере 25 процентов стоимости некачественного либо неукомплектованного товара. Если весь поставленный товар либо его часть не соответствует по качеству условиям договора, Поставщик производит замену некачественного товара за свой счет в течение 7 календарных дней . В случаях поставки ненадлежащего качества или некомплектного товара с поставщика взыскиваются неустойка (штраф) и причиненные такой поставкой убытки без зачета неустойки (штрафа). В случае несоблюдения сроков оплаты товара Покупатель уплачивает Поставщику пеню в размере 0,1 % от неоплаченной суммы за каждый день просрочки, но не более 5% от суммы неоплаченного платежа. Ответственность за формирование стоимости товара, в соответствии с требованиями действующего законодательства, несет Поставщик. В случае предъявления Покупателю со стороны государственных органов экономических санкций за неправильное, необоснованное формирование цен на поставляемые материалы, изделия, требований о завышении стоимости поставляемого товара, Поставщик возмещает в бесспорном порядке Покупателю все предъявленное последнему в течение 10 календарных дней с даты получения Покупателем соответствующего требования. В соответствии со ст. 30 Закона Республики Беларусь от 05.01.2009г. (ред. от 08.07.2015г.) «О товарных биржах» споры по исполнению биржевого договора рассматриваются в Экономическим судом г. Минска, по месту нахождения покупателя, в порядке, установленном хозяйственным процессуальным законодательством. Стороны договорились, что до обращения в Экономический суд г. Минска обязательным является направление претензии (письменного предложения о добровольном урегулирования спора). Срок рассмотрения претензии – 30 календарных дней.
Кабель силовой | 3х1,5 - 0,66 кВ | ВВГзнг(А) | рассматриваются различные стандарты | BYN | 1.8 | 10000 | м | ФРАНКО-СКЛАД ПОКУПАТЕЛЯ Минск | Оплата в течение 30 банковских дней по факту поставки | Цена должна быть сформирована с учётом постановления № 116 от 30.12 2022 .О порядке регулирования цен на строительные материалы, изделия, конструкции». Поставщик без письменного согласия Покупателя не вправе уступать свои требования к Покупателю третьим лицам, вытекающие из настоящего договора, в том числе налоговым и иным органам в счёт уплаты причитающихся с Поставщика налогов, сборов (пошлин) и иных обязательных платежей в бюджет и внебюджетные фонды, а также взыскиваемых с Поставщика сумм по исполнительным производствам судов. Сумма денежных средств, внесенных в качестве предоплаты, признается коммерческим займом. В случае просрочки исполнения обязательства по поставке товара за пользование коммерческим займом подлежат уплате проценты в трехкратном размере ставки рефинансирования Национального Банка Республики Беларусь, действующей на момент внесения предоплаты, от суммы внесенной предоплаты, за каждый день неисполнения обязательства. Проценты начисляются со дня получения предоплаты до момента поставки товаров. В случае просрочки исполнения Поставщиком своих обязательств по поставке товара либо недопоставки, Поставщик уплачивает Покупателю пеню в размере 0,1 % процента от стоимости не поставленного или недопоставленного в срок товара за каждый день просрочки, но не более 5% от стоимости не поставленного или недопоставленного в срок товара. За не поставку или недопоставку товара согласно условиям договора Поставщик уплачивает Покупателю штраф в размере 10% стоимости непоставленного или недопоставленного в срок товара. При поставке товара не в ассортименте, определенном условиями договора, Поставщик уплачивает штраф в размере 10% стоимости непоставленного товара в ассортименте. Если поставленный товар не соответствует по качеству стандартам, другой нормативно-технической документации, образцам (эталонам) или иным условиям договора, а также если поставлен некомплектный товар, Поставщик уплачивает Покупателю штраф в размере 25 процентов стоимости некачественного либо неукомплектованного товара. Если весь поставленный товар либо его часть не соответствует по качеству условиям договора, Поставщик производит замену некачественного товара за свой счет в течение 7 календарных дней . В случаях поставки ненадлежащего качества или некомплектного товара с поставщика взыскиваются неустойка (штраф) и причиненные такой поставкой убытки без зачета неустойки (штрафа). В случае несоблюдения сроков оплаты товара Покупатель уплачивает Поставщику пеню в размере 0,1 % от неоплаченной суммы за каждый день просрочки, но не более 5% от суммы неоплаченного платежа. Ответственность за формирование стоимости товара, в соответствии с требованиями действующего законодательства, несет Поставщик. В случае предъявления Покупателю со стороны государственных органов экономических санкций за неправильное, необоснованное формирование цен на поставляемые материалы, изделия, требований о завышении стоимости поставляемого товара, Поставщик возмещает в бесспорном порядке Покупателю все предъявленное последнему в течение 10 календарных дней с даты получения Покупателем соответствующего требования. В соответствии со ст. 30 Закона Республики Беларусь от 05.01.2009г. (ред. от 08.07.2015г.) «О товарных биржах» споры по исполнению биржевого договора рассматриваются в Экономическим судом г. Минска, по месту нахождения покупателя, в порядке, установленном хозяйственным процессуальным законодательством. Стороны договорились, что до обращения в Экономический суд г. Минска обязательным является направление претензии (письменного предложения о добровольном урегулирования спора). Срок рассмотрения претензии – 30 календарных дней.
Кабель силовой | 3х1,5 - 0,66 кВ | ВВГзнг(А) | рассматриваются различные стандарты | BYN | 1.98 | 1050 | м | ФРАНКО-СКЛАД ПРОДАВЦА Минск | Предоплата 50% в течение 30 банковских дней с момента регистрации договора на бирже и 50% в течение 40 банковских дней по факту поставки | Поставщик обязуется поставить продукцию одной длиной. Цена должна быть сформирована с учётом постановления от 30 июля 2021 г. № 73 «О порядке регулирования цен на строительные материалы, изделия, конструкции». Поставщик без письменного согласия Покупателя не вправе уступать свои требования к Покупателю третьим лицам, вытекающие из настоящего договора, в том числе налоговым и иным органам в счёт уплаты причитающихся с Поставщика налогов, сборов (пошлин) и иных обязательных платежей в бюджет и внебюджетные фонды, а также взыскиваемых с Поставщика сумм по исполнительным производствам судов. Сумма денежных средств, внесенных в качестве предоплаты, признается коммерческим займом. В случае просрочки исполнения обязательства по поставке товара за пользование коммерческим займом подлежат уплате проценты в трехкратном размере ставки рефинансирования Национального Банка Республики Беларусь, действующей на момент внесения предоплаты, от суммы внесенной предоплаты, за каждый день неисполнения обязательства. Проценты начисляются со дня получения предоплаты до момента поставки товаров. В случае просрочки исполнения Поставщиком своих обязательств по поставке товара либо недопоставки, Поставщик уплачивает Покупателю пеню в размере 0,1 % процента от стоимости не поставленного или недопоставленного в срок товара за каждый день просрочки, но не более 5% от стоимости не поставленного или недопоставленного в срок товара. За не поставку или недопоставку товара согласно условиям договора Поставщик уплачивает Покупателю штраф в размере 10% стоимости непоставленного или недопоставленного в срок товара. При поставке товара не в ассортименте, определенном условиями договора, Поставщик уплачивает штраф в размере 10% стоимости непоставленного товара в ассортименте. Если поставленный товар не соответствует по качеству стандартам, другой нормативно-технической документации, образцам (эталонам) или иным условиям договора, а также если поставлен некомплектный товар, Поставщик уплачивает Покупателю штраф в размере 25 процентов стоимости некачественного либо неукомплектованного товара. Если весь поставленный товар либо его часть не соответствует по качеству условиям договора, Поставщик производит замену некачественного товара за свой счет в течение 7 календарных дней . В случаях поставки ненадлежащего качества или некомплектного товара с поставщика взыскиваются неустойка (штраф) и причиненные такой поставкой убытки без зачета неустойки (штрафа). В случае несоблюдения сроков оплаты товара Покупатель уплачивает Поставщику пеню в размере 0,1 % от неоплаченной суммы за каждый день просрочки, но не более 5% от суммы неоплаченного платежа. Ответственность за формирование стоимости товара, в соответствии с требованиями действующего законодательства, несет Поставщик. В случае предъявления Покупателю со стороны государственных органов экономических санкций за неправильное, необоснованное формирование цен на поставляемые материалы, изделия, требований о завышении стоимости поставляемого товара, Поставщик возмещает в бесспорном порядке Покупателю все предъявленное последнему в течение 10 календарных дней с даты получения Покупателем соответствующего требования. В соответствии со ст. 30 Закона Республики Беларусь от 05.01.2009г. (ред. от 08.07.2015г.) «О товарных биржах» споры по исполнению биржевого договора рассматриваются в Экономическим судом г. Минска, по месту нахождения покупателя, в порядке, установленном хозяйственным процессуальным законодательством. Стороны договорились, что до обращения в Экономический суд г. Минска обязательным является направление претензии (письменного предложения о добровольном урегулирования спора). Срок рассмотрения претензии – 30 календарных дней.
Кабель силовой | 3х1,5 - 0,66 кВ | ВВГзнг(А) | рассматриваются различные стандарты | BYN | 2.52 | 58 | м | ФРАНКО-СКЛАД ПОКУПАТЕЛЯ Могилев | Оплата в течение 20 банковских дней по факту поставки | Рассматриваем аналогичный по свойствам кабель. Паспорт и сертификат качества
Кабель силовой | 3х1,5 - 0,66 кВ | ВВГзнг(А) | рассматриваются различные стандарты | BYN | 2.08 | 74 | м | ФРАНКО-СКЛАД ПОКУПАТЕЛЯ Могилев | Оплата в течение 20 банковских дней по факту поставки | Рассматриваем аналогичный по свойствам кабель. Паспорт и сертификат качества
Кабель силовой | 3х1,5 - 0,66 кВ | ВВГзнг(А)-LS | рассматриваются различные стандарты | BYN | 1 | 5000 | м | ФРАНКО-СКЛАД ПОКУПАТЕЛЯ Гродно | Оплата в течение 20 банковских дней по факту поставки | ГОСТ 31996-2012. Для использования при строительстве объектов.Принимается на склад с сертификатом, паспортом качества. Импортного производства принимается на склад с протоколом испытания из независимой лаборатории РБ. Одной длиной
Кабель силовой | 3х1,5 - 0,66 кВ | ВВГзнг(А)-П | рассматриваются различные стандарты | BYN | 1 | 15000 | м | ФРАНКО-СКЛАД ПОКУПАТЕЛЯ Гродно | Оплата в течение 30 банковских дней по факту поставки | Одной длиной, при невозможности поставки согласовать с Покупателем.При поставке предоставляется оригинал протокола испытаний на соответствие, указанному поставщиком ГОСТ аккредитованной независимой лаборатории РБ по следующим проверяемым параметрам: 1. Электрическое сопротивление токопроводящей жилы. 2. Механические свойства изоляции до старения.3. Механические свойства оболочки до старения.4. Геометрические параметры токопроводящей жилы 5. Геометрические параметры изоляции, включая промежуточные слои. 6. Геометрические параметры оболочки. При указании ссылки на ТУ обязательно необходимо указывать ссылку на конкретный ГОСТ. Предоставление при поставке сертификата ТРТС. При получении Покупатель произведет испытание кабеля в собственной лаборатории, в случае не прохождения испытаний, Продавец оплачивает произведенные испытания и производит замену кабеля. Оплата только после получения положительных результатов испытаний
Кабель силовой | 3х1,5 - 0,66 кВ | ВВГзнг(А)-П | рассматриваются различные стандарты | BYN | 1 | 20000 | м | ФРАНКО-СКЛАД ПОКУПАТЕЛЯ Бобруйск | Предоплата 100% в течение 20 банковских дней с момента регистрации договора на бирже | КАБЕЛЬ ДОЛЖЕН СООТВЕТСВОВАТЬ гост 31996-2012 Вместе с товаром предоставить протоколы проверки на соответствие ГОСТ 31996-2012 по следующим параметрам: геометрические размеры, конструкция кабеля, электрическое сопротивление жил. (только акредитованной лабораторией)
Кабель силовой | 3х1,5 - 0,66 кВ | ВВГнг | рассматриваются различные стандарты | BYN | 1.6 | 198 | м | ФРАНКО-СКЛАД ПОКУПАТЕЛЯ Минский район | Оплата в течение 40 банковских дней по факту поставки | Одним отрезком.
Кабель силовой | 3х1,5 - 0,66 кВ | ВВГнг | рассматриваются различные стандарты | BYN | 1.86 | 14 | м | ФРАНКО-СКЛАД ПОКУПАТЕЛЯ Минский район | Оплата в течение 30 банковских дней по факту поставки
Кабель силовой | 3х1,5 - 0,66 кВ | ВВГнг | рассматриваются различные стандарты | BYN | 1.77 | 511 | м | ФРАНКО-СКЛАД ПОКУПАТЕЛЯ Минский район | Оплата в течение 40 банковских дней по факту поставки
Кабель силовой | 3х1,5 - 0,66 кВ | ВВГнг(A)-FRLS | рассматриваются различные стандарты | BYN | 10 | 1000 | м | ФРАНКО-СКЛАД ПОКУПАТЕЛЯ Витебск | Оплата в течение 30 банковских дней по факту поставки | Строительство
Кабель силовой | 3х1,5 - 0,66 кВ | ВВГнг(A)-FRLS | рассматриваются различные стандарты | BYN | 1 | 10000 | м | ФРАНКО-СКЛАД ПОКУПАТЕЛЯ Минск | Оплата в течение 20 банковских дней по факту поставки | Одной длиной или длинами по согласованию с покупателем.
Кабель силовой | 3х1,5 - 0,66 кВ | ВВГнг(A)-FRLS | рассматриваются различные стандарты | BYN | 1 | 5000 | м | ФРАНКО-СКЛАД ПОКУПАТЕЛЯ Гродно | Оплата в течение 20 банковских дней по факту поставки | ГОСТ 31996-2012. Для использования при строительстве объектов.Принимается на склад с сертификатом, паспортом качества. Импортного производства принимается на склад с протоколом испытания из независимой лаборатории РБ.
Кабель силовой | 3х1,5 - 0,66 кВ | ВВГнг(A)-FRLS | рассматриваются различные стандарты | BYN | 2.5 | 45 | м | ФРАНКО-СКЛАД ПОКУПАТЕЛЯ Гомель | Предоплата 100% в течение 3 банковских дней с момента регистрации договора на бирже | отклонений по метражу не допускается, толеранс 0, поставка в бухтах, наличие сертификатов, паспортов, соответствие ГОСТ 31996-2012
Кабель силовой | 3х1,5 - 0,66 кВ | ВВГнг(A)-FRLS | рассматриваются различные стандарты | BYN | 2.1 | 80 | м | ФРАНКО-СКЛАД ПОКУПАТЕЛЯ Кормянский район | Предоплата 100% в течение 30 банковских дней с момента регистрации договора на бирже | отклонений по метражу не допускается, толеранс 0, поставка бухтами, соответствие ГОСТ 31996-2012,
Кабель силовой | 3х1,5 - 0,66 кВ | ВВГнг(A)-FRLS | рассматриваются различные стандарты | BYN | 2.1 | 80 | м | ФРАНКО-СКЛАД ПОКУПАТЕЛЯ Кормянский район | Предоплата 100% в течение 30 банковских дней с момента регистрации договора на бирже | отклонений по метражу не допускается, толеранс 0, поставка бухтами, соответствие ГОСТ 31996-2012,
Кабель силовой | 3х1,5 - 0,66 кВ | ВВГнг(A)-FRLS | рассматриваются различные стандарты | BYN | 1.8 | 10000 | м | ФРАНКО-СКЛАД ПОКУПАТЕЛЯ Минск | Оплата в течение 30 банковских дней по факту поставки | Цена должна быть сформирована с учётом постановления № 116 от 30.12 2022 .О порядке регулирования цен на строительные материалы, изделия, конструкции». Поставщик без письменного согласия Покупателя не вправе уступать свои требования к Покупателю третьим лицам, вытекающие из настоящего договора, в том числе налоговым и иным органам в счёт уплаты причитающихся с Поставщика налогов, сборов (пошлин) и иных обязательных платежей в бюджет и внебюджетные фонды, а также взыскиваемых с Поставщика сумм по исполнительным производствам судов. Сумма денежных средств, внесенных в качестве предоплаты, признается коммерческим займом. В случае просрочки исполнения обязательства по поставке товара за пользование коммерческим займом подлежат уплате проценты в трехкратном размере ставки рефинансирования Национального Банка Республики Беларусь, действующей на момент внесения предоплаты, от суммы внесенной предоплаты, за каждый день неисполнения обязательства. Проценты начисляются со дня получения предоплаты до момента поставки товаров. В случае просрочки исполнения Поставщиком своих обязательств по поставке товара либо недопоставки, Поставщик уплачивает Покупателю пеню в размере 0,1 % процента от стоимости не поставленного или недопоставленного в срок товара за каждый день просрочки, но не более 5% от стоимости не поставленного или недопоставленного в срок товара. За не поставку или недопоставку товара согласно условиям договора Поставщик уплачивает Покупателю штраф в размере 10% стоимости непоставленного или недопоставленного в срок товара. При поставке товара не в ассортименте, определенном условиями договора, Поставщик уплачивает штраф в размере 10% стоимости непоставленного товара в ассортименте. Если поставленный товар не соответствует по качеству стандартам, другой нормативно-технической документации, образцам (эталонам) или иным условиям договора, а также если поставлен некомплектный товар, Поставщик уплачивает Покупателю штраф в размере 25 процентов стоимости некачественного либо неукомплектованного товара. Если весь поставленный товар либо его часть не соответствует по качеству условиям договора, Поставщик производит замену некачественного товара за свой счет в течение 7 календарных дней . В случаях поставки ненадлежащего качества или некомплектного товара с поставщика взыскиваются неустойка (штраф) и причиненные такой поставкой убытки без зачета неустойки (штрафа). В случае несоблюдения сроков оплаты товара Покупатель уплачивает Поставщику пеню в размере 0,1 % от неоплаченной суммы за каждый день просрочки, но не более 5% от суммы неоплаченного платежа. Ответственность за формирование стоимости товара, в соответствии с требованиями действующего законодательства, несет Поставщик. В случае предъявления Покупателю со стороны государственных органов экономических санкций за неправильное, необоснованное формирование цен на поставляемые материалы, изделия, требований о завышении стоимости поставляемого товара, Поставщик возмещает в бесспорном порядке Покупателю все предъявленное последнему в течение 10 календарных дней с даты получения Покупателем соответствующего требования. В соответствии со ст. 30 Закона Республики Беларусь от 05.01.2009г. (ред. от 08.07.2015г.) «О товарных биржах» споры по исполнению биржевого договора рассматриваются в Экономическим судом г. Минска, по месту нахождения покупателя, в порядке, установленном хозяйственным процессуальным законодательством. Стороны договорились, что до обращения в Экономический суд г. Минска обязательным является направление претензии (письменного предложения о добровольном урегулирования спора). Срок рассмотрения претензии – 30 календарных дней.
Кабель силовой | 3х1,5 - 0,66 кВ | ВВГнг(A)-FRLS | рассматриваются различные стандарты | BYN | 2 | 3000 | м | ФРАНКО-СКЛАД ПРОДАВЦА Минск | Предоплата 100% в течение 30 банковских дней с момента регистрации договора на бирже | Наличие сертификата ТР043 обязательно. Поставщик обязуется поставить продукцию бухтами 200-400 мп. Поставщик без письменного согласия Покупателя не вправе уступать свои требования к Покупателю третьим лицам, вытекающие из настоящего договора, в том числе налоговым и иным органам в счёт уплаты причитающихся с Поставщика налогов, сборов (пошлин) и иных обязательных платежей в бюджет и внебюджетные фонды, а также взыскиваемых с Поставщика сумм по исполнительным производствам судов. Сумма денежных средств, внесенных в качестве предоплаты, признается коммерческим займом. В случае просрочки исполнения обязательства по поставке товара за пользование коммерческим займом подлежат уплате проценты в трехкратном размере ставки рефинансирования Национального Банка Республики Беларусь, действующей на момент внесения предоплаты, от суммы внесенной предоплаты, за каждый день неисполнения обязательства. Проценты начисляются со дня получения предоплаты до момента поставки товаров. В случае просрочки исполнения Поставщиком своих обязательств по поставке товара либо недопоставки, Поставщик уплачивает Покупателю пеню в размере 0,1 % процента от стоимости не поставленного или недопоставленного в срок товара за каждый день просрочки, но не более 5% от стоимости не поставленного или недопоставленного в срок товара. За не поставку или недопоставку товара согласно условиям договора Поставщик уплачивает Покупателю штраф в размере 10% стоимости непоставленного или недопоставленного в срок товара. При поставке товара не в ассортименте, определенном условиями договора, Поставщик уплачивает штраф в размере 10% стоимости непоставленного товара в ассортименте. Если поставленный товар не соответствует по качеству стандартам, другой нормативно-технической документации, образцам (эталонам) или иным условиям договора, а также если поставлен некомплектный товар, Поставщик уплачивает Покупателю штраф в размере 25 процентов стоимости некачественного либо неукомплектованного товара. Если весь поставленный товар либо его часть не соответствует по качеству условиям договора, Поставщик производит замену некачественного товара за свой счет в течение 7 календарных дней . В случаях поставки ненадлежащего качества или некомплектного товара с поставщика взыскиваются неустойка (штраф) и причиненные такой поставкой убытки без зачета неустойки (штрафа). В случае несоблюдения сроков оплаты товара Покупатель уплачивает Поставщику пеню в размере 0,1 % от неоплаченной суммы за каждый день просрочки, но не более 5% от суммы неоплаченного платежа. Ответственность за формирование стоимости товара, в соответствии с требованиями действующего законодательства, несет Поставщик. В случае предъявления Покупателю со стороны государственных органов экономических санкций за неправильное, необоснованное формирование цен на поставляемые материалы, изделия, требований о завышении стоимости поставляемого товара, Поставщик возмещает в бесспорном порядке Покупателю все предъявленное последнему в течение 10 календарных дней с даты получения Покупателем соответствующего требования. В соответствии со ст. 30 Закона Республики Беларусь от 05.01.2009г. (ред. от 08.07.2015г.) «О товарных биржах» споры по исполнению биржевого договора рассматриваются в Экономическим судом г. Минска, по месту нахождения покупателя, в порядке, установленном хозяйственным процессуальным законодательством. Стороны договорились, что до обращения в Экономический суд г. Минска обязательным является направление претензии (письменного предложения о добровольном урегулирования спора). Срок рассмотрения претензии – 30 календарных дней.
Кабель силовой | 3х1,5 - 0,66 кВ | ВВГнг(A)-FRLS | рассматриваются различные стандарты | BYN | 1.8 | 10000 | м | ФРАНКО-СКЛАД ПОКУПАТЕЛЯ Минск | Оплата в течение 30 банковских дней по факту поставки | Цена должна быть сформирована с учётом постановления № 116 от 30.12 2022 .О порядке регулирования цен на строительные материалы, изделия, конструкции». Поставщик без письменного согласия Покупателя не вправе уступать свои требования к Покупателю третьим лицам, вытекающие из настоящего договора, в том числе налоговым и иным органам в счёт уплаты причитающихся с Поставщика налогов, сборов (пошлин) и иных обязательных платежей в бюджет и внебюджетные фонды, а также взыскиваемых с Поставщика сумм по исполнительным производствам судов. Сумма денежных средств, внесенных в качестве предоплаты, признается коммерческим займом. В случае просрочки исполнения обязательства по поставке товара за пользование коммерческим займом подлежат уплате проценты в трехкратном размере ставки рефинансирования Национального Банка Республики Беларусь, действующей на момент внесения предоплаты, от суммы внесенной предоплаты, за каждый день неисполнения обязательства. Проценты начисляются со дня получения предоплаты до момента поставки товаров. В случае просрочки исполнения Поставщиком своих обязательств по поставке товара либо недопоставки, Поставщик уплачивает Покупателю пеню в размере 0,1 % процента от стоимости не поставленного или недопоставленного в срок товара за каждый день просрочки, но не более 5% от стоимости не поставленного или недопоставленного в срок товара. За не поставку или недопоставку товара согласно условиям договора Поставщик уплачивает Покупателю штраф в размере 10% стоимости непоставленного или недопоставленного в срок товара. При поставке товара не в ассортименте, определенном условиями договора, Поставщик уплачивает штраф в размере 10% стоимости непоставленного товара в ассортименте. Если поставленный товар не соответствует по качеству стандартам, другой нормативно-технической документации, образцам (эталонам) или иным условиям договора, а также если поставлен некомплектный товар, Поставщик уплачивает Покупателю штраф в размере 25 процентов стоимости некачественного либо неукомплектованного товара. Если весь поставленный товар либо его часть не соответствует по качеству условиям договора, Поставщик производит замену некачественного товара за свой счет в течение 7 календарных дней . В случаях поставки ненадлежащего качества или некомплектного товара с поставщика взыскиваются неустойка (штраф) и причиненные такой поставкой убытки без зачета неустойки (штрафа). В случае несоблюдения сроков оплаты товара Покупатель уплачивает Поставщику пеню в размере 0,1 % от неоплаченной суммы за каждый день просрочки, но не более 5% от суммы неоплаченного платежа. Ответственность за формирование стоимости товара, в соответствии с требованиями действующего законодательства, несет Поставщик. В случае предъявления Покупателю со стороны государственных органов экономических санкций за неправильное, необоснованное формирование цен на поставляемые материалы, изделия, требований о завышении стоимости поставляемого товара, Поставщик возмещает в бесспорном порядке Покупателю все предъявленное последнему в течение 10 календарных дней с даты получения Покупателем соответствующего требования. В соответствии со ст. 30 Закона Республики Беларусь от 05.01.2009г. (ред. от 08.07.2015г.) «О товарных биржах» споры по исполнению биржевого договора рассматриваются в Экономическим судом г. Минска, по месту нахождения покупателя, в порядке, установленном хозяйственным процессуальным законодательством. Стороны договорились, что до обращения в Экономический суд г. Минска обязательным является направление претензии (письменного предложения о добровольном урегулирования спора). Срок рассмотрения претензии – 30 календарных дней.
Кабель силовой | 3х1,5 - 0,66 кВ | ВВГнг(A)-FRLS | рассматриваются различные стандарты | BYN | 2 | 3000 | м | ФРАНКО-СКЛАД ПРОДАВЦА Минск | Предоплата 100% в течение 30 банковских дней с момента регистрации договора на бирже | Наличие сертификата ТР043 обязательно. Поставщик обязуется поставить продукцию бухтами 200-400 мп. Поставщик без письменного согласия Покупателя не вправе уступать свои требования к Покупателю третьим лицам, вытекающие из настоящего договора, в том числе налоговым и иным органам в счёт уплаты причитающихся с Поставщика налогов, сборов (пошлин) и иных обязательных платежей в бюджет и внебюджетные фонды, а также взыскиваемых с Поставщика сумм по исполнительным производствам судов. Сумма денежных средств, внесенных в качестве предоплаты, признается коммерческим займом. В случае просрочки исполнения обязательства по поставке товара за пользование коммерческим займом подлежат уплате проценты в трехкратном размере ставки рефинансирования Национального Банка Республики Беларусь, действующей на момент внесения предоплаты, от суммы внесенной предоплаты, за каждый день неисполнения обязательства. Проценты начисляются со дня получения предоплаты до момента поставки товаров. В случае просрочки исполнения Поставщиком своих обязательств по поставке товара либо недопоставки, Поставщик уплачивает Покупателю пеню в размере 0,1 % процента от стоимости не поставленного или недопоставленного в срок товара за каждый день просрочки, но не более 5% от стоимости не поставленного или недопоставленного в срок товара. За не поставку или недопоставку товара согласно условиям договора Поставщик уплачивает Покупателю штраф в размере 10% стоимости непоставленного или недопоставленного в срок товара. При поставке товара не в ассортименте, определенном условиями договора, Поставщик уплачивает штраф в размере 10% стоимости непоставленного товара в ассортименте. Если поставленный товар не соответствует по качеству стандартам, другой нормативно-технической документации, образцам (эталонам) или иным условиям договора, а также если поставлен некомплектный товар, Поставщик уплачивает Покупателю штраф в размере 25 процентов стоимости некачественного либо неукомплектованного товара. Если весь поставленный товар либо его часть не соответствует по качеству условиям договора, Поставщик производит замену некачественного товара за свой счет в течение 7 календарных дней . В случаях поставки ненадлежащего качества или некомплектного товара с поставщика взыскиваются неустойка (штраф) и причиненные такой поставкой убытки без зачета неустойки (штрафа). В случае несоблюдения сроков оплаты товара Покупатель уплачивает Поставщику пеню в размере 0,1 % от неоплаченной суммы за каждый день просрочки, но не более 5% от суммы неоплаченного платежа. Ответственность за формирование стоимости товара, в соответствии с требованиями действующего законодательства, несет Поставщик. В случае предъявления Покупателю со стороны государственных органов экономических санкций за неправильное, необоснованное формирование цен на поставляемые материалы, изделия, требований о завышении стоимости поставляемого товара, Поставщик возмещает в бесспорном порядке Покупателю все предъявленное последнему в течение 10 календарных дней с даты получения Покупателем соответствующего требования. В соответствии со ст. 30 Закона Республики Беларусь от 05.01.2009г. (ред. от 08.07.2015г.) «О товарных биржах» споры по исполнению биржевого договора рассматриваются в Экономическим судом г. Минска, по месту нахождения покупателя, в порядке, установленном хозяйственным процессуальным законодательством. Стороны договорились, что до обращения в Экономический суд г. Минска обязательным является направление претензии (письменного предложения о добровольном урегулирования спора). Срок рассмотрения претензии – 30 календарных дней.
Кабель силовой | 3х1,5 - 0,66 кВ | ВВГнг(A)-FRLS | рассматриваются различные стандарты | BYN | 2 | 4000 | м | ФРАНКО-СКЛАД ПОКУПАТЕЛЯ Гомель | Оплата в течение 20 банковских дней по факту поставки
Кабель силовой | 3х1,5 - 0,66 кВ | ВВГнг(A)-FRLS | рассматриваются различные стандарты | BYN | 1 | 1000 | м | ФРАНКО-СКЛАД ПРОДАВЦА Минский район | Оплата в течение 20 банковских дней по факту поставки | ассматриваются встречные заявки с аналогами. Рассматриваються встречные заявки с кабелем по ГОСТУ или Белорусским ТУ. На объект: «Модернизация здания государственного учреждения «Кореличский районный Центр культуры и народного творчества»
Кабель силовой | 3х1,5 - 0,66 кВ | ВВГнг(A)-FRLS | рассматриваются различные стандарты | BYN | 6 | 10000 | м | ФРАНКО-СКЛАД ПОКУПАТЕЛЯ Гомель | Оплата в течение 20 банковских дней по факту поставки | ГОСТ 31996-2012. с протоколом испытания аккредитованнойлабораторией РБ
Кабель силовой | 3х1,5 - 0,66 кВ | ВВГнг(A)-FRLS | рассматриваются различные стандарты | BYN | 1.7 | 31 | м | ФРАНКО-СКЛАД ПОКУПАТЕЛЯ Минск | Оплата в течение 20 банковских дней по факту поставки | Кабель силовой медный. Соответствие ГОСТ 16442-80 или ГОСТ 31996-2012, или ТУ16.К71-337-2004, жилы по ГОСТ 22483-2021. Поставляется в бухте единым отрезком. Отклонение по количеству в сторону уменьшения или увеличения не допускается. Наличие сертификата (паспорта) качества, сертификата соответствия ТР ТС. Продавец гарантирует, что поставляемый товар не включен в Реестр опасной продукции, размещенной на сайте Госстандарта РБ, запрещенной к ввозу и (или) обращению на территории Республики Беларусь. Товар предназначен для жилищного строительтсва.
Кабель силовой | 3х1,5 - 0,66 кВ | ВВГнг(A)-FRLS | рассматриваются различные стандарты | BYN | 2.8 | 36 | м | ФРАНКО-СКЛАД ПРОДАВЦА Минск | Предоплата 100% в течение 30 банковских дней с момента регистрации договора на бирже | по ГОСТ
Кабель силовой | 3х1,5 - 0,66 кВ | ВВГнг(A)-FRLS | рассматриваются различные стандарты | BYN | 2.7 | 400 | м | ФРАНКО-СКЛАД ПОКУПАТЕЛЯ Минск | Оплата в течение 30 банковских дней по факту поставки | Бухты по 200м. или одной длиной. Без толеранса. Кабель должен соответствовать ГОСТ. Поставщик обязан предоставить сертификат и паспорт качества к моменту поставки. Гарантия не менее 5 лет. Закупка осуществляется для строительства объекта. Аналоги не рассматриваются. Рассматривается валюта цены (платежа) только белорусский рубль (BYN).
Кабель силовой | 3х1,5 - 0,66 кВ | ВВГнг(A)-FRLS | рассматриваются различные стандарты | BYN | 1 | 7800 | м | ФРАНКО-СКЛАД ПОКУПАТЕЛЯ Могилев | Оплата в течение 20 банковских дней по факту поставки | Перед отгрузкой согласовывать адрес доставки. Рассматриваются аналогичный по свойствам кабель и марка.Кабель должен соответствовать ГОСТ.Обязательное предоставление следующих документов: сертификат соответствия, паспорт качества, протоколы испытаний кабельно-проводниковой продукции, проведенные в аккредитованных испытательных лабораториях РБ.
Кабель силовой | 3х1,5 - 0,66 кВ | ВВГнг-LS | рассматриваются различные стандарты | BYN | 1.2 | 1000 | м | ФРАНКО-СКЛАД ПОКУПАТЕЛЯ Минск | Оплата в течение 15 банковских дней по факту поставки | Цельным метражем. Рассматриваются различные марки.
Кабель силовой | 3х1,5 - 0,66 кВ | ВВГнг-LS | рассматриваются различные стандарты | BYN | 1.95 | 130 | м | ФРАНКО-СКЛАД ПОКУПАТЕЛЯ Борисов | Предоплата 100% в течение 15 банковских дней с момента регистрации договора на бирже
Кабель силовой | 3х1,5 - 0,66 кВ | ВВГнг-LS | рассматриваются различные стандарты | BYN | 3.41 | 200 | м | ФРАНКО-СКЛАД ПОКУПАТЕЛЯ Гомель | Оплата в течение 15 банковских дней по факту поставки | Рассматриваются иные марки. Одной длиной
Кабель силовой | 3х1,5 - 0,66 кВ | ВВГнг-LS | рассматриваются различные стандарты | BYN | 1 | 350 | м | ФРАНКО-СКЛАД ПОКУПАТЕЛЯ Могилев | Оплата в течение 20 банковских дней по факту поставки | Рассматриваются аналогичный по свойствам кабель и марка.Кабель должен соответствовать ГОСТ.Обязательное предоставление следующих документов: сертификат соответствия, паспорт качества, протоколы испытаний кабельно-проводниковой продукции, проведенные в аккредитованных испытательных лабораториях РБ.
Кабель силовой | 3х1,5 - 0,66 кВ | ВВГнг(А) | рассматриваются различные стандарты | BYN | 1 | 2000 | м | ФРАНКО-СКЛАД ПРОДАВЦА Минск | Оплата в течение 30 банковских дней по факту поставки | рассмотрим любую маркт с ВВГнгLS, рассмотрим типоразмер с сечением 3*1,5
Кабель силовой | 3х1,5 - 0,66 кВ | ВВГнг(А) | рассматриваются различные стандарты | BYN | 1.3 | 10000 | м | ФРАНКО-СКЛАД ПОКУПАТЕЛЯ Минск | Оплата в течение 30 банковских дней по факту поставки | Цена должна быть сформирована с учётом постановления № 116 от 30.12 2022 .О порядке регулирования цен на строительные материалы, изделия, конструкции». Поставщик без письменного согласия Покупателя не вправе уступать свои требования к Покупателю третьим лицам, вытекающие из настоящего договора, в том числе налоговым и иным органам в счёт уплаты причитающихся с Поставщика налогов, сборов (пошлин) и иных обязательных платежей в бюджет и внебюджетные фонды, а также взыскиваемых с Поставщика сумм по исполнительным производствам судов. Сумма денежных средств, внесенных в качестве предоплаты, признается коммерческим займом. В случае просрочки исполнения обязательства по поставке товара за пользование коммерческим займом подлежат уплате проценты в трехкратном размере ставки рефинансирования Национального Банка Республики Беларусь, действующей на момент внесения предоплаты, от суммы внесенной предоплаты, за каждый день неисполнения обязательства. Проценты начисляются со дня получения предоплаты до момента поставки товаров. В случае просрочки исполнения Поставщиком своих обязательств по поставке товара либо недопоставки, Поставщик уплачивает Покупателю пеню в размере 0,1 % процента от стоимости не поставленного или недопоставленного в срок товара за каждый день просрочки, но не более 5% от стоимости не поставленного или недопоставленного в срок товара. За не поставку или недопоставку товара согласно условиям договора Поставщик уплачивает Покупателю штраф в размере 10% стоимости непоставленного или недопоставленного в срок товара. При поставке товара не в ассортименте, определенном условиями договора, Поставщик уплачивает штраф в размере 10% стоимости непоставленного товара в ассортименте. Если поставленный товар не соответствует по качеству стандартам, другой нормативно-технической документации, образцам (эталонам) или иным условиям договора, а также если поставлен некомплектный товар, Поставщик уплачивает Покупателю штраф в размере 25 процентов стоимости некачественного либо неукомплектованного товара. Если весь поставленный товар либо его часть не соответствует по качеству условиям договора, Поставщик производит замену некачественного товара за свой счет в течение 7 календарных дней . В случаях поставки ненадлежащего качества или некомплектного товара с поставщика взыскиваются неустойка (штраф) и причиненные такой поставкой убытки без зачета неустойки (штрафа). В случае несоблюдения сроков оплаты товара Покупатель уплачивает Поставщику пеню в размере 0,1 % от неоплаченной суммы за каждый день просрочки, но не более 5% от суммы неоплаченного платежа. Ответственность за формирование стоимости товара, в соответствии с требованиями действующего законодательства, несет Поставщик. В случае предъявления Покупателю со стороны государственных органов экономических санкций за неправильное, необоснованное формирование цен на поставляемые материалы, изделия, требований о завышении стоимости поставляемого товара, Поставщик возмещает в бесспорном порядке Покупателю все предъявленное последнему в течение 10 календарных дней с даты получения Покупателем соответствующего требования. В соответствии со ст. 30 Закона Республики Беларусь от 05.01.2009г. (ред. от 08.07.2015г.) «О товарных биржах» споры по исполнению биржевого договора рассматриваются в Экономическим судом г. Минска, по месту нахождения покупателя, в порядке, установленном хозяйственным процессуальным законодательством. Стороны договорились, что до обращения в Экономический суд г. Минска обязательным является направление претензии (письменного предложения о добровольном урегулирования спора). Срок рассмотрения претензии – 30 календарных дней.
Кабель силовой | 3х1,5 - 0,66 кВ | ВВГнг(А) | рассматриваются различные стандарты | BYN | 1.3 | 10000 | м | ФРАНКО-СКЛАД ПОКУПАТЕЛЯ Минск | Оплата в течение 30 банковских дней по факту поставки | Цена должна быть сформирована с учётом постановления № 116 от 30.12 2022 .О порядке регулирования цен на строительные материалы, изделия, конструкции». Поставщик без письменного согласия Покупателя не вправе уступать свои требования к Покупателю третьим лицам, вытекающие из настоящего договора, в том числе налоговым и иным органам в счёт уплаты причитающихся с Поставщика налогов, сборов (пошлин) и иных обязательных платежей в бюджет и внебюджетные фонды, а также взыскиваемых с Поставщика сумм по исполнительным производствам судов. Сумма денежных средств, внесенных в качестве предоплаты, признается коммерческим займом. В случае просрочки исполнения обязательства по поставке товара за пользование коммерческим займом подлежат уплате проценты в трехкратном размере ставки рефинансирования Национального Банка Республики Беларусь, действующей на момент внесения предоплаты, от суммы внесенной предоплаты, за каждый день неисполнения обязательства. Проценты начисляются со дня получения предоплаты до момента поставки товаров. В случае просрочки исполнения Поставщиком своих обязательств по поставке товара либо недопоставки, Поставщик уплачивает Покупателю пеню в размере 0,1 % процента от стоимости не поставленного или недопоставленного в срок товара за каждый день просрочки, но не более 5% от стоимости не поставленного или недопоставленного в срок товара. За не поставку или недопоставку товара согласно условиям договора Поставщик уплачивает Покупателю штраф в размере 10% стоимости непоставленного или недопоставленного в срок товара. При поставке товара не в ассортименте, определенном условиями договора, Поставщик уплачивает штраф в размере 10% стоимости непоставленного товара в ассортименте. Если поставленный товар не соответствует по качеству стандартам, другой нормативно-технической документации, образцам (эталонам) или иным условиям договора, а также если поставлен некомплектный товар, Поставщик уплачивает Покупателю штраф в размере 25 процентов стоимости некачественного либо неукомплектованного товара. Если весь поставленный товар либо его часть не соответствует по качеству условиям договора, Поставщик производит замену некачественного товара за свой счет в течение 7 календарных дней . В случаях поставки ненадлежащего качества или некомплектного товара с поставщика взыскиваются неустойка (штраф) и причиненные такой поставкой убытки без зачета неустойки (штрафа). В случае несоблюдения сроков оплаты товара Покупатель уплачивает Поставщику пеню в размере 0,1 % от неоплаченной суммы за каждый день просрочки, но не более 5% от суммы неоплаченного платежа. Ответственность за формирование стоимости товара, в соответствии с требованиями действующего законодательства, несет Поставщик. В случае предъявления Покупателю со стороны государственных органов экономических санкций за неправильное, необоснованное формирование цен на поставляемые материалы, изделия, требований о завышении стоимости поставляемого товара, Поставщик возмещает в бесспорном порядке Покупателю все предъявленное последнему в течение 10 календарных дней с даты получения Покупателем соответствующего требования. В соответствии со ст. 30 Закона Республики Беларусь от 05.01.2009г. (ред. от 08.07.2015г.) «О товарных биржах» споры по исполнению биржевого договора рассматриваются в Экономическим судом г. Минска, по месту нахождения покупателя, в порядке, установленном хозяйственным процессуальным законодательством. Стороны договорились, что до обращения в Экономический суд г. Минска обязательным является направление претензии (письменного предложения о добровольном урегулирования спора). Срок рассмотрения претензии – 30 календарных дней.
Кабель силовой | 3х1,5 - 0,66 кВ | ВВГнг(А) | рассматриваются различные стандарты | BYN | 1 | 55000 | м | ФРАНКО-СКЛАД ПОКУПАТЕЛЯ Гомель | Оплата в течение 20 банковских дней по факту поставки | в соответствии с ГОСТ 31996-2012, для строительства жилых домов. рассматривается страна происхождения Беларусь.бухты по 100-200 м.п. цветность жил: синий, белый, ж/з. поставщик обязан приложить протокол испытаний НЕЗАВИСИМОЙ аккредитованной лабораторией РБ на электрическое сопротивжение жилы и изоляции на отруженную продукцию.В случае поставки товара, не соответствующего данным условиям. Продавец берет на себя всерасходы, связанные с возвратом продукции (приведение товара в вид, соответствующийдоговору), а также компенсирует Покупателю возможные убытки, которые понесет Покупатель в связи с нарушением условий договора
Кабель силовой | 3х1,5 - 0,66 кВ | ВВГнг(А) | рассматриваются различные стандарты | BYN | 2 | 200 | м | ФРАНКО-СКЛАД ПОКУПАТЕЛЯ Гомель | Оплата в течение 20 банковских дней по факту поставки
Кабель силовой | 3х1,5 - 0,66 кВ | ВВГнг(А) | рассматриваются различные стандарты | BYN | 2 | 1000 | м | ФРАНКО-СКЛАД ПОКУПАТЕЛЯ Гомель | Оплата в течение 20 банковских дней по факту поставки
Кабель силовой | 3х1,5 - 0,66 кВ | ВВГнг(А) | рассматриваются различные стандарты | BYN | 1.6 | 198 | м | ФРАНКО-СКЛАД ПОКУПАТЕЛЯ Минский район | Оплата в течение 40 банковских дней по факту поставки | Одним отрезком.
Кабель силовой | 3х1,5 - 0,66 кВ | ВВГнг(А) | рассматриваются различные стандарты | BYN | 1.86 | 14 | м | ФРАНКО-СКЛАД ПОКУПАТЕЛЯ Минский район | Оплата в течение 30 банковских дней по факту поставки
Кабель силовой | 3х1,5 - 0,66 кВ | ВВГнг(А) | рассматриваются различные стандарты | BYN | 1.77 | 511 | м | ФРАНКО-СКЛАД ПОКУПАТЕЛЯ Минский район | Оплата в течение 40 банковских дней по факту поставки
Кабель силовой | 3х1,5 - 0,66 кВ | ВВГнг(А) | рассматриваются различные стандарты | BYN | 0.5 | 5000 | м | ФРАНКО-СКЛАД ПОКУПАТЕЛЯ Могилев | Оплата в течение 15 банковских дней по факту поставки | Негорючий (нг). Для объектов строительства. Сертификат. Рассматриваются аналоги. Рассматривается склад прдавца Могилев, Минск
Кабель силовой | 3х1,5 - 0,66 кВ | ВВГнг(А) | рассматриваются различные стандарты | BYN | 1 | 7000 | м | ФРАНКО-СКЛАД ПОКУПАТЕЛЯ Могилев | Оплата в течение 20 банковских дней по факту поставки | Перед отгрузкой согласовывать адрес доставки. Рассматриваются аналогичный по свойствам кабель и марка.Кабель должен соответствовать ГОСТ.Обязательное предоставление следующих документов: сертификат соответствия, паспорт качества, протоколы испытаний кабельно-проводниковой продукции, проведенные в аккредитованных испытательных лабораториях РБ.
Кабель силовой | 3х1,5 - 0,66 кВ | ВВГнг(А)-FRLSLTx | рассматриваются различные стандарты | BYN | 1 | 30000 | м | ФРАНКО-СКЛАД ПОКУПАТЕЛЯ Гродно | Оплата в течение 15 банковских дней по факту поставки | Для использования при строительстве объектов.Принимается на склад с сертификатом, паспортом качества. Импортного производства принимается на склад с протоколом испытания из независимой лаборатории РБ.
Кабель силовой | 3х1,5 - 0,66 кВ | ВВГнг(А)-FRLSLTx | рассматриваются различные стандарты | BYN | 2 | 10000 | м | ФРАНКО-СКЛАД ПОКУПАТЕЛЯ Гродно | Оплата в течение 10 банковских дней по факту поставки | Для использования при строительстве объектов.Принимается на склад с сертификатом, паспортом качества. Импортного производства принимается на склад с протоколом испытания из независимой лаборатории РБ.
Кабель силовой | 3х1,5 - 0,66 кВ | ВВГнг(А)-FRLSLTx | рассматриваются различные стандарты | BYN | 2.8 | 10000 | м | ФРАНКО-СКЛАД ПОКУПАТЕЛЯ Минск | Оплата в течение 40 банковских дней по факту поставки | Рассматриваются аналогичные марки. Отгрузка бухтами 100-200 м.п. Поставщик без письменного согласия Покупателя не вправе уступать свои требования к Покупателю третьим лицам, вытекающие из настоящего договора, в том числе налоговым и иным органам в счёт уплаты причитающихся с Поставщика налогов, сборов (пошлин) и иных обязательных платежей в бюджет и внебюджетные фонды, а также взыскиваемых с Поставщика сумм по исполнительным производствам судов. Сумма денежных средств, внесенных в качестве предоплаты, признается коммерческим займом. В случае просрочки исполнения обязательства по поставке товара за пользование коммерческим займом подлежат уплате проценты в трехкратном размере ставки рефинансирования Национального Банка Республики Беларусь, действующей на момент внесения предоплаты, от суммы внесенной предоплаты, за каждый день неисполнения обязательства. Проценты начисляются со дня получения предоплаты до момента поставки товаров. В случае просрочки исполнения Поставщиком своих обязательств по поставке товара либо недопоставки, Поставщик уплачивает Покупателю пеню в размере 0,1 % процента от стоимости не поставленного или недопоставленного в срок товара за каждый день просрочки, но не более 5% от стоимости не поставленного или недопоставленного в срок товара. За не поставку или недопоставку товара согласно условиям договора Поставщик уплачивает Покупателю штраф в размере 10% стоимости непоставленного или недопоставленного в срок товара. При поставке товара не в ассортименте, определенном условиями договора, Поставщик уплачивает штраф в размере 10% стоимости непоставленного товара в ассортименте. Если поставленный товар не соответствует по качеству стандартам, другой нормативно-технической документации, образцам (эталонам) или иным условиям договора, а также если поставлен некомплектный товар, Поставщик уплачивает Покупателю штраф в размере 25 процентов стоимости некачественного либо неукомплектованного товара. Если весь поставленный товар либо его часть не соответствует по качеству условиям договора, Поставщик производит замену некачественного товара за свой счет в течение 7 календарных дней . В случаях поставки ненадлежащего качества или некомплектного товара с поставщика взыскиваются неустойка (штраф) и причиненные такой поставкой убытки без зачета неустойки (штрафа). В случае несоблюдения сроков оплаты товара Покупатель уплачивает Поставщику пеню в размере 0,1 % от неоплаченной суммы за каждый день просрочки, но не более 5% от суммы неоплаченного платежа. Ответственность за формирование стоимости товара, в соответствии с требованиями действующего законодательства, несет Поставщик. В случае предъявления Покупателю со стороны государственных органов экономических санкций за неправильное, необоснованное формирование цен на поставляемые материалы, изделия, требований о завышении стоимости поставляемого товара, Поставщик возмещает в бесспорном порядке Покупателю все предъявленное последнему в течение 10 календарных дней с даты получения Покупателем соответствующего требования. В соответствии со ст. 30 Закона Республики Беларусь от 05.01.2009г. (ред. от 08.07.2015г.) «О товарных биржах» споры по исполнению биржевого договора рассматриваются в Экономическим судом г. Минска, по месту нахождения покупателя, в порядке, установленном хозяйственным процессуальным законодательством. Стороны договорились, что до обращения в Экономический суд г. Минска обязательным является направление претензии (письменного предложения о добровольном урегулирования спора). Срок рассмотрения претензии – 30 календарных дней.
Кабель силовой | 3х1,5 - 0,66 кВ | ВВГнг(А)-FRLSLTx | рассматриваются различные стандарты | BYN | 1 | 1000 | м | ФРАНКО-СКЛАД ПРОДАВЦА Минский район | Оплата в течение 20 банковских дней по факту поставки | Рассматриваються аналоги. Рассматриваются в соотвествии с ГОСТ 31996-2012 На объект: Реконструкция хирургического корпуса с пристройкой под установку аппарата МРТ по адресу г.Новогрудок, ул. Волчецкого д53.
Кабель силовой | 3х1,5 - 0,66 кВ | ВВГнг(А)-FRLSLTx | рассматриваются различные стандарты | BYN | 2 | 33 | м | ФРАНКО-СКЛАД ПОКУПАТЕЛЯ Солигорск | Оплата в течение 20 банковских дней по факту поставки | В соответствии с ГОСТ 31996-2012г. Толеранс 0%. С правом досрочной поставки.
Кабель силовой | 3х1,5 - 0,66 кВ | ВВГнг(А)-FRLSLTx | рассматриваются различные стандарты | BYN | 4 | 2506 | м | ФРАНКО-СКЛАД ПОКУПАТЕЛЯ Могилев | Оплата в течение 20 банковских дней по факту поставки | Рассматриваются аналогичный по свойствам кабель и марка.Кабель должен соответствовать ГОСТ.Обязательное предоставление следующих документов: сертификат соответствия, паспорт качества, протоколы испытаний кабельно-проводниковой продукции, проведенные в аккредитованных испытательных лабораториях Республики Беларусь.
Кабель силовой | 3х1,5 - 0,66 кВ | ВВГнг(А)-LS | рассматриваются различные стандарты | BYN | 10 | 1000 | м | ФРАНКО-СКЛАД ПОКУПАТЕЛЯ Витебск | Оплата в течение 30 банковских дней по факту поставки | Строительство
Кабель силовой | 3х1,5 - 0,66 кВ | ВВГнг(А)-LS | рассматриваются различные стандарты | BYN | 13 | 100 | м | ФРАНКО-СКЛАД ПОКУПАТЕЛЯ Минск | Оплата в течение 5 банковских дней по факту поставки | рассмотрим наименование товара с указанием ввг нг а ls
Кабель силовой | 3х1,5 - 0,66 кВ | ВВГнг(А)-LS | рассматриваются различные стандарты | BYN | 13 | 500 | м | ФРАНКО-СКЛАД ПОКУПАТЕЛЯ Минск | Оплата в течение 30 банковских дней по факту поставки | рассмотрим наименование товара с указанием ввг нг а ls
Кабель силовой | 3х1,5 - 0,66 кВ | ВВГнг(А)-LS | рассматриваются различные стандарты | BYN | 1 | 1000 | м | ФРАНКО-СКЛАД ПОКУПАТЕЛЯ Минск | Оплата в течение 30 банковских дней по факту поставки
Кабель силовой | 3х1,5 - 0,66 кВ | ВВГнг(А)-LS | рассматриваются различные стандарты | BYN | 1 | 10000 | м | ФРАНКО-СКЛАД ПОКУПАТЕЛЯ Минск | Предоплата 100% в течение 3 банковских дней с момента регистрации договора на бирже | Сертификат и паспорт предоставить с ТТН. Круглый.
Кабель силовой | 3х1,5 - 0,66 кВ | ВВГнг(А)-LS | рассматриваются различные стандарты | BYN | 1 | 20000 | м | ФРАНКО-СКЛАД ПОКУПАТЕЛЯ Гродно | Оплата в течение 20 банковских дней по факту поставки | ГОСТ 31996-2012 Для использования при строительстве объектов.Принимается на склад с сертификатом, паспортом качества. Импортного производства принимается на склад с протоколом испытания из независимой лаборатории РБ.
Кабель силовой | 3х1,5 - 0,66 кВ | ВВГнг(А)-LS | рассматриваются различные стандарты | BYN | 1.7 | 200 | м | ФРАНКО-СКЛАД ПОКУПАТЕЛЯ Кормянский район | Предоплата 100% в течение 30 банковских дней с момента регистрации договора на бирже | отклонений по метражу не допускается, толеранс 0, поставка бухтами, соответствие ГОСТ 31996-2012,
Кабель силовой | 3х1,5 - 0,66 кВ | ВВГнг(А)-LS | рассматриваются различные стандарты | BYN | 1.7 | 200 | м | ФРАНКО-СКЛАД ПОКУПАТЕЛЯ Кормянский район | Предоплата 100% в течение 30 банковских дней с момента регистрации договора на бирже | отклонений по метражу не допускается, толеранс 0, поставка бухтами, соответствие ГОСТ 31996-2012,
Кабель силовой | 3х1,5 - 0,66 кВ | ВВГнг(А)-LS | рассматриваются различные стандарты | BYN | 1.8 | 10000 | м | ФРАНКО-СКЛАД ПОКУПАТЕЛЯ Минск | Оплата в течение 30 банковских дней по факту поставки | Цена должна быть сформирована с учётом постановления № 116 от 30.12 2022 .О порядке регулирования цен на строительные материалы, изделия, конструкции». Поставщик без письменного согласия Покупателя не вправе уступать свои требования к Покупателю третьим лицам, вытекающие из настоящего договора, в том числе налоговым и иным органам в счёт уплаты причитающихся с Поставщика налогов, сборов (пошлин) и иных обязательных платежей в бюджет и внебюджетные фонды, а также взыскиваемых с Поставщика сумм по исполнительным производствам судов. Сумма денежных средств, внесенных в качестве предоплаты, признается коммерческим займом. В случае просрочки исполнения обязательства по поставке товара за пользование коммерческим займом подлежат уплате проценты в трехкратном размере ставки рефинансирования Национального Банка Республики Беларусь, действующей на момент внесения предоплаты, от суммы внесенной предоплаты, за каждый день неисполнения обязательства. Проценты начисляются со дня получения предоплаты до момента поставки товаров. В случае просрочки исполнения Поставщиком своих обязательств по поставке товара либо недопоставки, Поставщик уплачивает Покупателю пеню в размере 0,1 % процента от стоимости не поставленного или недопоставленного в срок товара за каждый день просрочки, но не более 5% от стоимости не поставленного или недопоставленного в срок товара. За не поставку или недопоставку товара согласно условиям договора Поставщик уплачивает Покупателю штраф в размере 10% стоимости непоставленного или недопоставленного в срок товара. При поставке товара не в ассортименте, определенном условиями договора, Поставщик уплачивает штраф в размере 10% стоимости непоставленного товара в ассортименте. Если поставленный товар не соответствует по качеству стандартам, другой нормативно-технической документации, образцам (эталонам) или иным условиям договора, а также если поставлен некомплектный товар, Поставщик уплачивает Покупателю штраф в размере 25 процентов стоимости некачественного либо неукомплектованного товара. Если весь поставленный товар либо его часть не соответствует по качеству условиям договора, Поставщик производит замену некачественного товара за свой счет в течение 7 календарных дней . В случаях поставки ненадлежащего качества или некомплектного товара с поставщика взыскиваются неустойка (штраф) и причиненные такой поставкой убытки без зачета неустойки (штрафа). В случае несоблюдения сроков оплаты товара Покупатель уплачивает Поставщику пеню в размере 0,1 % от неоплаченной суммы за каждый день просрочки, но не более 5% от суммы неоплаченного платежа. Ответственность за формирование стоимости товара, в соответствии с требованиями действующего законодательства, несет Поставщик. В случае предъявления Покупателю со стороны государственных органов экономических санкций за неправильное, необоснованное формирование цен на поставляемые материалы, изделия, требований о завышении стоимости поставляемого товара, Поставщик возмещает в бесспорном порядке Покупателю все предъявленное последнему в течение 10 календарных дней с даты получения Покупателем соответствующего требования. В соответствии со ст. 30 Закона Республики Беларусь от 05.01.2009г. (ред. от 08.07.2015г.) «О товарных биржах» споры по исполнению биржевого договора рассматриваются в Экономическим судом г. Минска, по месту нахождения покупателя, в порядке, установленном хозяйственным процессуальным законодательством. Стороны договорились, что до обращения в Экономический суд г. Минска обязательным является направление претензии (письменного предложения о добровольном урегулирования спора). Срок рассмотрения претензии – 30 календарных дней.
Кабель силовой | 3х1,5 - 0,66 кВ | ВВГнг(А)-LS | рассматриваются различные стандарты | BYN | 1.8 | 10000 | м | ФРАНКО-СКЛАД ПОКУПАТЕЛЯ Минск | Оплата в течение 30 банковских дней по факту поставки | Цена должна быть сформирована с учётом постановления № 116 от 30.12 2022 .О порядке регулирования цен на строительные материалы, изделия, конструкции». Поставщик без письменного согласия Покупателя не вправе уступать свои требования к Покупателю третьим лицам, вытекающие из настоящего договора, в том числе налоговым и иным органам в счёт уплаты причитающихся с Поставщика налогов, сборов (пошлин) и иных обязательных платежей в бюджет и внебюджетные фонды, а также взыскиваемых с Поставщика сумм по исполнительным производствам судов. Сумма денежных средств, внесенных в качестве предоплаты, признается коммерческим займом. В случае просрочки исполнения обязательства по поставке товара за пользование коммерческим займом подлежат уплате проценты в трехкратном размере ставки рефинансирования Национального Банка Республики Беларусь, действующей на момент внесения предоплаты, от суммы внесенной предоплаты, за каждый день неисполнения обязательства. Проценты начисляются со дня получения предоплаты до момента поставки товаров. В случае просрочки исполнения Поставщиком своих обязательств по поставке товара либо недопоставки, Поставщик уплачивает Покупателю пеню в размере 0,1 % процента от стоимости не поставленного или недопоставленного в срок товара за каждый день просрочки, но не более 5% от стоимости не поставленного или недопоставленного в срок товара. За не поставку или недопоставку товара согласно условиям договора Поставщик уплачивает Покупателю штраф в размере 10% стоимости непоставленного или недопоставленного в срок товара. При поставке товара не в ассортименте, определенном условиями договора, Поставщик уплачивает штраф в размере 10% стоимости непоставленного товара в ассортименте. Если поставленный товар не соответствует по качеству стандартам, другой нормативно-технической документации, образцам (эталонам) или иным условиям договора, а также если поставлен некомплектный товар, Поставщик уплачивает Покупателю штраф в размере 25 процентов стоимости некачественного либо неукомплектованного товара. Если весь поставленный товар либо его часть не соответствует по качеству условиям договора, Поставщик производит замену некачественного товара за свой счет в течение 7 календарных дней . В случаях поставки ненадлежащего качества или некомплектного товара с поставщика взыскиваются неустойка (штраф) и причиненные такой поставкой убытки без зачета неустойки (штрафа). В случае несоблюдения сроков оплаты товара Покупатель уплачивает Поставщику пеню в размере 0,1 % от неоплаченной суммы за каждый день просрочки, но не более 5% от суммы неоплаченного платежа. Ответственность за формирование стоимости товара, в соответствии с требованиями действующего законодательства, несет Поставщик. В случае предъявления Покупателю со стороны государственных органов экономических санкций за неправильное, необоснованное формирование цен на поставляемые материалы, изделия, требований о завышении стоимости поставляемого товара, Поставщик возмещает в бесспорном порядке Покупателю все предъявленное последнему в течение 10 календарных дней с даты получения Покупателем соответствующего требования. В соответствии со ст. 30 Закона Республики Беларусь от 05.01.2009г. (ред. от 08.07.2015г.) «О товарных биржах» споры по исполнению биржевого договора рассматриваются в Экономическим судом г. Минска, по месту нахождения покупателя, в порядке, установленном хозяйственным процессуальным законодательством. Стороны договорились, что до обращения в Экономический суд г. Минска обязательным является направление претензии (письменного предложения о добровольном урегулирования спора). Срок рассмотрения претензии – 30 календарных дней.
Кабель силовой | 3х1,5 - 0,66 кВ | ВВГнг(А)-LS | рассматриваются различные стандарты | BYN | 1 | 60000 | м | ФРАНКО-СКЛАД ПОКУПАТЕЛЯ Гомель | Оплата в течение 20 банковских дней по факту поставки | для строительства жилых домов, рассматривается страна происхождения БЕЛАРУСЬ,бухты по 100-200 м.п. цветность жил: синий, белый, ж/з. соответсвие ГОСТ 31996-2012. поставщик обязан приложить протокол испытаний НЕЗАВИСИМОЙ аккредитованной лабораторией РБ на электрическое сопротивжение жилы и изоляции на отруженную продукцию.В случае поставки товара, не соответствующего данным условиям. Продавец берет на себя все расходы, связанные с возвратом продукции (приведение товара в вид, соответствующий договору), а также компенсирует Покупателю возможные убытки, которые понесет Покупатель в связи с нарушением условий договора
Кабель силовой | 3х1,5 - 0,66 кВ | ВВГнг(А)-LS | рассматриваются различные стандарты | BYN | 1 | 3000 | м | ФРАНКО-СКЛАД ПРОДАВЦА Минский район | Оплата в течение 10 банковских дней по факту поставки | Рассматриваются встречные заявки с аналогами. Рассматриваються встречные заявки с кабелем по ГОСТУ или Белорусским ТУРассматриваются встречные заявки с аналогами. На объект: «Строительство двух коровников на 400 голов и доильно-молочного блока при МТФ Миратичи»
Кабель силовой | 3х1,5 - 0,66 кВ | ВВГнг(А)-LS | рассматриваются различные стандарты | BYN | 0.01 | 1000 | м | ФРАНКО-СКЛАД ПОКУПАТЕЛЯ Могилев | Предоплата 50% в течение 10 банковских дней с момента регистрации договора на бирже и 50% в течение 20 банковских дней по факту поставки | Обязательное условие: сертификат соответствия ТР ТС
Кабель силовой | 3х1,5 - 0,66 кВ | ВВГнг(А)-LS | рассматриваются различные стандарты | BYN | 1.85 | 5000 | м | ФРАНКО-СКЛАД ПРОДАВЦА Гомель | Оплата в течение 30 банковских дней по факту поставки
Кабель силовой | 3х1,5 - 0,66 кВ | ВВГнг(А)-LS | рассматриваются различные стандарты | BYN | 1.6 | 198 | м | ФРАНКО-СКЛАД ПОКУПАТЕЛЯ Минский район | Оплата в течение 40 банковских дней по факту поставки | Одним отрезком.
Кабель силовой | 3х1,5 - 0,66 кВ | ВВГнг(А)-LS | рассматриваются различные стандарты | BYN | 1.86 | 14 | м | ФРАНКО-СКЛАД ПОКУПАТЕЛЯ Минский район | Оплата в течение 30 банковских дней по факту поставки
Кабель силовой | 3х1,5 - 0,66 кВ | ВВГнг(А)-LS | рассматриваются различные стандарты | BYN | 1.77 | 511 | м | ФРАНКО-СКЛАД ПОКУПАТЕЛЯ Минский район | Оплата в течение 40 банковских дней по факту поставки
Кабель силовой | 3х1,5 - 0,66 кВ | ВВГнг(А)-LS | рассматриваются различные стандарты | BYN | 3 | 221 | м | ФРАНКО-СКЛАД ПОКУПАТЕЛЯ Минск | Оплата в течение 20 банковских дней по факту поставки | Кабель силовой медный 2025 года изготовления. Рассматривается марка ВВГнг(А)-LS-П. Соответствие ГОСТ 16442-80 или ГОСТ 31996-2012, или ТУ16.705.499-2010, жилы по ГОСТ 22483-2021. Поставляется в бухте мерной длиной единым отрезком. Отклонение по количеству в сторону уменьшения или увеличения не допускается. Наличие сертификата (паспорта) качества, сертификата соответствия ТР ТС, протокола испытаний с положительным результатом, выданным аккредитованой лаборатоией, расположенной на территории Республики Беларусь. На кабельно-проводниковую продукцию, произведенную не в Республике Беларусь и (или) не имеющей документ об обязательной оценке (подтверждения) соответствия, выданный аккредитованным в Национальной системе аккредитации Республики Беларусь органом по сертификации, проводится лабораторный (инструментальный) контроль. Продавец гарантирует, что поставляемый товар не включен в Реестр опасной продукции, размещенной на сайте Госстандарта РБ, запрещенной к ввозу и (или) обращению на территории Республики Беларусь. Товар предназначен для жилищного строительтсва.
Кабель силовой | 3х1,5 - 0,66 кВ | ВВГнг(А)-LS | рассматриваются различные стандарты | BYN | 3 | 40 | м | ФРАНКО-СКЛАД ПОКУПАТЕЛЯ Минск | Оплата в течение 10 банковских дней по факту поставки | Сертификат. Паспорт качества. Кабель одной длиной с намоткой на один барабан (бухтой). Допускаются аналоги
Кабель силовой | 3х1,5 - 0,66 кВ | ВВГнг(А)-LS | рассматриваются различные стандарты | BYN | 2 | 3000 | м | ФРАНКО-СКЛАД ПОКУПАТЕЛЯ Бобруйск | Предоплата 100% в течение 10 банковских дней с момента регистрации договора на бирже | КАБЕЛЬ ДОЛЖЕН СООТВЕТСВОВАТЬ гост 31996-2012 Вместе с товаром предоставить протоколы проверки на соответствие ГОСТ 31996-2012 по следующим параметрам: геометрические размеры, конструкция кабеля, электрическое сопротивление жил. (только акредитованной лабораторией)
Кабель силовой | 3х1,5 - 0,66 кВ | ВВГнг(А)-LS | рассматриваются различные стандарты | BYN | 5 | 235 | м | ФРАНКО-СКЛАД ПОКУПАТЕЛЯ Орша | Оплата в течение 20 банковских дней по факту поставки
Кабель силовой | 3х1,5 - 0,66 кВ | ВВГнг(А)-LS | рассматриваются различные стандарты | BYN | 1 | 800 | м | ФРАНКО-СКЛАД ПОКУПАТЕЛЯ Брест | Предоплата 100% в течение 30 банковских дней с момента регистрации договора на бирже | Кабель силовой круглый, с заполнением между медными жилами, в ПВХ-изоляции и ПВХ-оболочке, нераспространяющей горение при прокладке в пучках, с низким дымо- и газовыделением. Для строительства объекта. Паспорт и сертификат при отгрузке.
Кабель силовой | 3х1,5 - 0,66 кВ | ВВГнг(А)-LS | рассматриваются различные стандарты | BYN | 1 | 1500 | м | ФРАНКО-СКЛАД ПОКУПАТЕЛЯ Брест | Оплата в течение 5 банковских дней по факту поставки
Кабель силовой | 3х1,5 - 0,66 кВ | ВВГнг(А)-LS | рассматриваются различные стандарты | BYN | 2.8 | 620 | м | ФРАНКО-СКЛАД ПРОДАВЦА Минск | Предоплата 100% в течение 30 банковских дней с момента регистрации договора на бирже | по ГОСТ
Кабель силовой | 3х1,5 - 0,66 кВ | ВВГнг(А)-LS | рассматриваются различные стандарты | BYN | 2 | 185 | м | ФРАНКО-СКЛАД ПОКУПАТЕЛЯ Солигорск | Оплата в течение 20 банковских дней по факту поставки | Соответствует ГОСТ 1508-78. Толеранс 0%. Рассмтриваются аналоги. С правом досрочной поставки.
Кабель силовой | 3х1,5 - 0,66 кВ | ВВГнг(А)-LS | рассматриваются различные стандарты | BYN | 1 | 298 | м | ФРАНКО-СКЛАД ПОКУПАТЕЛЯ Солигорск | Оплата в течение 20 банковских дней по факту поставки | Соответствует ГОСТ 31996-2012г Толеранс 0%. С правом досрочной поставки.
Кабель силовой | 3х1,5 - 0,66 кВ | ВВГнг(А)-LS | рассматриваются различные стандарты | BYN | 5 | 2500 | м | ФРАНКО-СКЛАД ПОКУПАТЕЛЯ Солигорск | Оплата в течение 20 банковских дней по факту поставки | В соответствии с ГОСТ 31996-2012. С правом досрочной поставки
Кабель силовой | 3х1,5 - 0,66 кВ | ВВГнг(А)-LS | рассматриваются различные стандарты | BYN | 2 | 390 | м | ФРАНКО-СКЛАД ПОКУПАТЕЛЯ Солигорск | Оплата в течение 20 банковских дней по факту поставки | Отрезки 290м, 100м. Толеранс 0%. С правом досрочной поставки.
Кабель силовой | 3х1,5 - 0,66 кВ | ВВГнг(А)-LS | рассматриваются различные стандарты | BYN | 60 | 42 | м | ФРАНКО-СКЛАД ПОКУПАТЕЛЯ Гомельский район | Оплата в течение 10 банковских дней по факту поставки | Кабельная продукция соответствует ГОСТ 31996-2012 «Кабели силовые с пластмассовой изоляцией на номинальное напряжение 0,66 | 1 и 3 кВ», ТР ТС 004/2011 «О безопасности низковольтного оборудования», ТУ ВУ 300528652.028-2012, ТУ ВУ 400083186.159-2015, ТУ ВУ 400083186.158-2015. Кабельная продукция, изготовленная по иным ГОСТам, ТУ – по согласованию с Заказчиком. Стоимость тары включена в стоимость товара, тара невозвратная. Продавец предоставляет Покупателю заверенную надлежащим образом копию паспорта (сертификата качества, свидетельства), выданного предприятием-производителем на товар и сертификат соответствия ТР ТС 004/2011. Гарантийный срок эксплуатации не менее 5 лет с момента поставки товара на склад Заказчика. Базис поставки согласно терминам и определениям в соответствии с Регламентом биржевых торгов в секции металлопродукции, утвержденным Постановлением Правления ОАО Белорусская универсальная товарная биржа от 30.12.2005 № 8. Дополнительно после заключения договора Покупатель письменно уведомляет Продавца о конкретном месте поставки в пределах указанного района
Кабель силовой | 3х1,5 - 0,66 кВ | ВВГнг(А)-LS | рассматриваются различные стандарты | BYN | 1 | 1000 | м | ФРАНКО-СКЛАД ПОКУПАТЕЛЯ Береза | Оплата в течение 20 банковских дней по факту поставки | Предоставление паспортов качества на товар и сертификатов. Рассматриваются аналогичные марки.
Кабель силовой | 3х1,5 - 0,66 кВ | ВВГнг(А)-LS | рассматриваются различные стандарты | BYN | 2 | 600 | м | ФРАНКО-СКЛАД ПОКУПАТЕЛЯ Могилев | Оплата в течение 20 банковских дней по факту поставки | Рассматриваются аналогичный по свойствам кабель и марка.Кабель должен соответствовать ГОСТ.Обязательное предоставление следующих документов: сертификат соответствия, паспорт качества, протоколы испытаний кабельно-проводниковой продукции, проведенные в аккредитованных испытательных лабораториях Республики Беларусь.
Кабель силовой | 3х1,5 - 0,66 кВ | ВВГнг(А)-LS | рассматриваются различные стандарты | BYN | 1.6 | 1000 | м | ФРАНКО-СКЛАД ПОКУПАТЕЛЯ Минск | Оплата в течение 30 банковских дней по факту поставки | Акт разборки образца кбеля
Кабель силовой | 3х1,5 - 0,66 кВ | ВВГнг(А)-LS | ТУ BY 191759168.005-2019 | BYN | 0.98 | 300 | м | ФРАНКО-СКЛАД ПОКУПАТЕЛЯ Слуцк | Оплата в течение 20 банковских дней по факту поставки | плосский, обязательное предоставление сертификата качества, паспорта качества.
Кабель силовой | 3х1,5 - 0,66 кВ | ВВГнг(А)-LS | ТУ BY 400083186.158-2015 | BYN | 0.01 | 1000 | м | ФРАНКО-СКЛАД ПОКУПАТЕЛЯ Могилев | Предоплата 50% в течение 10 банковских дней с момента регистрации договора на бирже и 50% в течение 20 банковских дней по факту поставки
Кабель силовой | 3х1,5 - 0,66 кВ | ВВГнг(А)-LSLTx | рассматриваются различные стандарты | BYN | 1 | 10000 | м | ФРАНКО-СКЛАД ПОКУПАТЕЛЯ Гродно | Оплата в течение 20 банковских дней по факту поставки | Для использования при строительстве объектов.Принимается на склад с сертификатом, паспортом качества. Импортного производства принимается на склад с протоколом испытания из независимой лаборатории РБ.
Кабель силовой | 3х1,5 - 0,66 кВ | ВВГнг(А)-LSLTx | рассматриваются различные стандарты | BYN | 1 | 50000 | м | ФРАНКО-СКЛАД ПОКУПАТЕЛЯ Гродно | Оплата в течение 20 банковских дней по факту поставки | Для использования при строительстве объектов.Принимается на склад с сертификатом, паспортом качества. Импортного производства принимается на склад с протоколом испытания из независимой лаборатории РБ.
Кабель силовой | 3х1,5 - 0,66 кВ | ВВГнг(А)-LSLTx | рассматриваются различные стандарты | BYN | 1.8 | 10000 | м | ФРАНКО-СКЛАД ПОКУПАТЕЛЯ Минск | Оплата в течение 30 банковских дней по факту поставки | Цена должна быть сформирована с учётом постановления № 116 от 30.12 2022 .О порядке регулирования цен на строительные материалы, изделия, конструкции». Поставщик без письменного согласия Покупателя не вправе уступать свои требования к Покупателю третьим лицам, вытекающие из настоящего договора, в том числе налоговым и иным органам в счёт уплаты причитающихся с Поставщика налогов, сборов (пошлин) и иных обязательных платежей в бюджет и внебюджетные фонды, а также взыскиваемых с Поставщика сумм по исполнительным производствам судов. Сумма денежных средств, внесенных в качестве предоплаты, признается коммерческим займом. В случае просрочки исполнения обязательства по поставке товара за пользование коммерческим займом подлежат уплате проценты в трехкратном размере ставки рефинансирования Национального Банка Республики Беларусь, действующей на момент внесения предоплаты, от суммы внесенной предоплаты, за каждый день неисполнения обязательства. Проценты начисляются со дня получения предоплаты до момента поставки товаров. В случае просрочки исполнения Поставщиком своих обязательств по поставке товара либо недопоставки, Поставщик уплачивает Покупателю пеню в размере 0,1 % процента от стоимости не поставленного или недопоставленного в срок товара за каждый день просрочки, но не более 5% от стоимости не поставленного или недопоставленного в срок товара. За не поставку или недопоставку товара согласно условиям договора Поставщик уплачивает Покупателю штраф в размере 10% стоимости непоставленного или недопоставленного в срок товара. При поставке товара не в ассортименте, определенном условиями договора, Поставщик уплачивает штраф в размере 10% стоимости непоставленного товара в ассортименте. Если поставленный товар не соответствует по качеству стандартам, другой нормативно-технической документации, образцам (эталонам) или иным условиям договора, а также если поставлен некомплектный товар, Поставщик уплачивает Покупателю штраф в размере 25 процентов стоимости некачественного либо неукомплектованного товара. Если весь поставленный товар либо его часть не соответствует по качеству условиям договора, Поставщик производит замену некачественного товара за свой счет в течение 7 календарных дней . В случаях поставки ненадлежащего качества или некомплектного товара с поставщика взыскиваются неустойка (штраф) и причиненные такой поставкой убытки без зачета неустойки (штрафа). В случае несоблюдения сроков оплаты товара Покупатель уплачивает Поставщику пеню в размере 0,1 % от неоплаченной суммы за каждый день просрочки, но не более 5% от суммы неоплаченного платежа. Ответственность за формирование стоимости товара, в соответствии с требованиями действующего законодательства, несет Поставщик. В случае предъявления Покупателю со стороны государственных органов экономических санкций за неправильное, необоснованное формирование цен на поставляемые материалы, изделия, требований о завышении стоимости поставляемого товара, Поставщик возмещает в бесспорном порядке Покупателю все предъявленное последнему в течение 10 календарных дней с даты получения Покупателем соответствующего требования. В соответствии со ст. 30 Закона Республики Беларусь от 05.01.2009г. (ред. от 08.07.2015г.) «О товарных биржах» споры по исполнению биржевого договора рассматриваются в Экономическим судом г. Минска, по месту нахождения покупателя, в порядке, установленном хозяйственным процессуальным законодательством. Стороны договорились, что до обращения в Экономический суд г. Минска обязательным является направление претензии (письменного предложения о добровольном урегулирования спора). Срок рассмотрения претензии – 30 календарных дней.
Кабель силовой | 3х1,5 - 0,66 кВ | ВВГнг(А)-LSLTx | рассматриваются различные стандарты | BYN | 1.8 | 10000 | м | ФРАНКО-СКЛАД ПОКУПАТЕЛЯ Минск | Оплата в течение 30 банковских дней по факту поставки | Цена должна быть сформирована с учётом постановления № 116 от 30.12 2022 .О порядке регулирования цен на строительные материалы, изделия, конструкции». Поставщик без письменного согласия Покупателя не вправе уступать свои требования к Покупателю третьим лицам, вытекающие из настоящего договора, в том числе налоговым и иным органам в счёт уплаты причитающихся с Поставщика налогов, сборов (пошлин) и иных обязательных платежей в бюджет и внебюджетные фонды, а также взыскиваемых с Поставщика сумм по исполнительным производствам судов. Сумма денежных средств, внесенных в качестве предоплаты, признается коммерческим займом. В случае просрочки исполнения обязательства по поставке товара за пользование коммерческим займом подлежат уплате проценты в трехкратном размере ставки рефинансирования Национального Банка Республики Беларусь, действующей на момент внесения предоплаты, от суммы внесенной предоплаты, за каждый день неисполнения обязательства. Проценты начисляются со дня получения предоплаты до момента поставки товаров. В случае просрочки исполнения Поставщиком своих обязательств по поставке товара либо недопоставки, Поставщик уплачивает Покупателю пеню в размере 0,1 % процента от стоимости не поставленного или недопоставленного в срок товара за каждый день просрочки, но не более 5% от стоимости не поставленного или недопоставленного в срок товара. За не поставку или недопоставку товара согласно условиям договора Поставщик уплачивает Покупателю штраф в размере 10% стоимости непоставленного или недопоставленного в срок товара. При поставке товара не в ассортименте, определенном условиями договора, Поставщик уплачивает штраф в размере 10% стоимости непоставленного товара в ассортименте. Если поставленный товар не соответствует по качеству стандартам, другой нормативно-технической документации, образцам (эталонам) или иным условиям договора, а также если поставлен некомплектный товар, Поставщик уплачивает Покупателю штраф в размере 25 процентов стоимости некачественного либо неукомплектованного товара. Если весь поставленный товар либо его часть не соответствует по качеству условиям договора, Поставщик производит замену некачественного товара за свой счет в течение 7 календарных дней . В случаях поставки ненадлежащего качества или некомплектного товара с поставщика взыскиваются неустойка (штраф) и причиненные такой поставкой убытки без зачета неустойки (штрафа). В случае несоблюдения сроков оплаты товара Покупатель уплачивает Поставщику пеню в размере 0,1 % от неоплаченной суммы за каждый день просрочки, но не более 5% от суммы неоплаченного платежа. Ответственность за формирование стоимости товара, в соответствии с требованиями действующего законодательства, несет Поставщик. В случае предъявления Покупателю со стороны государственных органов экономических санкций за неправильное, необоснованное формирование цен на поставляемые материалы, изделия, требований о завышении стоимости поставляемого товара, Поставщик возмещает в бесспорном порядке Покупателю все предъявленное последнему в течение 10 календарных дней с даты получения Покупателем соответствующего требования. В соответствии со ст. 30 Закона Республики Беларусь от 05.01.2009г. (ред. от 08.07.2015г.) «О товарных биржах» споры по исполнению биржевого договора рассматриваются в Экономическим судом г. Минска, по месту нахождения покупателя, в порядке, установленном хозяйственным процессуальным законодательством. Стороны договорились, что до обращения в Экономический суд г. Минска обязательным является направление претензии (письменного предложения о добровольном урегулирования спора). Срок рассмотрения претензии – 30 календарных дней.
Кабель силовой | 3х1,5 - 0,66 кВ | ВВГнг(А)-LSLTx | рассматриваются различные стандарты | BYN | 1 | 1000 | м | ФРАНКО-СКЛАД ПРОДАВЦА Минский район | Оплата в течение 20 банковских дней по факту поставки | Рассматриваються аналоги. Рассматриваются в соотвествии с ГОСТ 31996-2012 На объект: Реконструкция хирургического корпуса с пристройкой под установку аппарата МРТ по адресу г.Новогрудок, ул. Волчецкого д53.
Кабель силовой | 3х1,5 - 0,66 кВ | ВВГнг(А)-LSLTx | рассматриваются различные стандарты | BYN | 2.37 | 1000 | м | ФРАНКО-СКЛАД ПОКУПАТЕЛЯ Могилев | Оплата в течение 30 банковских дней по факту поставки | Документы о качестве обязательно с ТТН
Кабель силовой | 3х1,5 - 0,66 кВ | ВВГнг(А)-LSLTx | рассматриваются различные стандарты | BYN | 3 | 18415 | м | ФРАНКО-СКЛАД ПОКУПАТЕЛЯ Могилев | Оплата в течение 20 банковских дней по факту поставки | Рассматриваются аналогичный по свойствам кабель и марка.Кабель должен соответствовать ГОСТ.Обязательное предоставление следующих документов: сертификат соответствия, паспорт качества, протоколы испытаний кабельно-проводниковой продукции, проведенные в аккредитованных испытательных лабораториях Республики Беларусь.
Кабель силовой | 3х1,5 - 0,66 кВ | ВВГнг(А)-LS-П | рассматриваются различные стандарты | BYN | 1.1 | 9200 | м | ФРАНКО-СКЛАД ПОКУПАТЕЛЯ Минск | Оплата в течение 30 банковских дней по факту поставки
Кабель силовой | 3х1,5 - 0,66 кВ | ВВГнг(А)-LS-П | рассматриваются различные стандарты | BYN | 1 | 600 | м | ФРАНКО-СКЛАД ПОКУПАТЕЛЯ Минск | Оплата в течение 25 банковских дней по факту поставки
Кабель силовой | 3х1,5 - 0,66 кВ | ВВГнг(А)-LS-П | рассматриваются различные стандарты | BYN | 1 | 30000 | м | ФРАНКО-СКЛАД ПОКУПАТЕЛЯ Минск | Оплата в течение 30 банковских дней по факту поставки
Кабель силовой | 3х1,5 - 0,66 кВ | ВВГнг(А)-LS-П | рассматриваются различные стандарты | BYN | 0.01 | 800000 | м | ФРАНКО-СКЛАД ПОКУПАТЕЛЯ Минск | Оплата в течение 50 банковских дней по факту поставки
Кабель силовой | 3х1,5 - 0,66 кВ | ВВГнг(А)-LS-П | рассматриваются различные стандарты | BYN | 1 | 30000 | м | ФРАНКО-СКЛАД ПОКУПАТЕЛЯ Гродно | Оплата в течение 15 банковских дней по факту поставки | Закупка осуществляется согласно Постановления 69 от 12.07.2022г. ГОСТ 31996-2012. Бухты одной длины
Кабель силовой | 3х1,5 - 0,66 кВ | ВВГнг(А)-LS-П | рассматриваются различные стандарты | BYN | 2 | 4100 | м | ФРАНКО-СКЛАД ПРОДАВЦА Минск | Предоплата 100% в течение 30 банковских дней с момента регистрации договора на бирже | Наличие сертификата ТР043 обязательно. Поставщик обязуется поставить продукцию бухтами 200-400 мп. Поставщик без письменного согласия Покупателя не вправе уступать свои требования к Покупателю третьим лицам, вытекающие из настоящего договора, в том числе налоговым и иным органам в счёт уплаты причитающихся с Поставщика налогов, сборов (пошлин) и иных обязательных платежей в бюджет и внебюджетные фонды, а также взыскиваемых с Поставщика сумм по исполнительным производствам судов. Сумма денежных средств, внесенных в качестве предоплаты, признается коммерческим займом. В случае просрочки исполнения обязательства по поставке товара за пользование коммерческим займом подлежат уплате проценты в трехкратном размере ставки рефинансирования Национального Банка Республики Беларусь, действующей на момент внесения предоплаты, от суммы внесенной предоплаты, за каждый день неисполнения обязательства. Проценты начисляются со дня получения предоплаты до момента поставки товаров. В случае просрочки исполнения Поставщиком своих обязательств по поставке товара либо недопоставки, Поставщик уплачивает Покупателю пеню в размере 0,1 % процента от стоимости не поставленного или недопоставленного в срок товара за каждый день просрочки, но не более 5% от стоимости не поставленного или недопоставленного в срок товара. За не поставку или недопоставку товара согласно условиям договора Поставщик уплачивает Покупателю штраф в размере 10% стоимости непоставленного или недопоставленного в срок товара. При поставке товара не в ассортименте, определенном условиями договора, Поставщик уплачивает штраф в размере 10% стоимости непоставленного товара в ассортименте. Если поставленный товар не соответствует по качеству стандартам, другой нормативно-технической документации, образцам (эталонам) или иным условиям договора, а также если поставлен некомплектный товар, Поставщик уплачивает Покупателю штраф в размере 25 процентов стоимости некачественного либо неукомплектованного товара. Если весь поставленный товар либо его часть не соответствует по качеству условиям договора, Поставщик производит замену некачественного товара за свой счет в течение 7 календарных дней . В случаях поставки ненадлежащего качества или некомплектного товара с поставщика взыскиваются неустойка (штраф) и причиненные такой поставкой убытки без зачета неустойки (штрафа). В случае несоблюдения сроков оплаты товара Покупатель уплачивает Поставщику пеню в размере 0,1 % от неоплаченной суммы за каждый день просрочки, но не более 5% от суммы неоплаченного платежа. Ответственность за формирование стоимости товара, в соответствии с требованиями действующего законодательства, несет Поставщик. В случае предъявления Покупателю со стороны государственных органов экономических санкций за неправильное, необоснованное формирование цен на поставляемые материалы, изделия, требований о завышении стоимости поставляемого товара, Поставщик возмещает в бесспорном порядке Покупателю все предъявленное последнему в течение 10 календарных дней с даты получения Покупателем соответствующего требования. В соответствии со ст. 30 Закона Республики Беларусь от 05.01.2009г. (ред. от 08.07.2015г.) «О товарных биржах» споры по исполнению биржевого договора рассматриваются в Экономическим судом г. Минска, по месту нахождения покупателя, в порядке, установленном хозяйственным процессуальным законодательством. Стороны договорились, что до обращения в Экономический суд г. Минска обязательным является направление претензии (письменного предложения о добровольном урегулирования спора). Срок рассмотрения претензии – 30 календарных дней.
Кабель силовой | 3х1,5 - 0,66 кВ | ВВГнг(А)-LS-П | рассматриваются различные стандарты | BYN | 2 | 4100 | м | ФРАНКО-СКЛАД ПРОДАВЦА Минск | Предоплата 100% в течение 30 банковских дней с момента регистрации договора на бирже | Наличие сертификата ТР043 обязательно. Поставщик обязуется поставить продукцию бухтами 200-400 мп. Поставщик без письменного согласия Покупателя не вправе уступать свои требования к Покупателю третьим лицам, вытекающие из настоящего договора, в том числе налоговым и иным органам в счёт уплаты причитающихся с Поставщика налогов, сборов (пошлин) и иных обязательных платежей в бюджет и внебюджетные фонды, а также взыскиваемых с Поставщика сумм по исполнительным производствам судов. Сумма денежных средств, внесенных в качестве предоплаты, признается коммерческим займом. В случае просрочки исполнения обязательства по поставке товара за пользование коммерческим займом подлежат уплате проценты в трехкратном размере ставки рефинансирования Национального Банка Республики Беларусь, действующей на момент внесения предоплаты, от суммы внесенной предоплаты, за каждый день неисполнения обязательства. Проценты начисляются со дня получения предоплаты до момента поставки товаров. В случае просрочки исполнения Поставщиком своих обязательств по поставке товара либо недопоставки, Поставщик уплачивает Покупателю пеню в размере 0,1 % процента от стоимости не поставленного или недопоставленного в срок товара за каждый день просрочки, но не более 5% от стоимости не поставленного или недопоставленного в срок товара. За не поставку или недопоставку товара согласно условиям договора Поставщик уплачивает Покупателю штраф в размере 10% стоимости непоставленного или недопоставленного в срок товара. При поставке товара не в ассортименте, определенном условиями договора, Поставщик уплачивает штраф в размере 10% стоимости непоставленного товара в ассортименте. Если поставленный товар не соответствует по качеству стандартам, другой нормативно-технической документации, образцам (эталонам) или иным условиям договора, а также если поставлен некомплектный товар, Поставщик уплачивает Покупателю штраф в размере 25 процентов стоимости некачественного либо неукомплектованного товара. Если весь поставленный товар либо его часть не соответствует по качеству условиям договора, Поставщик производит замену некачественного товара за свой счет в течение 7 календарных дней . В случаях поставки ненадлежащего качества или некомплектного товара с поставщика взыскиваются неустойка (штраф) и причиненные такой поставкой убытки без зачета неустойки (штрафа). В случае несоблюдения сроков оплаты товара Покупатель уплачивает Поставщику пеню в размере 0,1 % от неоплаченной суммы за каждый день просрочки, но не более 5% от суммы неоплаченного платежа. Ответственность за формирование стоимости товара, в соответствии с требованиями действующего законодательства, несет Поставщик. В случае предъявления Покупателю со стороны государственных органов экономических санкций за неправильное, необоснованное формирование цен на поставляемые материалы, изделия, требований о завышении стоимости поставляемого товара, Поставщик возмещает в бесспорном порядке Покупателю все предъявленное последнему в течение 10 календарных дней с даты получения Покупателем соответствующего требования. В соответствии со ст. 30 Закона Республики Беларусь от 05.01.2009г. (ред. от 08.07.2015г.) «О товарных биржах» споры по исполнению биржевого договора рассматриваются в Экономическим судом г. Минска, по месту нахождения покупателя, в порядке, установленном хозяйственным процессуальным законодательством. Стороны договорились, что до обращения в Экономический суд г. Минска обязательным является направление претензии (письменного предложения о добровольном урегулирования спора). Срок рассмотрения претензии – 30 календарных дней.
Кабель силовой | 3х1,5 - 0,66 кВ | ВВГнг(А)-LS-П | рассматриваются различные стандарты | BYN | 2 | 30000 | м | ФРАНКО-СКЛАД ПОКУПАТЕЛЯ Бобруйск | Предоплата 100% в течение 10 банковских дней с момента регистрации договора на бирже | КАБЕЛЬ ДОЛЖЕН СООТВЕТСТВОВАТЬ ГОСТ 31996-2012. ПЛОСКИЙ. Вместе с товаром предоставить протоколы проверки на соответствие ГОСТ 31996-2012 по следующим параметрам: геометрические размеры, конструкция кабеля, электрическое сопротивление жил. (только акредитованной лабораторией)
Кабель силовой | 3х1,5 - 0,66 кВ | ВВГнг(А)-LS-П | рассматриваются различные стандарты | BYN | 2 | 10000 | м | ФРАНКО-СКЛАД ПОКУПАТЕЛЯ Бобруйск | Предоплата 100% в течение 10 банковских дней с момента регистрации договора на бирже | КАБЕЛЬ ДОЛЖЕН СООТВЕТСТВОВАТЬ ГОСТ 31996-2012. ПЛОСКИЙ. Вместе с товаром предоставить протоколы проверки на соответствие ГОСТ 31996-2012 по следующим параметрам: геометрические размеры, конструкция кабеля, электрическое сопротивление жил. (только акредитованной лабораторией)
Кабель силовой | 3х1,5 - 0,66 кВ | ВВГнг(А)-LS-П | рассматриваются различные стандарты | BYN | 2 | 5000 | м | ФРАНКО-СКЛАД ПОКУПАТЕЛЯ Бобруйск | Предоплата 100% в течение 10 банковских дней с момента регистрации договора на бирже | КАБЕЛЬ ДОЛЖЕН СООТВЕТСВОВАТЬ гост 31996-2012 Вместе с товаром предоставить протоколы проверки на соответствие ГОСТ 31996-2012 по следующим параметрам: геометрические размеры, конструкция кабеля, электрическое сопротивление жил. (только акредитованной лабораторией)
Кабель силовой | 3х1,5 - 0,66 кВ | ВВГнг(А)-LS-П | рассматриваются различные стандарты | BYN | 2 | 7000 | м | ФРАНКО-СКЛАД ПОКУПАТЕЛЯ Бобруйск | Предоплата 100% в течение 10 банковских дней с момента регистрации договора на бирже | КАБЕЛЬ ДОЛЖЕН СООТВЕТСВОВАТЬ гост 31996-2012 Вместе с товаром предоставить протоколы проверки на соответствие ГОСТ 31996-2012 по следующим параметрам: геометрические размеры, конструкция кабеля, электрическое сопротивление жил. (только акредитованной лабораторией)
Кабель силовой | 3х1,5 - 0,66 кВ | ВВГнг(А)-LS-П | рассматриваются различные стандарты | BYN | 20 | 2000 | м | ФРАНКО-СКЛАД ПОКУПАТЕЛЯ Минск | Оплата в течение 30 банковских дней по факту поставки | Бухтами по 200м .Не рассматривается кабель производства ООО Кабельный завод Кабэкс. Кабель должен соответствовать ГОСТ 31996-2012 и ГОСТ 31565-2012. Поставщик при передаче кабеля покуателю предоставляет протоколы испытаний кабеля, проведенные в лаборатории, аккредитованной в РБ по требования ИСО СТБ/ МЭК 17025-2007 (5.2.1.1-5.2.1.3, 5.2.1.7-5.2.1.9, 5.2.1.11,5.2.1.12,5.2.1.14 ,5.2.2.1, ГОСТ 31996-2012). Товар закупается для строительства объекта.
Кабель силовой | 3х1,5 - 0,66 кВ | ВВГнг(А)-LS-П | рассматриваются различные стандарты | BYN | 3.46 | 2030 | м | ФРАНКО-СКЛАД ПОКУПАТЕЛЯ Минск | Оплата в течение 30 банковских дней по факту поставки | Бухты по 100 (200)м+остаток. Без толеранса. Кабель должен соответствовать ГОСТ. Поставщик обязан предоставить сертификат и паспорт качества к моменту поставки. Гарантия не менее 5 лет. Закупка осуществляется для строительства объекта. Аналоги не рассматриваются. Рассматривается валюта цены (платежа) только белорусский рубль (BYN).
Кабель силовой | 3х1,5 - 0,66 кВ | ВВГнг(А)-LS-П | рассматриваются различные стандарты | BYN | 1.5 | 20000 | м | ФРАНКО-СКЛАД ПОКУПАТЕЛЯ Могилев | Оплата в течение 20 банковских дней по факту поставки | Рассматриваются аналогичный по свойствам кабель и марка.Кабель должен соответствовать ГОСТ.Обязательное предоставление следующих документов: сертификат соответствия, паспорт качества, протоколы испытаний кабельно-проводниковой продукции, проведенные в аккредитованных испытательных лабораториях РБ.
Кабель силовой | 3х1,5 - 0,66 кВ | ВВГнг(А)-LS-П | рассматриваются различные стандарты | BYN | 4 | 1000 | м | ФРАНКО-СКЛАД ПОКУПАТЕЛЯ Минск | Оплата в течение 10 банковских дней по факту поставки | паспорт качества обязателен, наличие маркировки обязательно
Кабель силовой | 3х1,5 - 0,66 кВ | ВВГнг(А)-П | рассматриваются различные стандарты | BYN | 1.8 | 200 | м | ФРАНКО-СКЛАД ПОКУПАТЕЛЯ Минск | Оплата в течение 20 банковских дней по факту поставки | Кабель медный плоский. Соответствие ГОСТ 16442-80 или ГОСТ 31996-2012, или ТУ 16-705.499-2010, жилы по ГОСТ 22483-2021. Поставляется в бухте мерной длиной. Наличие сертификата (паспорта) качества, сертификата соответствия ТР ТС. Продавец гарантирует, что поставляемый товар не включен в Реестр опасной продукции, размещенной на сайте Госстандарта РБ, запрещенной к ввозу и (или) обращению на территории Республики Беларусь. Для строительтсва многоквартирных домов.
Кабель силовой | 3х1,5 - 0,66 кВ | ВВГнг(А)-П | рассматриваются различные стандарты | BYN | 2 | 10000 | м | ФРАНКО-СКЛАД ПОКУПАТЕЛЯ Бобруйск | Предоплата 100% в течение 10 банковских дней с момента регистрации договора на бирже | КАБЕЛЬ ДОЛЖЕН СООТВЕТСТВОВАТЬ ГОСТ 31996-2012. ПЛОСКИЙ. Вместе с товаром предоставить протоколы проверки на соответствие ГОСТ 31996-2012 по следующим параметрам: геометрические размеры, конструкция кабеля, электрическое сопротивление жил. (только акредитованной лабораторией)
Кабель силовой | 3х1,5 - 0,66 кВ | ВВГнг(А)-П | рассматриваются различные стандарты | BYN | 1 | 20000 | м | ФРАНКО-СКЛАД ПОКУПАТЕЛЯ Бобруйск | Предоплата 100% в течение 20 банковских дней с момента регистрации договора на бирже | КАБЕЛЬ ДОЛЖЕН СООТВЕТСВОВАТЬ гост 31996-2012 Вместе с товаром предоставить протоколы проверки на соответствие ГОСТ 31996-2012 по следующим параметрам: геометрические размеры, конструкция кабеля, электрическое сопротивление жил. (только акредитованной лабораторией)
Кабель силовой | 3х1,5 - 0,66 кВ | ВВГнг(А)-П | рассматриваются различные стандарты | BYN | 1 | 30000 | м | ФРАНКО-СКЛАД ПОКУПАТЕЛЯ Бобруйск | Предоплата 100% в течение 20 банковских дней с момента регистрации договора на бирже | КАБЕЛЬ ДОЛЖЕН СООТВЕТСВОВАТЬ гост 31996-2012 Вместе с товаром предоставить протоколы проверки на соответствие ГОСТ 31996-2012 по следующим параметрам: геометрические размеры, конструкция кабеля, электрическое сопротивление жил. (только акредитованной лабораторией)
Кабель силовой | 3х1,5 - 0,66 кВ | ВВГнг(А)-П | рассматриваются различные стандарты | BYN | 5 | 19036 | м | ФРАНКО-СКЛАД ПОКУПАТЕЛЯ Могилев | Оплата в течение 20 банковских дней по факту поставки | Рассматриваются аналогичный по свойствам кабель и марка.Кабель должен соответствовать ГОСТ.Обязательное предоставление следующих документов: сертификат соответствия, паспорт качества, протоколы испытаний кабельно-проводниковой продукции, проведенные в аккредитованных испытательных лабораториях РБ.
Кабель силовой | 3х1,5 - 0,66 кВ | ВВГнг-П | рассматриваются различные стандарты | BYN | 2 | 1000 | м | ФРАНКО-СКЛАД ПОКУПАТЕЛЯ Гомельский район | Оплата в течение 20 банковских дней по факту поставки
Кабель силовой | 3х1,5 - 0,66 кВ | ВВГнг-П | рассматриваются различные стандарты | BYN | 2 | 11000 | м | ФРАНКО-СКЛАД ПОКУПАТЕЛЯ Могилев | Оплата в течение 20 банковских дней по факту поставки | Рассматриваются аналогичный по свойствам кабель и марка.Кабель должен соответствовать ГОСТ.Обязательное предоставление следующих документов: сертификат соответствия, паспорт качества, протоколы испытаний кабельно-проводниковой продукции, проведенные в аккредитованных испытательных лабораториях Республики Беларусь.
Кабель силовой | 3х1,5 - 0,66 кВ | ВВГ-П | рассматриваются различные стандарты | BYN | 2.22 | 100 | м | ФРАНКО-СКЛАД ПОКУПАТЕЛЯ Могилев | Оплата в течение 20 банковских дней по факту поставки | Паспорт и сертификат качества. Рассматриваем аналогичный по свойствам кабель. Свой договор.
Кабель силовой | 3х1,5 - 0,66 кВ | ВВГ-П | рассматриваются различные стандарты | BYN | 2 | 2100 | м | ФРАНКО-СКЛАД ПОКУПАТЕЛЯ Могилев | Оплата в течение 20 банковских дней по факту поставки | Рассматриваются аналогичный по свойствам кабель и марка.Кабель должен соответствовать ГОСТ.Обязательное предоставление следующих документов: сертификат соответствия, паспорт качества, протоколы испытаний кабельно-проводниковой продукции, проведенные в аккредитованных испытательных лабораториях РБ.
Кабель силовой | 3х1,5 - 0,66 кВ | ВВГ-Пнг(А) | рассматриваются различные стандарты | BYN | 1 | 15000 | м | ФРАНКО-СКЛАД ПОКУПАТЕЛЯ Гродно | Оплата в течение 30 банковских дней по факту поставки | Одной длиной, при невозможности поставки согласовать с Покупателем.При поставке предоставляется оригинал протокола испытаний на соответствие, указанному поставщиком ГОСТ аккредитованной независимой лаборатории РБ по следующим проверяемым параметрам: 1. Электрическое сопротивление токопроводящей жилы. 2. Механические свойства изоляции до старения.3. Механические свойства оболочки до старения.4. Геометрические параметры токопроводящей жилы 5. Геометрические параметры изоляции, включая промежуточные слои. 6. Геометрические параметры оболочки. При указании ссылки на ТУ обязательно необходимо указывать ссылку на конкретный ГОСТ. Предоставление при поставке сертификата ТРТС. При получении Покупатель произведет испытание кабеля в собственной лаборатории, в случае не прохождения испытаний, Продавец оплачивает произведенные испытания и производит замену кабеля. Оплата только после получения положительных результатов испытаний
Кабель силовой | 3х1,5 - 0,66 кВ | ВВГ-Пнг(А) | рассматриваются различные стандарты | BYN | 1.3 | 5600 | м | ФРАНКО-СКЛАД ПОКУПАТЕЛЯ Гомель | Предоплата 100% в течение 10 банковских дней с момента регистрации договора на бирже | отклонений по метражу не допускается, толеранс 0, поставка в бухтах, наличие сертификатов, паспортов, соответствие ГОСТ 31996-2012
Кабель силовой | 3х1,5 - 0,66 кВ | ВВГ-Пнг(А) | рассматриваются различные стандарты | BYN | 1.3 | 3600 | м | ФРАНКО-СКЛАД ПОКУПАТЕЛЯ Гомель | Предоплата 100% в течение 10 банковских дней с момента регистрации договора на бирже | отклонений по метражу не допускается, толеранс 0, поставка в бухтах, наличие сертификатов, паспортов, соответствие ГОСТ 31996-2012
Кабель силовой | 3х1,5 - 0,66 кВ | ВВГ-Пнг(А) | рассматриваются различные стандарты | BYN | 1 | 2000 | м | ФРАНКО-СКЛАД ПОКУПАТЕЛЯ Гомельский район | Оплата в течение 20 банковских дней по факту поставки
Кабель силовой | 3х1,5 - 0,66 кВ | ВВГ-Пнг(А) | рассматриваются различные стандарты | BYN | 1 | 2000 | м | ФРАНКО-СКЛАД ПРОДАВЦА Минск | Оплата в течение 10 банковских дней по факту поставки | Рассматриваются встркчные заявки с аналогами. Рассматриваются встречные заявки с аналогами. Рассматриваються встречные заявки с кабелем по ГОСТУ или Белорусским ТУ
Кабель силовой | 3х1,5 - 0,66 кВ | ВВГ-Пнг(А) | рассматриваются различные стандарты | BYN | 1.7 | 2325 | м | ФРАНКО-СКЛАД ПОКУПАТЕЛЯ Минск | Оплата в течение 20 банковских дней по факту поставки | Кабель медный плоский. Соответствие ГОСТ 16442-80 или ГОСТ 31996-2012, или ТУ 16-705.499-2010, жилы по ГОСТ 22483-2021. Поставляется в бухтах по 200-300 м. мерной длиной. Отклонение по количеству в сторону уменьшения не допускается, допускается в сторону увеличения не более 3% от заявленного количества. Наличие сертификата (паспорта) качества, сертификата соответствия ТР ТС, протокола испытаний с положительным результатом, выданным аккредитованой лаборатоией, расположенной на территории Республики Беларусь. На кабельно-проводниковую продукцию, произведенную не в Республике Беларусь и (или) не имеющей документ об обязательной оценке (подтверждения) соответствия, выданный аккредитованным в Национальной системе аккредитации Республики Беларусь органом по сертификации, проводится лабораторный (инструментальный) контроль. Продавец гарантирует, что поставляемый товар не включен в Реестр опасной продукции, размещенной на сайте Госстандарта РБ, запрещенной к ввозу и (или) обращению на территории Республики Беларусь. Товар предназначен для жилищного строительтсва.
Кабель силовой | 3х1,5 - 0,66 кВ | ВВГ-Пнг(А) | рассматриваются различные стандарты | BYN | 1.5 | 1940 | м | ФРАНКО-СКЛАД ПОКУПАТЕЛЯ Минск | Оплата в течение 20 банковских дней по факту поставки | Кабель медный плоский. Рассматривается марка ВВГнг(А)-П. Соответствие ГОСТ 16442-80 или ГОСТ 31996-2012, жилы по ГОСТ 22483-2021. Поставляется в бухтах по 200-300 м. мерной длиной. Отклонение по количеству в сторону уменьшения не допускается. Наличие сертификата (паспорта) качества, сертификата соответствия ТР ТС, протокола испытаний с положительным результатом, выданным аккредитованой лаборатоией, расположенной на территории Республики Беларусь. На кабельно-проводниковую продукцию, произведенную не в Республике Беларусь и (или) не имеющей документ об обязательной оценке (подтверждения) соответствия, выданный аккредитованным в Национальной системе аккредитации Республики Беларусь органом по сертификации, проводится лабораторный (инструментальный) контроль. Продавец гарантирует, что поставляемый товар не включен в Реестр опасной продукции, размещенной на сайте Госстандарта РБ, запрещенной к ввозу и (или) обращению на территории Республики Беларусь. Товар предназначен для жилищного строительтсва.
Кабель силовой | 3х1,5 - 0,66 кВ | ВВГ-Пнг(А)-FRLS | рассматриваются различные стандарты | BYN | 2 | 1000 | м | ФРАНКО-СКЛАД ПРОДАВЦА Минск | Оплата в течение 30 банковских дней по факту поставки | Сертификат. Рассматриваются другие марки, размеры, стандарты.
Кабель силовой | 3х1,5 - 0,66 кВ | ВВГ-Пнг(А)-FRLS | рассматриваются различные стандарты | BYN | 1 | 20000 | м | ФРАНКО-СКЛАД ПОКУПАТЕЛЯ Бобруйск | Предоплата 100% в течение 20 банковских дней с момента регистрации договора на бирже | КАБЕЛЬ ДОЛЖЕН СООТВЕТСВОВАТЬ гост 31996-2012
Кабель силовой | 3х1,5 - 0,66 кВ | ВВГ-Пнг(А)-LS | рассматриваются различные стандарты | BYN | 1 | 1200 | м | ФРАНКО-СКЛАД ПОКУПАТЕЛЯ Минск | Оплата в течение 20 банковских дней по факту поставки | бухты 100-200м
Кабель силовой | 3х1,5 - 0,66 кВ | ВВГ-Пнг(А)-LS | рассматриваются различные стандарты | BYN | 1 | 10000 | м | ФРАНКО-СКЛАД ПОКУПАТЕЛЯ Минск | Оплата в течение 30 банковских дней по факту поставки | Кабель должен соответствовать ГОСТ. Бухты по 200м. Обязательное предоставление сертификата соответствия и паспорта качества с ТТН.
Кабель силовой | 3х1,5 - 0,66 кВ | ВВГ-Пнг(А)-LS | рассматриваются различные стандарты | BYN | 1 | 15000 | м | ФРАНКО-СКЛАД ПОКУПАТЕЛЯ Гродно | Оплата в течение 20 банковских дней по факту поставки | Закупка осуществляется согласно Постановления 73 от 30.07.2021г.Одной длиной.При поставке предоставляется оригинал протокола испытаний на соответствие, указанному поставщиком ГОСТ аккредитованной независимой лаборатории РБ по следующим проверяемым параметрам: 1. Электрическое сопротивление токопроводящей жилы. 2. Механические свойства изоляции до старения.3. Механические свойства оболочки до старения.4. Геометрические параметры токопроводящей жилы 5. Геометрические параметры изоляции, включая промежуточные слои. 6. Геометрические параметры оболочки. При указании ссылки на ТУ обязательно необходимо указывать ссылку на конкретный ГОСТ. Предоставление при поставке сертификата ТРТС. При получении Покупатель произведет испытание кабеля в собственной лаборатории, в случае не прохождения испытаний, Продавец оплачивает произведенные испытания и производит замену кабеля. Оплата только после получения положительных результатов испытаний
Кабель силовой | 3х1,5 - 0,66 кВ | ВВГ-Пнг(А)-LS | рассматриваются различные стандарты | BYN | 1 | 15000 | м | ФРАНКО-СКЛАД ПОКУПАТЕЛЯ Гродно | Оплата в течение 30 банковских дней по факту поставки | Закупка осуществляется согласно Постановления 73 от 30.07.2021г. Одной длиной.При поставке предоставляется оригинал протокола испытаний на соответствие, указанному поставщиком ГОСТ аккредитованной независимой лаборатории РБ по следующим проверяемым параметрам: 1. Электрическое сопротивление токопроводящей жилы. 2. Механические свойства изоляции до старения.3. Механические свойства оболочки до старения.4. Геометрические параметры токопроводящей жилы 5. Геометрические параметры изоляции, включая промежуточные слои. 6. Геометрические параметры оболочки. При указании ссылки на ТУ обязательно необходимо указывать ссылку на конкретный ГОСТ. Предоставление при поставке сертификата ТРТС. При получении Покупатель произведет испытание кабеля в собственной лаборатории, в случае не прохождения испытаний, Продавец оплачивает произведенные испытания и производит замену кабеля. Оплата только после получения положительных результатов испытаний
Кабель силовой | 3х1,5 - 0,66 кВ | ВВГ-Пнг(А)-LS | рассматриваются различные стандарты | BYN | 1 | 50000 | м | ФРАНКО-СКЛАД ПОКУПАТЕЛЯ Гродно | Оплата в течение 15 банковских дней по факту поставки | Закупка осуществляется для строительства жилого дома.Бухты одной длины. Соответствие ЕАС
Кабель силовой | 3х1,5 - 0,66 кВ | ВВГ-Пнг(А)-LS | рассматриваются различные стандарты | BYN | 2 | 1000 | м | ФРАНКО-СКЛАД ПРОДАВЦА Минск | Оплата в течение 30 банковских дней по факту поставки | Сертификат. Рассматриваются другие марки, размеры, стандарты.
Кабель силовой | 3х1,5 - 0,66 кВ | ВВГ-Пнг(А)-LS | рассматриваются различные стандарты | BYN | 1.3 | 3600 | м | ФРАНКО-СКЛАД ПОКУПАТЕЛЯ Гомель | Предоплата 100% в течение 10 банковских дней с момента регистрации договора на бирже | отклонений по метражу не допускается, толеранс 0, поставка в бухтах, наличие сертификатов, паспортов, соответствие ГОСТ 31996-2012
Кабель силовой | 3х1,5 - 0,66 кВ | ВВГ-Пнг(А)-LS | рассматриваются различные стандарты | BYN | 1.3 | 5600 | м | ФРАНКО-СКЛАД ПОКУПАТЕЛЯ Гомель | Предоплата 100% в течение 10 банковских дней с момента регистрации договора на бирже | отклонений по метражу не допускается, толеранс 0, поставка в бухтах, наличие сертификатов, паспортов, соответствие ГОСТ 31996-2012
Кабель силовой | 3х1,5 - 0,66 кВ | ВВГ-Пнг(А)-LS | рассматриваются различные стандарты | BYN | 2.5 | 200 | м | ФРАНКО-СКЛАД ПРОДАВЦА Минский район | Оплата в течение 30 банковских дней по факту поставки | cилoвoй кaбeль, в поливинилхлоридной изоляция (ПВХ пластикат). Одним отрезком. Для собственного потребления. Договор не по шаблону биржи п.5.1. виновная Сторона уплачивает потерпевшей Стороне пеню в размере 0,01 % от неоплаченной (несвоевременно оплаченной) суммы или от стоимости не поставленного (несвоевременно поставленного), невыбранного (несвоевременно выбранного) товара за каждый день просрочки оплаты, поставки или выборки товара, но не более 10% от стоимости несвоевременно оплаченного товара, несвоевременно поставленного товара, или несвоевременно выбранного товара | п.7.1. Все споры и разногласия, возникающие из настоящего договора, подлежат разрешению в Экономическом суде г. Минска. Срок рассмотрения претензии 20 (двадцать) календарных дней с момента ее получения.
Кабель силовой | 3х1,5 - 0,66 кВ | ВВГ-Пнг(А)-LS | рассматриваются различные стандарты | BYN | 2.5 | 400 | м | ФРАНКО-СКЛАД ПРОДАВЦА Минский район | Оплата в течение 30 банковских дней по факту поставки | cилoвoй кaбeль, в поливинилхлоридной изоляция (ПВХ пластикат). Одним отрезком. Для собственного потребления. Договор не по шаблону биржи п.5.1. виновная Сторона уплачивает потерпевшей Стороне пеню в размере 0,01 % от неоплаченной (несвоевременно оплаченной) суммы или от стоимости не поставленного (несвоевременно поставленного), невыбранного (несвоевременно выбранного) товара за каждый день просрочки оплаты, поставки или выборки товара, но не более 10% от стоимости несвоевременно оплаченного товара, несвоевременно поставленного товара, или несвоевременно выбранного товара | п.7.1. Все споры и разногласия, возникающие из настоящего договора, подлежат разрешению в Экономическом суде г. Минска. Срок рассмотрения претензии 20 (двадцать) календарных дней с момента ее получения.
Кабель силовой | 3х1,5 - 0,66 кВ | ВВГ-Пнг(А)-LS | рассматриваются различные стандарты | BYN | 1.5 | 10000 | м | ФРАНКО-СКЛАД ПОКУПАТЕЛЯ Минск | Предоплата 100% в течение 10 банковских дней с момента регистрации договора на бирже | Отгрузка кабеля производится бухтами 100 - 200 м. Цена должна быть сформирована с учётом постановления № 116 от 30.12 2022 .О порядке регулирования цен на строительные материалы, изделия, конструкции». Поставщик без письменного согласия Покупателя не вправе уступать свои требования к Покупателю третьим лицам, вытекающие из настоящего договора, в том числе налоговым и иным органам в счёт уплаты причитающихся с Поставщика налогов, сборов (пошлин) и иных обязательных платежей в бюджет и внебюджетные фонды, а также взыскиваемых с Поставщика сумм по исполнительным производствам судов. Сумма денежных средств, внесенных в качестве предоплаты, признается коммерческим займом. В случае просрочки исполнения обязательства по поставке товара за пользование коммерческим займом подлежат уплате проценты в трехкратном размере ставки рефинансирования Национального Банка Республики Беларусь, действующей на момент внесения предоплаты, от суммы внесенной предоплаты, за каждый день неисполнения обязательства. Проценты начисляются со дня получения предоплаты до момента поставки товаров. В случае просрочки исполнения Поставщиком своих обязательств по поставке товара либо недопоставки, Поставщик уплачивает Покупателю пеню в размере 0,1 % процента от стоимости не поставленного или недопоставленного в срок товара за каждый день просрочки, но не более 5% от стоимости не поставленного или недопоставленного в срок товара. За не поставку или недопоставку товара согласно условиям договора Поставщик уплачивает Покупателю штраф в размере 10% стоимости непоставленного или недопоставленного в срок товара. При поставке товара не в ассортименте, определенном условиями договора, Поставщик уплачивает штраф в размере 10% стоимости непоставленного товара в ассортименте. Если поставленный товар не соответствует по качеству стандартам, другой нормативно-технической документации, образцам (эталонам) или иным условиям договора, а также если поставлен некомплектный товар, Поставщик уплачивает Покупателю штраф в размере 25 процентов стоимости некачественного либо неукомплектованного товара. Если весь поставленный товар либо его часть не соответствует по качеству условиям договора, Поставщик производит замену некачественного товара за свой счет в течение 7 календарных дней . В случаях поставки ненадлежащего качества или некомплектного товара с поставщика взыскиваются неустойка (штраф) и причиненные такой поставкой убытки без зачета неустойки (штрафа). В случае несоблюдения сроков оплаты товара Покупатель уплачивает Поставщику пеню в размере 0,1 % от неоплаченной суммы за каждый день просрочки, но не более 5% от суммы неоплаченного платежа. Ответственность за формирование стоимости товара, в соответствии с требованиями действующего законодательства, несет Поставщик. В случае предъявления Покупателю со стороны государственных органов экономических санкций за неправильное, необоснованное формирование цен на поставляемые материалы, изделия, требований о завышении стоимости поставляемого товара, Поставщик возмещает в бесспорном порядке Покупателю все предъявленное последнему в течение 10 календарных дней с даты получения Покупателем соответствующего требования. В соответствии со ст. 30 Закона Республики Беларусь от 05.01.2009г. (ред. от 08.07.2015г.) «О товарных биржах» споры по исполнению биржевого договора рассматриваются в Экономическим судом г. Минска, по месту нахождения покупателя, в порядке, установленном хозяйственным процессуальным законодательством. Стороны договорились, что до обращения в Экономический суд г. Минска обязательным является направление претензии (письменного предложения о добровольном урегулирования спора). Срок рассмотрения претензии – 30 календарных дней.
Кабель силовой | 3х1,5 - 0,66 кВ | ВВГ-Пнг(А)-LS | рассматриваются различные стандарты | BYN | 1 | 10000 | м | ФРАНКО-СКЛАД ПОКУПАТЕЛЯ Гомельский район | Оплата в течение 20 банковских дней по факту поставки
Кабель силовой | 3х1,5 - 0,66 кВ | ВВГ-Пнг(А)-LS | рассматриваются различные стандарты | BYN | 1.5 | 10000 | м | ФРАНКО-СКЛАД ПОКУПАТЕЛЯ Минск | Предоплата 100% в течение 10 банковских дней с момента регистрации договора на бирже | Отгрузка кабеля производится бухтами 100 - 200 м. Цена должна быть сформирована с учётом постановления № 116 от 30.12 2022 .О порядке регулирования цен на строительные материалы, изделия, конструкции». Поставщик без письменного согласия Покупателя не вправе уступать свои требования к Покупателю третьим лицам, вытекающие из настоящего договора, в том числе налоговым и иным органам в счёт уплаты причитающихся с Поставщика налогов, сборов (пошлин) и иных обязательных платежей в бюджет и внебюджетные фонды, а также взыскиваемых с Поставщика сумм по исполнительным производствам судов. Сумма денежных средств, внесенных в качестве предоплаты, признается коммерческим займом. В случае просрочки исполнения обязательства по поставке товара за пользование коммерческим займом подлежат уплате проценты в трехкратном размере ставки рефинансирования Национального Банка Республики Беларусь, действующей на момент внесения предоплаты, от суммы внесенной предоплаты, за каждый день неисполнения обязательства. Проценты начисляются со дня получения предоплаты до момента поставки товаров. В случае просрочки исполнения Поставщиком своих обязательств по поставке товара либо недопоставки, Поставщик уплачивает Покупателю пеню в размере 0,1 % процента от стоимости не поставленного или недопоставленного в срок товара за каждый день просрочки, но не более 5% от стоимости не поставленного или недопоставленного в срок товара. За не поставку или недопоставку товара согласно условиям договора Поставщик уплачивает Покупателю штраф в размере 10% стоимости непоставленного или недопоставленного в срок товара. При поставке товара не в ассортименте, определенном условиями договора, Поставщик уплачивает штраф в размере 10% стоимости непоставленного товара в ассортименте. Если поставленный товар не соответствует по качеству стандартам, другой нормативно-технической документации, образцам (эталонам) или иным условиям договора, а также если поставлен некомплектный товар, Поставщик уплачивает Покупателю штраф в размере 25 процентов стоимости некачественного либо неукомплектованного товара. Если весь поставленный товар либо его часть не соответствует по качеству условиям договора, Поставщик производит замену некачественного товара за свой счет в течение 7 календарных дней . В случаях поставки ненадлежащего качества или некомплектного товара с поставщика взыскиваются неустойка (штраф) и причиненные такой поставкой убытки без зачета неустойки (штрафа). В случае несоблюдения сроков оплаты товара Покупатель уплачивает Поставщику пеню в размере 0,1 % от неоплаченной суммы за каждый день просрочки, но не более 5% от суммы неоплаченного платежа. Ответственность за формирование стоимости товара, в соответствии с требованиями действующего законодательства, несет Поставщик. В случае предъявления Покупателю со стороны государственных органов экономических санкций за неправильное, необоснованное формирование цен на поставляемые материалы, изделия, требований о завышении стоимости поставляемого товара, Поставщик возмещает в бесспорном порядке Покупателю все предъявленное последнему в течение 10 календарных дней с даты получения Покупателем соответствующего требования. В соответствии со ст. 30 Закона Республики Беларусь от 05.01.2009г. (ред. от 08.07.2015г.) «О товарных биржах» споры по исполнению биржевого договора рассматриваются в Экономическим судом г. Минска, по месту нахождения покупателя, в порядке, установленном хозяйственным процессуальным законодательством. Стороны договорились, что до обращения в Экономический суд г. Минска обязательным является направление претензии (письменного предложения о добровольном урегулирования спора). Срок рассмотрения претензии – 30 календарных дней.
Кабель силовой | 3х1,5 - 0,66 кВ | ВВГ-Пнг(А)-LS | рассматриваются различные стандарты | BYN | 1 | 60000 | м | ФРАНКО-СКЛАД ПОКУПАТЕЛЯ Гомель | Оплата в течение 20 банковских дней по факту поставки | в соответствии с ГОСТ 31996-2012, для строительства жилых домов. рассматривается страна происхождения Беларусь.бухты по 100-200 м.п. цветность жил: синий, белый, ж/з. поставщик обязан приложить протокол испытаний НЕЗАВИСИМОЙ аккредитованной лабораторией РБ на электрическое сопротивжение жилы и изоляции на отруженную продукцию.В случае поставки товара, не соответствующего данным условиям. Продавец берет на себя всерасходы, связанные с возвратом продукции (приведение товара в вид, соответствующийдоговору), а также компенсирует Покупателю возможные убытки, которые понесет Покупатель в связи с нарушением условий договора
Кабель силовой | 3х1,5 - 0,66 кВ | ВВГ-Пнг(А)-LS | рассматриваются различные стандарты | BYN | 2 | 1361 | м | ФРАНКО-СКЛАД ПОКУПАТЕЛЯ Гомель | Оплата в течение 20 банковских дней по факту поставки | ГОСТ 31996-2012. с протоколом испытаний аккредитованной лабораторией РБ.
Кабель силовой | 3х1,5 - 0,66 кВ | ВВГ-Пнг(А)-LS | рассматриваются различные стандарты | BYN | 2 | 60000 | м | ФРАНКО-СКЛАД ПОКУПАТЕЛЯ Гомель | Оплата в течение 20 банковских дней по факту поставки
Кабель силовой | 3х1,5 - 0,66 кВ | ВВГ-Пнг(А)-LS | рассматриваются различные стандарты | BYN | 2 | 60001 | м | ФРАНКО-СКЛАД ПОКУПАТЕЛЯ Гомель | Оплата в течение 20 банковских дней по факту поставки | страна происхождения - БЕЛАРУСЬ. ГОСТ 31996-2012. с протоколом испытания аккредитованнойлабораторией РБ
Кабель силовой | 3х1,5 - 0,66 кВ | ВВГ-Пнг(А)-LS | рассматриваются различные стандарты | BYN | 2 | 40000 | м | ФРАНКО-СКЛАД ПОКУПАТЕЛЯ Гомель | Оплата в течение 20 банковских дней по факту поставки | страна происхождения - БЕЛАРУСЬ. ГОСТ 31996-2012. с протоколом испытания аккредитованнойлабораторией РБ
Кабель силовой | 3х1,5 - 0,66 кВ | ВВГ-Пнг(А)-LS | рассматриваются различные стандарты | BYN | 0.1 | 900000 | м | ФРАНКО-СКЛАД ПОКУПАТЕЛЯ Минск | Оплата в течение 30 банковских дней по факту поставки
Кабель силовой | 3х1,5 - 0,66 кВ | ВВГ-Пнг(А)-LS | рассматриваются различные стандарты | BYN | 1 | 10000 | м | ФРАНКО-СКЛАД ПОКУПАТЕЛЯ Минск | Оплата в течение 15 банковских дней по факту поставки | Бухтами по 200 метров. Для объектов строительства. Без толеранса.
Кабель силовой | 3х1,5 - 0,66 кВ | ВВГ-Пнг(А)-LS | рассматриваются различные стандарты | BYN | 1.45 | 50000 | м | ФРАНКО-СКЛАД ПОКУПАТЕЛЯ Минский район | Оплата в течение 5 банковских дней по факту поставки
Кабель силовой | 3х1,5 - 0,66 кВ | ВВГ-Пнг(А)-LS | рассматриваются различные стандарты | BYN | 1.45 | 50000 | м | ФРАНКО-СКЛАД ПОКУПАТЕЛЯ Минский район | Оплата в течение 30 банковских дней по факту поставки
Кабель силовой | 3х1,5 - 0,66 кВ | ВВГ-Пнг(А)-LS | рассматриваются различные стандарты | BYN | 2.25 | 50000 | м | ФРАНКО-СКЛАД ПОКУПАТЕЛЯ Минский район | Оплата в течение 30 банковских дней по факту поставки
Кабель силовой | 3х1,5 - 0,66 кВ | ВВГ-Пнг(А)-LS | рассматриваются различные стандарты | BYN | 1.7 | 1950 | м | ФРАНКО-СКЛАД ПОКУПАТЕЛЯ Минск | Оплата в течение 20 банковских дней по факту поставки | Кабель медный плоский. Рассматривается марка ВВГнг(А)-LS-П. Соответствие ГОСТ 16442-80 или ГОСТ 31996-2012, жилы по ГОСТ 22483-2021. Поставляется в бухтах по 200-300 м. мерной длиной. Отклонение по количеству в сторону уменьшения не допускается, допускается в сторону увеличения не более 3% от заявленного количества. Наличие сертификата (паспорта) качества, сертификата соответствия ТР ТС, протокола испытаний с положительным результатом, выданным аккредитованой лаборатоией, расположенной на территории Республики Беларусь. На кабельно-проводниковую продукцию, произведенную не в Республике Беларусь и (или) не имеющей документ об обязательной оценке (подтверждения) соответствия, выданный аккредитованным в Национальной системе аккредитации Республики Беларусь органом по сертификации, проводится лабораторный (инструментальный) контроль. Продавец гарантирует, что поставляемый товар не включен в Реестр опасной продукции, размещенной на сайте Госстандарта РБ, запрещенной к ввозу и (или) обращению на территории Республики Беларусь. Товар предназначен для жилищного строительтсва.
Кабель силовой | 3х1,5 - 0,66 кВ | ВВГ-Пнг(А)-LS | рассматриваются различные стандарты | BYN | 1.7 | 400 | м | ФРАНКО-СКЛАД ПОКУПАТЕЛЯ Минск | Оплата в течение 20 банковских дней по факту поставки | Кабель медный плоский. Рассматривается марка ВВГнг(А)-LS-П. Соответствие ГОСТ 16442-80 или ГОСТ 31996-2012, жилы по ГОСТ 22483-2021. Поставляется в бухтах по 200-300 м. мерной длиной. Отклонение по количеству в сторону уменьшения или увеличения не допускается. Наличие сертификата (паспорта) качества, сертификата соответствия ТР ТС, протокола испытаний с положительным результатом, выданным аккредитованой лаборатоией, расположенной на территории Республики Беларусь. На кабельно-проводниковую продукцию, произведенную не в Республике Беларусь и (или) не имеющей документ об обязательной оценке (подтверждения) соответствия, выданный аккредитованным в Национальной системе аккредитации Республики Беларусь органом по сертификации, проводится лабораторный (инструментальный) контроль. Продавец гарантирует, что поставляемый товар не включен в Реестр опасной продукции, размещенной на сайте Госстандарта РБ, запрещенной к ввозу и (или) обращению на территории Республики Беларусь. Товар предназначен для жилищного строительтсва.
Кабель силовой | 3х1,5 - 0,66 кВ | ВВГ-Пнг(А)-LS | рассматриваются различные стандарты | BYN | 1.7 | 1000 | м | ФРАНКО-СКЛАД ПОКУПАТЕЛЯ Минск | Оплата в течение 20 банковских дней по факту поставки | Кабель медный плоский. Рассматривается марка ВВГнг(А)-LS-П. Соответствие ГОСТ 16442-80 или ГОСТ 31996-2012, жилы по ГОСТ 22483-2021. Поставляется в бухтах по 200-300 м. мерной длиной. Отклонение по количеству в сторону уменьшения или увеличения не допускается. Наличие сертификата (паспорта) качества, сертификата соответствия ТР ТС, протокола испытаний с положительным результатом, выданным аккредитованой лаборатоией, расположенной на территории Республики Беларусь. На кабельно-проводниковую продукцию, произведенную не в Республике Беларусь и (или) не имеющей документ об обязательной оценке (подтверждения) соответствия, выданный аккредитованным в Национальной системе аккредитации Республики Беларусь органом по сертификации, проводится лабораторный (инструментальный) контроль. Продавец гарантирует, что поставляемый товар не включен в Реестр опасной продукции, размещенной на сайте Госстандарта РБ, запрещенной к ввозу и (или) обращению на территории Республики Беларусь. Товар предназначен для жилищного строительтсва.
Кабель силовой | 3х1,5 - 0,66 кВ | ВВГ-Пнг(А)-LS | рассматриваются различные стандарты | BYN | 1.71 | 7100 | м | ФРАНКО-СКЛАД ПРОДАВЦА Пружаны | Оплата в течение 30 банковских дней по факту поставки
Кабель силовой | 3х1,5 - 0,66 кВ | ВВГ-Пнг(А)-LS | рассматриваются различные стандарты | BYN | 2.19 | 150 | м | ФРАНКО-СКЛАД ПОКУПАТЕЛЯ Лунинецкий район | Оплата в течение 10 банковских дней по факту поставки
Кабель силовой | 3х1,5 - 0,66 кВ | ВВГ-Пнг(А)-LS | рассматриваются различные стандарты | BYN | 1 | 930 | м | ФРАНКО-СКЛАД ПОКУПАТЕЛЯ Минск | Оплата в течение 10 банковских дней по факту поставки | производство 2025-2026 года, гарантия, паспорт, сертификат соответствия
Кабель силовой | 3х1,5 - 0,66 кВ | ВВГ-Пнг(А)-LS | рассматриваются различные стандарты | BYN | 2.48 | 420 | м | ФРАНКО-СКЛАД ПОКУПАТЕЛЯ Гомельский район | Оплата в течение 10 банковских дней по факту поставки | Кабельная продукция соответствует ГОСТ 31996-2012 «Кабели силовые с пластмассовой изоляцией на номинальное напряжение 0,66 | 1 и 3 кВ», ТР ТС 004/2011 «О безопасности низковольтного оборудования», ТУ ВУ 300528652.028-2012, ТУ ВУ 400083186.159-2015, ТУ ВУ 400083186.158-2015. Кабельная продукция, изготовленная по иным ГОСТам, ТУ – по согласованию с Заказчиком. Стоимость тары включена в стоимость товара, тара невозвратная. Продавец предоставляет Покупателю заверенную надлежащим образом копию паспорта (сертификата качества, свидетельства), выданного предприятием-производителем на товар и сертификат соответствия ТР ТС 004/2011. Гарантийный срок эксплуатации не менее 5 лет с момента поставки товара на склад Заказчика. Базис поставки согласно терминам и определениям в соответствии с Регламентом биржевых торгов в секции металлопродукции, утвержденным Постановлением Правления ОАО Белорусская универсальная товарная биржа от 30.12.2005 № 8. Дополнительно после заключения договора Покупатель письменно уведомляет Продавца о конкретном месте поставки в пределах указанного района
Кабель силовой | 3х1,5 - 0,66 кВ | ВВГ-Пнг(А)-LS | рассматриваются различные стандарты | BYN | 1 | 12000 | м | ФРАНКО-СКЛАД ПРОДАВЦА Минск | Предоплата 100% в течение 3 банковских дней с момента регистрации договора на бирже | Предоставлкение паспортов качества на товар и сертификатов.Рассматриваются аналогичные марки
Кабель силовой | 3х1,5 - 0,66 кВ | ВВГ-Пнг(А)-LS | рассматриваются различные стандарты | BYN | 2 | 300 | м | ФРАНКО-СКЛАД ПОКУПАТЕЛЯ Береза | Оплата в течение 20 банковских дней по факту поставки | Предоставление паспортов качества на товар и сертификатов. Рассматриваются аналогичные марки.
Кабель силовой | 3х1,5 - 0,66 кВ | ВВГ-Пнг(А)-LS | рассматриваются различные стандарты | BYN | 3 | 40000 | м | ФРАНКО-СКЛАД ПОКУПАТЕЛЯ Минск | Предоплата 100% в течение 10 банковских дней с момента регистрации договора на бирже | Поставка на барабанах максимальными намотками. Только белорусского производства. Входной контроль
Кабель силовой | 3х1,5 - 0,66 кВ | ВВГ-Пнг(А)-LS | рассматриваются различные стандарты | BYN | 3 | 40000 | м | ФРАНКО-СКЛАД ПОКУПАТЕЛЯ Минск | Оплата в течение 30 банковских дней по факту поставки | Поставка на барабанах максимальными намотками. Только белорусского производства. Входной контроль
Кабель силовой | 3х1,5 - 0,66 кВ | ВВГ-Пнг(А)-LS | рассматриваются различные стандарты | BYN | 3 | 40000 | м | ФРАНКО-СКЛАД ПОКУПАТЕЛЯ Минск | Оплата в течение 60 банковских дней по факту поставки | Поставка на барабанах максимальными намотками. Только белорусского производства. Входной контроль
Кабель силовой | 3х1,5 - 0,66 кВ | ВВГ-Пнг(А)-LS | рассматриваются различные стандарты | BYN | 2 | 40000 | м | ФРАНКО-СКЛАД ПОКУПАТЕЛЯ Минск | Предоплата 100% в течение 10 банковских дней с момента регистрации договора на бирже | Поставка на барабанах максимальными намотками. Только белорусского производства. Входной контроль.
Кабель силовой | 3х1,5 - 0,66 кВ | ВВГ-Пнг(А)-LS | рассматриваются различные стандарты | BYN | 2 | 40000 | м | ФРАНКО-СКЛАД ПОКУПАТЕЛЯ Минск | Оплата в течение 30 банковских дней по факту поставки | Поставка на барабанах максимальными намотками. Только белорусского производства. Входной контроль.
Кабель силовой | 3х1,5 - 0,66 кВ | ВВГ-Пнг(А)-LS | рассматриваются различные стандарты | BYN | 2 | 40000 | м | ФРАНКО-СКЛАД ПОКУПАТЕЛЯ Минск | Оплата в течение 60 банковских дней по факту поставки | Поставка на барабанах максимальными намотками. Только белорусского производства. Входной контроль.
Кабель силовой | 3х1,5 - 0,66 кВ | ВВГ-Пнг(А)-LSLTx | рассматриваются различные стандарты | BYN | 2 | 23354 | м | ФРАНКО-СКЛАД ПОКУПАТЕЛЯ Могилев | Оплата в течение 20 банковских дней по факту поставки | Рассматриваются аналогичный по свойствам кабель и марка.Кабель должен соответствовать ГОСТ.Обязательное предоставление следующих документов: сертификат соответствия, паспорт качества, протоколы испытаний кабельно-проводниковой продукции, проведенные в аккредитованных испытательных лабораториях РБ.
Кабель силовой | 3х1,5 - 0,66 кВ | ВВГЭнг (А) | рассматриваются различные стандарты | BYN | 1 | 1000 | м | ФРАНКО-СКЛАД ПОКУПАТЕЛЯ Гродно | Оплата в течение 15 банковских дней по факту поставки | Для использования при строительстве объектов.Одной длиной. Принимается на склад с сертификатом, паспортом качества. Импортного производства принимается на склад с протоколом испытания из независимой лаборатории РБ.
Кабель силовой | 3х1,5 - 0,66 кВ | ВВГЭнг (А) | рассматриваются различные стандарты | BYN | 3 | 2000 | м | ФРАНКО-СКЛАД ПОКУПАТЕЛЯ Минск | Предоплата 100% в течение 30 банковских дней с момента регистрации договора на бирже | Поставщик без письменного согласия Покупателя не вправе уступать свои требования к Покупателю третьим лицам, вытекающие из настоящего договора, в том числе налоговым и иным органам в счёт уплаты причитающихся с Поставщика налогов, сборов (пошлин) и иных обязательных платежей в бюджет и внебюджетные фонды, а также взыскиваемых с Поставщика сумм по исполнительным производствам судов. Сумма денежных средств, внесенных в качестве предоплаты, признается коммерческим займом. В случае просрочки исполнения обязательства по поставке товара за пользование коммерческим займом подлежат уплате проценты в трехкратном размере ставки рефинансирования Национального Банка Республики Беларусь, действующей на момент внесения предоплаты, от суммы внесенной предоплаты, за каждый день неисполнения обязательства. Проценты начисляются со дня получения предоплаты до момента поставки товаров. В случае просрочки исполнения Поставщиком своих обязательств по поставке товара либо недопоставки, Поставщик уплачивает Покупателю пеню в размере 0,1 % процента от стоимости не поставленного или недопоставленного в срок товара за каждый день просрочки, но не более 5% от стоимости не поставленного или недопоставленного в срок товара. За не поставку или недопоставку товара согласно условиям договора Поставщик уплачивает Покупателю штраф в размере 10% стоимости непоставленного или недопоставленного в срок товара. При поставке товара не в ассортименте, определенном условиями договора, Поставщик уплачивает штраф в размере 10% стоимости непоставленного товара в ассортименте. Если поставленный товар не соответствует по качеству стандартам, другой нормативно-технической документации, образцам (эталонам) или иным условиям договора, а также если поставлен некомплектный товар, Поставщик уплачивает Покупателю штраф в размере 25 процентов стоимости некачественного либо неукомплектованного товара. Если весь поставленный товар либо его часть не соответствует по качеству условиям договора, Поставщик производит замену некачественного товара за свой счет в течение 7 календарных дней . В случаях поставки ненадлежащего качества или некомплектного товара с поставщика взыскиваются неустойка (штраф) и причиненные такой поставкой убытки без зачета неустойки (штрафа). В случае несоблюдения сроков оплаты товара Покупатель уплачивает Поставщику пеню в размере 0,1 % от неоплаченной суммы за каждый день просрочки, но не более 5% от суммы неоплаченного платежа. Ответственность за формирование стоимости товара, в соответствии с требованиями действующего законодательства, несет Поставщик. В случае предъявления Покупателю со стороны государственных органов экономических санкций за неправильное, необоснованное формирование цен на поставляемые материалы, изделия, требований о завышении стоимости поставляемого товара, Поставщик возмещает в бесспорном порядке Покупателю все предъявленное последнему в течение 10 календарных дней с даты получения Покупателем соответствующего требования. В соответствии со ст. 30 Закона Республики Беларусь от 05.01.2009г. (ред. от 08.07.2015г.) «О товарных биржах» споры по исполнению биржевого договора рассматриваются в Экономическим судом г. Минска, по месту нахождения покупателя, в порядке, установленном хозяйственным процессуальным законодательством. Стороны договорились, что до обращения в Экономический суд г. Минска обязательным является направление претензии (письменного предложения о добровольном урегулирования спора). Срок рассмотрения претензии – 30 календарных дней.
Кабель силовой | 3х1,5 - 0,66 кВ | ВВГЭнг (А) | рассматриваются различные стандарты | BYN | 3 | 2000 | м | ФРАНКО-СКЛАД ПОКУПАТЕЛЯ Минск | Предоплата 100% в течение 30 банковских дней с момента регистрации договора на бирже | Поставщик без письменного согласия Покупателя не вправе уступать свои требования к Покупателю третьим лицам, вытекающие из настоящего договора, в том числе налоговым и иным органам в счёт уплаты причитающихся с Поставщика налогов, сборов (пошлин) и иных обязательных платежей в бюджет и внебюджетные фонды, а также взыскиваемых с Поставщика сумм по исполнительным производствам судов. Сумма денежных средств, внесенных в качестве предоплаты, признается коммерческим займом. В случае просрочки исполнения обязательства по поставке товара за пользование коммерческим займом подлежат уплате проценты в трехкратном размере ставки рефинансирования Национального Банка Республики Беларусь, действующей на момент внесения предоплаты, от суммы внесенной предоплаты, за каждый день неисполнения обязательства. Проценты начисляются со дня получения предоплаты до момента поставки товаров. В случае просрочки исполнения Поставщиком своих обязательств по поставке товара либо недопоставки, Поставщик уплачивает Покупателю пеню в размере 0,1 % процента от стоимости не поставленного или недопоставленного в срок товара за каждый день просрочки, но не более 5% от стоимости не поставленного или недопоставленного в срок товара. За не поставку или недопоставку товара согласно условиям договора Поставщик уплачивает Покупателю штраф в размере 10% стоимости непоставленного или недопоставленного в срок товара. При поставке товара не в ассортименте, определенном условиями договора, Поставщик уплачивает штраф в размере 10% стоимости непоставленного товара в ассортименте. Если поставленный товар не соответствует по качеству стандартам, другой нормативно-технической документации, образцам (эталонам) или иным условиям договора, а также если поставлен некомплектный товар, Поставщик уплачивает Покупателю штраф в размере 25 процентов стоимости некачественного либо неукомплектованного товара. Если весь поставленный товар либо его часть не соответствует по качеству условиям договора, Поставщик производит замену некачественного товара за свой счет в течение 7 календарных дней . В случаях поставки ненадлежащего качества или некомплектного товара с поставщика взыскиваются неустойка (штраф) и причиненные такой поставкой убытки без зачета неустойки (штрафа). В случае несоблюдения сроков оплаты товара Покупатель уплачивает Поставщику пеню в размере 0,1 % от неоплаченной суммы за каждый день просрочки, но не более 5% от суммы неоплаченного платежа. Ответственность за формирование стоимости товара, в соответствии с требованиями действующего законодательства, несет Поставщик. В случае предъявления Покупателю со стороны государственных органов экономических санкций за неправильное, необоснованное формирование цен на поставляемые материалы, изделия, требований о завышении стоимости поставляемого товара, Поставщик возмещает в бесспорном порядке Покупателю все предъявленное последнему в течение 10 календарных дней с даты получения Покупателем соответствующего требования. В соответствии со ст. 30 Закона Республики Беларусь от 05.01.2009г. (ред. от 08.07.2015г.) «О товарных биржах» споры по исполнению биржевого договора рассматриваются в Экономическим судом г. Минска, по месту нахождения покупателя, в порядке, установленном хозяйственным процессуальным законодательством. Стороны договорились, что до обращения в Экономический суд г. Минска обязательным является направление претензии (письменного предложения о добровольном урегулирования спора). Срок рассмотрения претензии – 30 календарных дней.
Кабель силовой | 3х1,5 - 0,66 кВ | ВВГЭнг(А)-FRLS | рассматриваются различные стандарты | BYN | 3 | 1000 | м | ФРАНКО-СКЛАД ПОКУПАТЕЛЯ Гомель | Оплата в течение 20 банковских дней по факту поставки | для строительства
Кабель силовой | 3х1,5 - 0,66 кВ | ВВГЭнг(А)-LS | рассматриваются различные стандарты | BYN | 1 | 1000 | м | ФРАНКО-СКЛАД ПОКУПАТЕЛЯ Гродно | Оплата в течение 15 банковских дней по факту поставки | Для использования при строительстве объектов.Одной длиной. Принимается на склад с сертификатом, паспортом качества. Импортного производства принимается на склад с протоколом испытания из независимой лаборатории РБ.
Кабель силовой | 3х1,5 - 0,66 кВ | ВВГЭнг(А)-LS | рассматриваются различные стандарты | BYN | 3 | 2000 | м | ФРАНКО-СКЛАД ПОКУПАТЕЛЯ Минск | Предоплата 100% в течение 30 банковских дней с момента регистрации договора на бирже | Поставщик без письменного согласия Покупателя не вправе уступать свои требования к Покупателю третьим лицам, вытекающие из настоящего договора, в том числе налоговым и иным органам в счёт уплаты причитающихся с Поставщика налогов, сборов (пошлин) и иных обязательных платежей в бюджет и внебюджетные фонды, а также взыскиваемых с Поставщика сумм по исполнительным производствам судов. Сумма денежных средств, внесенных в качестве предоплаты, признается коммерческим займом. В случае просрочки исполнения обязательства по поставке товара за пользование коммерческим займом подлежат уплате проценты в трехкратном размере ставки рефинансирования Национального Банка Республики Беларусь, действующей на момент внесения предоплаты, от суммы внесенной предоплаты, за каждый день неисполнения обязательства. Проценты начисляются со дня получения предоплаты до момента поставки товаров. В случае просрочки исполнения Поставщиком своих обязательств по поставке товара либо недопоставки, Поставщик уплачивает Покупателю пеню в размере 0,1 % процента от стоимости не поставленного или недопоставленного в срок товара за каждый день просрочки, но не более 5% от стоимости не поставленного или недопоставленного в срок товара. За не поставку или недопоставку товара согласно условиям договора Поставщик уплачивает Покупателю штраф в размере 10% стоимости непоставленного или недопоставленного в срок товара. При поставке товара не в ассортименте, определенном условиями договора, Поставщик уплачивает штраф в размере 10% стоимости непоставленного товара в ассортименте. Если поставленный товар не соответствует по качеству стандартам, другой нормативно-технической документации, образцам (эталонам) или иным условиям договора, а также если поставлен некомплектный товар, Поставщик уплачивает Покупателю штраф в размере 25 процентов стоимости некачественного либо неукомплектованного товара. Если весь поставленный товар либо его часть не соответствует по качеству условиям договора, Поставщик производит замену некачественного товара за свой счет в течение 7 календарных дней . В случаях поставки ненадлежащего качества или некомплектного товара с поставщика взыскиваются неустойка (штраф) и причиненные такой поставкой убытки без зачета неустойки (штрафа). В случае несоблюдения сроков оплаты товара Покупатель уплачивает Поставщику пеню в размере 0,1 % от неоплаченной суммы за каждый день просрочки, но не более 5% от суммы неоплаченного платежа. Ответственность за формирование стоимости товара, в соответствии с требованиями действующего законодательства, несет Поставщик. В случае предъявления Покупателю со стороны государственных органов экономических санкций за неправильное, необоснованное формирование цен на поставляемые материалы, изделия, требований о завышении стоимости поставляемого товара, Поставщик возмещает в бесспорном порядке Покупателю все предъявленное последнему в течение 10 календарных дней с даты получения Покупателем соответствующего требования. В соответствии со ст. 30 Закона Республики Беларусь от 05.01.2009г. (ред. от 08.07.2015г.) «О товарных биржах» споры по исполнению биржевого договора рассматриваются в Экономическим судом г. Минска, по месту нахождения покупателя, в порядке, установленном хозяйственным процессуальным законодательством. Стороны договорились, что до обращения в Экономический суд г. Минска обязательным является направление претензии (письменного предложения о добровольном урегулирования спора). Срок рассмотрения претензии – 30 календарных дней.
Кабель силовой | 3х1,5 - 0,66 кВ | ВВГЭнг(А)-LS | рассматриваются различные стандарты | BYN | 3 | 2000 | м | ФРАНКО-СКЛАД ПОКУПАТЕЛЯ Минск | Предоплата 100% в течение 30 банковских дней с момента регистрации договора на бирже | Поставщик без письменного согласия Покупателя не вправе уступать свои требования к Покупателю третьим лицам, вытекающие из настоящего договора, в том числе налоговым и иным органам в счёт уплаты причитающихся с Поставщика налогов, сборов (пошлин) и иных обязательных платежей в бюджет и внебюджетные фонды, а также взыскиваемых с Поставщика сумм по исполнительным производствам судов. Сумма денежных средств, внесенных в качестве предоплаты, признается коммерческим займом. В случае просрочки исполнения обязательства по поставке товара за пользование коммерческим займом подлежат уплате проценты в трехкратном размере ставки рефинансирования Национального Банка Республики Беларусь, действующей на момент внесения предоплаты, от суммы внесенной предоплаты, за каждый день неисполнения обязательства. Проценты начисляются со дня получения предоплаты до момента поставки товаров. В случае просрочки исполнения Поставщиком своих обязательств по поставке товара либо недопоставки, Поставщик уплачивает Покупателю пеню в размере 0,1 % процента от стоимости не поставленного или недопоставленного в срок товара за каждый день просрочки, но не более 5% от стоимости не поставленного или недопоставленного в срок товара. За не поставку или недопоставку товара согласно условиям договора Поставщик уплачивает Покупателю штраф в размере 10% стоимости непоставленного или недопоставленного в срок товара. При поставке товара не в ассортименте, определенном условиями договора, Поставщик уплачивает штраф в размере 10% стоимости непоставленного товара в ассортименте. Если поставленный товар не соответствует по качеству стандартам, другой нормативно-технической документации, образцам (эталонам) или иным условиям договора, а также если поставлен некомплектный товар, Поставщик уплачивает Покупателю штраф в размере 25 процентов стоимости некачественного либо неукомплектованного товара. Если весь поставленный товар либо его часть не соответствует по качеству условиям договора, Поставщик производит замену некачественного товара за свой счет в течение 7 календарных дней . В случаях поставки ненадлежащего качества или некомплектного товара с поставщика взыскиваются неустойка (штраф) и причиненные такой поставкой убытки без зачета неустойки (штрафа). В случае несоблюдения сроков оплаты товара Покупатель уплачивает Поставщику пеню в размере 0,1 % от неоплаченной суммы за каждый день просрочки, но не более 5% от суммы неоплаченного платежа. Ответственность за формирование стоимости товара, в соответствии с требованиями действующего законодательства, несет Поставщик. В случае предъявления Покупателю со стороны государственных органов экономических санкций за неправильное, необоснованное формирование цен на поставляемые материалы, изделия, требований о завышении стоимости поставляемого товара, Поставщик возмещает в бесспорном порядке Покупателю все предъявленное последнему в течение 10 календарных дней с даты получения Покупателем соответствующего требования. В соответствии со ст. 30 Закона Республики Беларусь от 05.01.2009г. (ред. от 08.07.2015г.) «О товарных биржах» споры по исполнению биржевого договора рассматриваются в Экономическим судом г. Минска, по месту нахождения покупателя, в порядке, установленном хозяйственным процессуальным законодательством. Стороны договорились, что до обращения в Экономический суд г. Минска обязательным является направление претензии (письменного предложения о добровольном урегулирования спора). Срок рассмотрения претензии – 30 календарных дней.
Кабель силовой | 3х1,5 - 0,66 кВ | КГВВГнг(А) | рассматриваются различные стандарты | BYN | 1 | 10000 | м | ФРАНКО-СКЛАД ПОКУПАТЕЛЯ Гродно | Оплата в течение 20 банковских дней по факту поставки | Для использования при строительстве объектов.Принимается на склад с сертификатом, паспортом качества. Импортного производства принимается на склад с протоколом испытания из независимой лаборатории РБ.
Кабель силовой | 3х1,5 - 0,66 кВ | КГВВНГ(А)-LS | рассматриваются различные стандарты | BYN | 1 | 10000 | м | ФРАНКО-СКЛАД ПОКУПАТЕЛЯ Гродно | Оплата в течение 20 банковских дней по факту поставки | Для использования при строительстве объектов.Принимается на склад с сертификатом, паспортом качества. Импортного производства принимается на склад с протоколом испытания из независимой лаборатории РБ.
Кабель силовой | 3х1,5 - 0,75 кВ | ВВГ | рассматриваются различные стандарты | BYN | 5 | 300 | м | ФРАНКО-СКЛАД ПРОДАВЦА Минск | Предоплата 100% в течение 3 банковских дней с момента регистрации договора на бирже
Кабель силовой | 3х1,5 - 1 | АВВГнг(А) | рассматриваются различные стандарты | BYN | 0.5 | 1000 | м | ФРАНКО-СКЛАД ПОКУПАТЕЛЯ Могилев | Оплата в течение 15 банковских дней по факту поставки | Негорючий (нг). Для объектов строительства. Сертификат. рассматриваются аналоги, склад продавца Могилев, Минск
Кабель силовой | 3х1,5 - 1 | АВВГнг(А)-LS | рассматриваются различные стандарты | BYN | 2 | 280 | м | ФРАНКО-СКЛАД ПОКУПАТЕЛЯ Могилев | Оплата в течение 20 банковских дней по факту поставки | Рассматриваются аналогичный по свойствам кабель и марка.Кабель должен соответствовать ГОСТ.Обязательное предоставление следующих документов: сертификат соответствия, паспорт качества, протоколы испытаний кабельно-проводниковой продукции, проведенные в аккредитованных испытательных лабораториях Республики Беларусь.
Кабель силовой | 3х1,5 - 1 | ВБШвнг(А)-LS | рассматриваются различные стандарты | BYN | 2 | 650 | м | ФРАНКО-СКЛАД ПОКУПАТЕЛЯ Минск | Оплата в течение 10 банковских дней по факту поставки | 3х1,5 - 1кВ. Производство 2025-2026г, гарантия, паспорт, сертификат соответствия.
Кабель силовой | 3х1,5 - 1 | ВВГ | рассматриваются различные стандарты | BYN | 5 | 300 | м | ФРАНКО-СКЛАД ПРОДАВЦА Минск | Предоплата 100% в течение 3 банковских дней с момента регистрации договора на бирже
Кабель силовой | 3х1,5 - 1 | ВВГ | рассматриваются различные стандарты | BYN | 2 | 2000 | м | ФРАНКО-СКЛАД ПРОДАВЦА Минск | Оплата в течение 20 банковских дней по факту поставки
Кабель силовой | 3х1,5 - 1 | ВВГ | рассматриваются различные стандарты | BYN | 1.86 | 50 | м | ФРАНКО-СКЛАД ПОКУПАТЕЛЯ Могилев | Оплата в течение 20 банковских дней по факту поставки | Рассматриваем аналогичный по свойствам кабель. Паспорт и сертификат качества обязательны.
Кабель силовой | 3х1,5 - 1 | ВВГ | рассматриваются различные стандарты | BYN | 12 | 100 | м | ФРАНКО-СКЛАД ПОКУПАТЕЛЯ Могилев | Оплата в течение 20 банковских дней по факту поставки | Рассматриваем аналогичный по свойствам кабель. Паспорт и сертификат качества.
Кабель силовой | 3х1,5 - 1 | ВВГ | рассматриваются различные стандарты | BYN | 2 | 1000 | м | ФРАНКО-СКЛАД ПОКУПАТЕЛЯ Береза | Оплата в течение 20 банковских дней по факту поставки | Предоставление паспортов качества на товар и сертификатов. Рассматриваются аналогичные марки.
Кабель силовой | 3х1,5 - 1 | ВВГзнг(А) | рассматриваются различные стандарты | BYN | 2.52 | 58 | м | ФРАНКО-СКЛАД ПОКУПАТЕЛЯ Могилев | Оплата в течение 20 банковских дней по факту поставки | Рассматриваем аналогичный по свойствам кабель. Паспорт и сертификат качества
Кабель силовой | 3х1,5 - 1 | ВВГнг | рассматриваются различные стандарты | BYN | 1.6 | 198 | м | ФРАНКО-СКЛАД ПОКУПАТЕЛЯ Минский район | Оплата в течение 40 банковских дней по факту поставки | Одним отрезком.
Кабель силовой | 3х1,5 - 1 | ВВГнг | рассматриваются различные стандарты | BYN | 1.86 | 14 | м | ФРАНКО-СКЛАД ПОКУПАТЕЛЯ Минский район | Оплата в течение 30 банковских дней по факту поставки
Кабель силовой | 3х1,5 - 1 | ВВГнг | рассматриваются различные стандарты | BYN | 1.77 | 511 | м | ФРАНКО-СКЛАД ПОКУПАТЕЛЯ Минский район | Оплата в течение 40 банковских дней по факту поставки
Кабель силовой | 3х1,5 - 1 | ВВГнг(A)-FRLS | рассматриваются различные стандарты | BYN | 2.5 | 45 | м | ФРАНКО-СКЛАД ПОКУПАТЕЛЯ Гомель | Предоплата 100% в течение 3 банковских дней с момента регистрации договора на бирже | отклонений по метражу не допускается, толеранс 0, поставка в бухтах, наличие сертификатов, паспортов, соответствие ГОСТ 31996-2012
Кабель силовой | 3х1,5 - 1 | ВВГнг(A)-FRLS | рассматриваются различные стандарты | BYN | 2.1 | 80 | м | ФРАНКО-СКЛАД ПОКУПАТЕЛЯ Кормянский район | Предоплата 100% в течение 30 банковских дней с момента регистрации договора на бирже | отклонений по метражу не допускается, толеранс 0, поставка бухтами, соответствие ГОСТ 31996-2012,
Кабель силовой | 3х1,5 - 1 | ВВГнг(A)-FRLS | рассматриваются различные стандарты | BYN | 2.1 | 80 | м | ФРАНКО-СКЛАД ПОКУПАТЕЛЯ Кормянский район | Предоплата 100% в течение 30 банковских дней с момента регистрации договора на бирже | отклонений по метражу не допускается, толеранс 0, поставка бухтами, соответствие ГОСТ 31996-2012,
Кабель силовой | 3х1,5 - 1 | ВВГнг(A)-FRLS | рассматриваются различные стандарты | BYN | 1.7 | 7800 | м | ФРАНКО-СКЛАД ПОКУПАТЕЛЯ Могилев | Оплата в течение 20 банковских дней по факту поставки | Перед отгрузкой согласовывать адрес доставки. Рассматриваются аналогичный по свойствам кабель и марка.Кабель должен соответствовать ГОСТ.Обязательное предоставление следующих документов: сертификат соответствия, паспорт качества, протоколы испытаний кабельно-проводниковой продукции, проведенные в аккредитованных испытательных лабораториях РБ.
Кабель силовой | 3х1,5 - 1 | ВВГнг-LS | рассматриваются различные стандарты | BYN | 1 | 350 | м | ФРАНКО-СКЛАД ПОКУПАТЕЛЯ Могилев | Оплата в течение 20 банковских дней по факту поставки | Рассматриваются аналогичный по свойствам кабель и марка.Кабель должен соответствовать ГОСТ.Обязательное предоставление следующих документов: сертификат соответствия, паспорт качества, протоколы испытаний кабельно-проводниковой продукции, проведенные в аккредитованных испытательных лабораториях РБ.
Кабель силовой | 3х1,5 - 1 | ВВГнг(А) | рассматриваются различные стандарты | BYN | 1.6 | 198 | м | ФРАНКО-СКЛАД ПОКУПАТЕЛЯ Минский район | Оплата в течение 40 банковских дней по факту поставки | Одним отрезком.
Кабель силовой | 3х1,5 - 1 | ВВГнг(А) | рассматриваются различные стандарты | BYN | 1.86 | 14 | м | ФРАНКО-СКЛАД ПОКУПАТЕЛЯ Минский район | Оплата в течение 30 банковских дней по факту поставки
Кабель силовой | 3х1,5 - 1 | ВВГнг(А) | рассматриваются различные стандарты | BYN | 1.77 | 511 | м | ФРАНКО-СКЛАД ПОКУПАТЕЛЯ Минский район | Оплата в течение 40 банковских дней по факту поставки
Кабель силовой | 3х1,5 - 1 | ВВГнг(А) | рассматриваются различные стандарты | BYN | 0.5 | 5000 | м | ФРАНКО-СКЛАД ПОКУПАТЕЛЯ Могилев | Оплата в течение 15 банковских дней по факту поставки | Для объектов строительства. Негорючий (нг). Сертификат. Рассматриваются аналоги. Рассматривается склад продавца Могилев, Минск
Кабель силовой | 3х1,5 - 1 | ВВГнг(А) | рассматриваются различные стандарты | BYN | 2 | 7000 | м | ФРАНКО-СКЛАД ПОКУПАТЕЛЯ Могилев | Оплата в течение 20 банковских дней по факту поставки | Перед отгрузкой согласовывать адрес доставки. Рассматриваются аналогичный по свойствам кабель и марка.Кабель должен соответствовать ГОСТ.Обязательное предоставление следующих документов: сертификат соответствия, паспорт качества, протоколы испытаний кабельно-проводниковой продукции, проведенные в аккредитованных испытательных лабораториях РБ.
Кабель силовой | 3х1,5 - 1 | ВВГнг(А)-FRLSLTx | рассматриваются различные стандарты | BYN | 4 | 2506 | м | ФРАНКО-СКЛАД ПОКУПАТЕЛЯ Могилев | Оплата в течение 20 банковских дней по факту поставки | Рассматриваются аналогичный по свойствам кабель и марка.Кабель должен соответствовать ГОСТ.Обязательное предоставление следующих документов: сертификат соответствия, паспорт качества, протоколы испытаний кабельно-проводниковой продукции, проведенные в аккредитованных испытательных лабораториях Республики Беларусь.
Кабель силовой | 3х1,5 - 1 | ВВГнг(А)-LS | рассматриваются различные стандарты | BYN | 3 | 1000 | м | ФРАНКО-СКЛАД ПРОДАВЦА Минск | Оплата в течение 20 банковских дней по факту поставки
Кабель силовой | 3х1,5 - 1 | ВВГнг(А)-LS | рассматриваются различные стандарты | BYN | 1 | 5000 | м | ФРАНКО-СКЛАД ПОКУПАТЕЛЯ Гродно | Оплата в течение 20 банковских дней по факту поставки | ГОСТ 31996-2012 Для использования при строительстве объектов.Принимается на склад с сертификатом, паспортом качества. Импортного производства принимается на склад с протоколом испытания из независимой лаборатории РБ.
Кабель силовой | 3х1,5 - 1 | ВВГнг(А)-LS | рассматриваются различные стандарты | BYN | 1 | 3000 | м | ФРАНКО-СКЛАД ПРОДАВЦА Минский район | Оплата в течение 10 банковских дней по факту поставки | Рассматриваются встречные заявки с различными маркам. Для комплектации объекта Строительство двух коровников на 400 голов на ферме Миратичи Кореличского района Рассматриваются встречные заявки с аналогами. Рассматриваються встречные заявки с кабелем по ГОСТУ или Белорусским ТУ
Кабель силовой | 3х1,5 - 1 | ВВГнг(А)-LS | рассматриваются различные стандарты | BYN | 1.6 | 198 | м | ФРАНКО-СКЛАД ПОКУПАТЕЛЯ Минский район | Оплата в течение 40 банковских дней по факту поставки | Одним отрезком.
Кабель силовой | 3х1,5 - 1 | ВВГнг(А)-LS | рассматриваются различные стандарты | BYN | 1.86 | 14 | м | ФРАНКО-СКЛАД ПОКУПАТЕЛЯ Минский район | Оплата в течение 30 банковских дней по факту поставки
Кабель силовой | 3х1,5 - 1 | ВВГнг(А)-LS | рассматриваются различные стандарты | BYN | 1.77 | 511 | м | ФРАНКО-СКЛАД ПОКУПАТЕЛЯ Минский район | Оплата в течение 40 банковских дней по факту поставки
Кабель силовой | 3х1,5 - 1 | ВВГнг(А)-LS | рассматриваются различные стандарты | BYN | 2.2 | 720 | м | ФРАНКО-СКЛАД ПОКУПАТЕЛЯ Гомель | Оплата в течение 40 банковских дней по факту поставки | Расматриваются аналоги по марке и типоразмеру. Мерная длина кабельной продукции согласовывается с грузополучателем перед поставкой продукции.
Кабель силовой | 3х1,5 - 1 | ВВГнг(А)-LS | рассматриваются различные стандарты | BYN | 1 | 1000 | м | ФРАНКО-СКЛАД ПОКУПАТЕЛЯ Береза | Оплата в течение 20 банковских дней по факту поставки | Предоставление паспортов качества на товар и сертификатов. Рассматриваются аналогичные марки.
Кабель силовой | 3х1,5 - 1 | ВВГнг(А)-LS | рассматриваются различные стандарты | BYN | 2 | 600 | м | ФРАНКО-СКЛАД ПОКУПАТЕЛЯ Могилев | Оплата в течение 20 банковских дней по факту поставки | Рассматриваются аналогичный по свойствам кабель и марка.Кабель должен соответствовать ГОСТ.Обязательное предоставление следующих документов: сертификат соответствия, паспорт качества, протоколы испытаний кабельно-проводниковой продукции, проведенные в аккредитованных испытательных лабораториях Республики Беларусь.
Кабель силовой | 3х1,5 - 1 | ВВГнг(А)-LS | рассматриваются различные стандарты | BYN | 1.6 | 1000 | м | ФРАНКО-СКЛАД ПОКУПАТЕЛЯ Минск | Оплата в течение 30 банковских дней по факту поставки | Акт разборки образца кбеля
Кабель силовой | 3х1,5 - 1 | ВВГнг(А)-LSLTx | рассматриваются различные стандарты | BYN | 3 | 18415 | м | ФРАНКО-СКЛАД ПОКУПАТЕЛЯ Могилев | Оплата в течение 20 банковских дней по факту поставки | Рассматриваются аналогичный по свойствам кабель и марка.Кабель должен соответствовать ГОСТ.Обязательное предоставление следующих документов: сертификат соответствия, паспорт качества, протоколы испытаний кабельно-проводниковой продукции, проведенные в аккредитованных испытательных лабораториях Республики Беларусь.
Кабель силовой | 3х1,5 - 1 | ВВГнг(А)-LS-П | рассматриваются различные стандарты | BYN | 1.5 | 20000 | м | ФРАНКО-СКЛАД ПОКУПАТЕЛЯ Могилев | Оплата в течение 20 банковских дней по факту поставки | Рассматриваются аналогичный по свойствам кабель и марка.Кабель должен соответствовать ГОСТ.Обязательное предоставление следующих документов: сертификат соответствия, паспорт качества, протоколы испытаний кабельно-проводниковой продукции, проведенные в аккредитованных испытательных лабораториях РБ.
Кабель силовой | 3х1,5 - 1 | ВВГнг(А)-П | рассматриваются различные стандарты | BYN | 5 | 19036 | м | ФРАНКО-СКЛАД ПОКУПАТЕЛЯ Могилев | Оплата в течение 20 банковских дней по факту поставки | Рассматриваются аналогичный по свойствам кабель и марка.Кабель должен соответствовать ГОСТ.Обязательное предоставление следующих документов: сертификат соответствия, паспорт качества, протоколы испытаний кабельно-проводниковой продукции, проведенные в аккредитованных испытательных лабораториях РБ.
Кабель силовой | 3х1,5 - 1 | ВВГнг-П | рассматриваются различные стандарты | BYN | 2 | 11000 | м | ФРАНКО-СКЛАД ПОКУПАТЕЛЯ Могилев | Оплата в течение 20 банковских дней по факту поставки | Рассматриваются аналогичный по свойствам кабель и марка.Кабель должен соответствовать ГОСТ.Обязательное предоставление следующих документов: сертификат соответствия, паспорт качества, протоколы испытаний кабельно-проводниковой продукции, проведенные в аккредитованных испытательных лабораториях Республики Беларусь.
Кабель силовой | 3х1,5 - 1 | ВВГ-П | рассматриваются различные стандарты | BYN | 2 | 2100 | м | ФРАНКО-СКЛАД ПОКУПАТЕЛЯ Могилев | Оплата в течение 20 банковских дней по факту поставки | Рассматриваются аналогичный по свойствам кабель и марка.Кабель должен соответствовать ГОСТ.Обязательное предоставление следующих документов: сертификат соответствия, паспорт качества, протоколы испытаний кабельно-проводниковой продукции, проведенные в аккредитованных испытательных лабораториях РБ.
Кабель силовой | 3х1,5 - 1 | ВВГ-Пнг(А)-LS | рассматриваются различные стандарты | BYN | 2 | 300 | м | ФРАНКО-СКЛАД ПОКУПАТЕЛЯ Береза | Оплата в течение 20 банковских дней по факту поставки | Предоставление паспортов качества на товар и сертификатов. Рассматриваются аналогичные марки.
Кабель силовой | 3х1,5 - 1 | ВВГ-Пнг(А)-LSLTx | рассматриваются различные стандарты | BYN | 2 | 23354 | м | ФРАНКО-СКЛАД ПОКУПАТЕЛЯ Могилев | Оплата в течение 20 банковских дней по факту поставки | Рассматриваются аналогичный по свойствам кабель и марка.Кабель должен соответствовать ГОСТ.Обязательное предоставление следующих документов: сертификат соответствия, паспорт качества, протоколы испытаний кабельно-проводниковой продукции, проведенные в аккредитованных испытательных лабораториях РБ.
Кабель силовой | 3х1,5ож - 0,66 | ВВГ-Пнг(А)-LS | рассматриваются различные стандарты | BYN | 1.88 | 580 | м | ФРАНКО-СКЛАД ПОКУПАТЕЛЯ Могилев | Оплата в течение 30 банковских дней по факту поставки | Документы о качестве обязательно с ТТН
Кабель силовой | 3х1,5ок - 0,66 | ВВГнг(A)-FRLS | рассматриваются различные стандарты | BYN | 2.86 | 16 | м | ФРАНКО-СКЛАД ПОКУПАТЕЛЯ Могилев | Оплата в течение 30 банковских дней по факту поставки | Документы о качестве обязательно с ТТН
Кабель силовой | 3х150,0 - 1,00 кВ | АВБбШв | рассматриваются различные стандарты | BYN | 1 | 5000 | м | ФРАНКО-СКЛАД ПОКУПАТЕЛЯ Гродно | Оплата в течение 20 банковских дней по факту поставки | Для использования при строительстве объектов.Принимается на склад с сертификатом, паспортом качества. Импортного производства принимается на склад с протоколом испытания из независимой лаборатории РБ.
Кабель силовой | 3х150,0 - 10,00 кВ | ААБл | рассматриваются различные стандарты | BYN | 10 | 716 | м | ФРАНКО-СКЛАД ПОКУПАТЕЛЯ Гомель | Оплата в течение 20 банковских дней по факту поставки | одной длиной, либо отрезки (261м.п.+261м.п.+194м.п.). поставщик обязан произвести испытание поставляемого кабеля в аккредитованной лаборатории РБ и предоставить протокол испытаний Покупателю
Кабель силовой | 3х150,0 - 10,00 кВ | ЦАСБл | рассматриваются различные стандарты | BYN | 44.76 | 1500 | м | ФРАНКО-СКЛАД ПРОДАВЦА Минск | Предоплата 100% в течение 30 банковских дней с момента регистрации договора на бирже | Поставщик обязуется поставить продукцию одной длиной, а также вместе с ТТН предоставить для каждого акты соответствия кабеля ГОСТ от службы кабельных линий МинКС, либо акты другой аккредитованной лаборатории (за исключением собственных заводов изготовителей). Цена должна быть сформирована с учётом постановления № 116 от 30.12 2022 .О порядке регулирования цен на строительные материалы, изделия, конструкции». Поставщик без письменного согласия Покупателя не вправе уступать свои требования к Покупателю третьим лицам, вытекающие из настоящего договора, в том числе налоговым и иным органам в счёт уплаты причитающихся с Поставщика налогов, сборов (пошлин) и иных обязательных платежей в бюджет и внебюджетные фонды, а также взыскиваемых с Поставщика сумм по исполнительным производствам судов. Сумма денежных средств, внесенных в качестве предоплаты, признается коммерческим займом. В случае просрочки исполнения обязательства по поставке товара за пользование коммерческим займом подлежат уплате проценты в трехкратном размере ставки рефинансирования Национального Банка Республики Беларусь, действующей на момент внесения предоплаты, от суммы внесенной предоплаты, за каждый день неисполнения обязательства. Проценты начисляются со дня получения предоплаты до момента поставки товаров. В случае просрочки исполнения Поставщиком своих обязательств по поставке товара либо недопоставки, Поставщик уплачивает Покупателю пеню в размере 0,1 % процента от стоимости не поставленного или недопоставленного в срок товара за каждый день просрочки, но не более 5% от стоимости не поставленного или недопоставленного в срок товара. За не поставку или недопоставку товара согласно условиям договора Поставщик уплачивает Покупателю штраф в размере 10% стоимости непоставленного или недопоставленного в срок товара. При поставке товара не в ассортименте, определенном условиями договора, Поставщик уплачивает штраф в размере 10% стоимости непоставленного товара в ассортименте. Если поставленный товар не соответствует по качеству стандартам, другой нормативно-технической документации, образцам (эталонам) или иным условиям договора, а также если поставлен некомплектный товар, Поставщик уплачивает Покупателю штраф в размере 25 процентов стоимости некачественного либо неукомплектованного товара. Если весь поставленный товар либо его часть не соответствует по качеству условиям договора, Поставщик производит замену некачественного товара за свой счет в течение 7 календарных дней . В случаях поставки ненадлежащего качества или некомплектного товара с поставщика взыскиваются неустойка (штраф) и причиненные такой поставкой убытки без зачета неустойки (штрафа). В случае несоблюдения сроков оплаты товара Покупатель уплачивает Поставщику пеню в размере 0,1 % от неоплаченной суммы за каждый день просрочки, но не более 5% от суммы неоплаченного платежа. Ответственность за формирование стоимости товара, в соответствии с требованиями действующего законодательства, несет Поставщик. В случае предъявления Покупателю со стороны государственных органов экономических санкций за неправильное, необоснованное формирование цен на поставляемые материалы, изделия, требований о завышении стоимости поставляемого товара, Поставщик возмещает в бесспорном порядке Покупателю все предъявленное последнему в течение 10 календарных дней с даты получения Покупателем соответствующего требования. В соответствии со ст. 30 Закона Республики Беларусь от 05.01.2009г. (ред. от 08.07.2015г.) «О товарных биржах» споры по исполнению биржевого договора рассматриваются в Экономическим судом г. Минска, по месту нахождения покупателя, в порядке, установленном хозяйственным процессуальным законодательством. Стороны договорились, что до обращения в Экономический суд г. Минска обязательным является направление претензии (письменного предложения о добровольном урегулирования спора). Срок рассмотрения претензии – 30 календарных дней.
Кабель силовой | 3х150,0 - 10,00 кВ | ЦАСБл | рассматриваются различные стандарты | BYN | 44.76 | 1500 | м | ФРАНКО-СКЛАД ПРОДАВЦА Минск | Предоплата 100% в течение 30 банковских дней с момента регистрации договора на бирже | Поставщик обязуется поставить продукцию одной длиной, а также вместе с ТТН предоставить для каждого акты соответствия кабеля ГОСТ от службы кабельных линий МинКС, либо акты другой аккредитованной лаборатории (за исключением собственных заводов изготовителей). Цена должна быть сформирована с учётом постановления № 116 от 30.12 2022 .О порядке регулирования цен на строительные материалы, изделия, конструкции». Поставщик без письменного согласия Покупателя не вправе уступать свои требования к Покупателю третьим лицам, вытекающие из настоящего договора, в том числе налоговым и иным органам в счёт уплаты причитающихся с Поставщика налогов, сборов (пошлин) и иных обязательных платежей в бюджет и внебюджетные фонды, а также взыскиваемых с Поставщика сумм по исполнительным производствам судов. Сумма денежных средств, внесенных в качестве предоплаты, признается коммерческим займом. В случае просрочки исполнения обязательства по поставке товара за пользование коммерческим займом подлежат уплате проценты в трехкратном размере ставки рефинансирования Национального Банка Республики Беларусь, действующей на момент внесения предоплаты, от суммы внесенной предоплаты, за каждый день неисполнения обязательства. Проценты начисляются со дня получения предоплаты до момента поставки товаров. В случае просрочки исполнения Поставщиком своих обязательств по поставке товара либо недопоставки, Поставщик уплачивает Покупателю пеню в размере 0,1 % процента от стоимости не поставленного или недопоставленного в срок товара за каждый день просрочки, но не более 5% от стоимости не поставленного или недопоставленного в срок товара. За не поставку или недопоставку товара согласно условиям договора Поставщик уплачивает Покупателю штраф в размере 10% стоимости непоставленного или недопоставленного в срок товара. При поставке товара не в ассортименте, определенном условиями договора, Поставщик уплачивает штраф в размере 10% стоимости непоставленного товара в ассортименте. Если поставленный товар не соответствует по качеству стандартам, другой нормативно-технической документации, образцам (эталонам) или иным условиям договора, а также если поставлен некомплектный товар, Поставщик уплачивает Покупателю штраф в размере 25 процентов стоимости некачественного либо неукомплектованного товара. Если весь поставленный товар либо его часть не соответствует по качеству условиям договора, Поставщик производит замену некачественного товара за свой счет в течение 7 календарных дней . В случаях поставки ненадлежащего качества или некомплектного товара с поставщика взыскиваются неустойка (штраф) и причиненные такой поставкой убытки без зачета неустойки (штрафа). В случае несоблюдения сроков оплаты товара Покупатель уплачивает Поставщику пеню в размере 0,1 % от неоплаченной суммы за каждый день просрочки, но не более 5% от суммы неоплаченного платежа. Ответственность за формирование стоимости товара, в соответствии с требованиями действующего законодательства, несет Поставщик. В случае предъявления Покупателю со стороны государственных органов экономических санкций за неправильное, необоснованное формирование цен на поставляемые материалы, изделия, требований о завышении стоимости поставляемого товара, Поставщик возмещает в бесспорном порядке Покупателю все предъявленное последнему в течение 10 календарных дней с даты получения Покупателем соответствующего требования. В соответствии со ст. 30 Закона Республики Беларусь от 05.01.2009г. (ред. от 08.07.2015г.) «О товарных биржах» споры по исполнению биржевого договора рассматриваются в Экономическим судом г. Минска, по месту нахождения покупателя, в порядке, установленном хозяйственным процессуальным законодательством. Стороны договорились, что до обращения в Экономический суд г. Минска обязательным является направление претензии (письменного предложения о добровольном урегулирования спора). Срок рассмотрения претензии – 30 календарных дней.
Кабель силовой | 3х150,0 - 10,00 кВ | ЦАСБл | рассматриваются различные стандарты | BYN | 5 | 550 | м | ФРАНКО-СКЛАД ПОКУПАТЕЛЯ Могилев | Оплата в течение 20 банковских дней по факту поставки | Обязательно два барабана по 275 м. на каждом. Рассматриваем аналогичный по свойствам кабель и вольтаж.Кабель должен соответствовать ГОСТ.Обязательное предоставление следующих документов: сертификат соответствия, паспорт качества, протоколы испытаний кабельно-проводниковой продукции, проведенные в аккредитованных испытательных лабораториях РБ.
Кабель силовой | 3х150,0/25 - 10,0 кВ | АПвПуг | рассматриваются различные стандарты | BYN | 10 | 5000 | м | ФРАНКО-СКЛАД ПОКУПАТЕЛЯ Гродно | Оплата в течение 15 банковских дней по факту поставки | Для использования при строительстве объектов.Принимается на склад с сертификатом, паспортом качества. Импортного производства принимается на склад с протоколом испытания из независимой лаборатории РБ.
Кабель силовой | 3х150,0/25 - 10,0 кВ | АПВПУ2Г | рассматриваются различные стандарты | BYN | 80 | 100 | м | ФРАНКО-СКЛАД ПРОДАВЦА Минский район | Предоплата 50% в течение 15 банковских дней с момента регистрации договора на бирже и 50% в течение 40 банковских дней по факту поставки | Рассматривается кабель 15 кВ. Поставщик обязуется поставить продукцию одной длиной, а также вместе с ТТН предоставить для каждого акты соответствия кабеля ГОСТ от службы кабельных линий МинКС, либо акты другой аккредитованной лаборатории (за исключением собственных заводов изготовителей). Цена должна быть сформирована с учётом постановления № 116 от 30.12 2022 .О порядке регулирования цен на строительные материалы, изделия, конструкции». Поставщик без письменного согласия Покупателя не вправе уступать свои требования к Покупателю третьим лицам, вытекающие из настоящего договора, в том числе налоговым и иным органам в счёт уплаты причитающихся с Поставщика налогов, сборов (пошлин) и иных обязательных платежей в бюджет и внебюджетные фонды, а также взыскиваемых с Поставщика сумм по исполнительным производствам судов. Сумма денежных средств, внесенных в качестве предоплаты, признается коммерческим займом. В случае просрочки исполнения обязательства по поставке товара за пользование коммерческим займом подлежат уплате проценты в трехкратном размере ставки рефинансирования Национального Банка Республики Беларусь, действующей на момент внесения предоплаты, от суммы внесенной предоплаты, за каждый день неисполнения обязательства. Проценты начисляются со дня получения предоплаты до момента поставки товаров. В случае просрочки исполнения Поставщиком своих обязательств по поставке товара либо недопоставки, Поставщик уплачивает Покупателю пеню в размере 0,1 % процента от стоимости не поставленного или недопоставленного в срок товара за каждый день просрочки, но не более 5% от стоимости не поставленного или недопоставленного в срок товара. За не поставку или недопоставку товара согласно условиям договора Поставщик уплачивает Покупателю штраф в размере 10% стоимости непоставленного или недопоставленного в срок товара. При поставке товара не в ассортименте, определенном условиями договора, Поставщик уплачивает штраф в размере 10% стоимости непоставленного товара в ассортименте. Если поставленный товар не соответствует по качеству стандартам, другой нормативно-технической документации, образцам (эталонам) или иным условиям договора, а также если поставлен некомплектный товар, Поставщик уплачивает Покупателю штраф в размере 25 процентов стоимости некачественного либо неукомплектованного товара. Если весь поставленный товар либо его часть не соответствует по качеству условиям договора, Поставщик производит замену некачественного товара за свой счет в течение 7 календарных дней . В случаях поставки ненадлежащего качества или некомплектного товара с поставщика взыскиваются неустойка (штраф) и причиненные такой поставкой убытки без зачета неустойки (штрафа). В случае несоблюдения сроков оплаты товара Покупатель уплачивает Поставщику пеню в размере 0,1 % от неоплаченной суммы за каждый день просрочки, но не более 5% от суммы неоплаченного платежа. Ответственность за формирование стоимости товара, в соответствии с требованиями действующего законодательства, несет Поставщик. В случае предъявления Покупателю со стороны государственных органов экономических санкций за неправильное, необоснованное формирование цен на поставляемые материалы, изделия, требований о завышении стоимости поставляемого товара, Поставщик возмещает в бесспорном порядке Покупателю все предъявленное последнему в течение 10 календарных дней с даты получения Покупателем соответствующего требования. В соответствии со ст. 30 Закона Республики Беларусь от 05.01.2009г. (ред. от 08.07.2015г.) «О товарных биржах» споры по исполнению биржевого договора рассматриваются в Экономическим судом г. Минска, по месту нахождения покупателя, в порядке, установленном хозяйственным процессуальным законодательством. Стороны договорились, что до обращения в Экономический суд г. Минска обязательным является направление претензии (письменного предложения о добровольном урегулирования спора). Срок рассмотрения претензии – 30 календарных дней.
Кабель силовой | 3х150,0/25 - 10,0 кВ | АПВПУ2Г | рассматриваются различные стандарты | BYN | 80 | 100 | м | ФРАНКО-СКЛАД ПРОДАВЦА Минский район | Предоплата 50% в течение 15 банковских дней с момента регистрации договора на бирже и 50% в течение 40 банковских дней по факту поставки | Рассматривается кабель 15 кВ. Поставщик обязуется поставить продукцию одной длиной, а также вместе с ТТН предоставить для каждого акты соответствия кабеля ГОСТ от службы кабельных линий МинКС, либо акты другой аккредитованной лаборатории (за исключением собственных заводов изготовителей). Цена должна быть сформирована с учётом постановления № 116 от 30.12 2022 .О порядке регулирования цен на строительные материалы, изделия, конструкции». Поставщик без письменного согласия Покупателя не вправе уступать свои требования к Покупателю третьим лицам, вытекающие из настоящего договора, в том числе налоговым и иным органам в счёт уплаты причитающихся с Поставщика налогов, сборов (пошлин) и иных обязательных платежей в бюджет и внебюджетные фонды, а также взыскиваемых с Поставщика сумм по исполнительным производствам судов. Сумма денежных средств, внесенных в качестве предоплаты, признается коммерческим займом. В случае просрочки исполнения обязательства по поставке товара за пользование коммерческим займом подлежат уплате проценты в трехкратном размере ставки рефинансирования Национального Банка Республики Беларусь, действующей на момент внесения предоплаты, от суммы внесенной предоплаты, за каждый день неисполнения обязательства. Проценты начисляются со дня получения предоплаты до момента поставки товаров. В случае просрочки исполнения Поставщиком своих обязательств по поставке товара либо недопоставки, Поставщик уплачивает Покупателю пеню в размере 0,1 % процента от стоимости не поставленного или недопоставленного в срок товара за каждый день просрочки, но не более 5% от стоимости не поставленного или недопоставленного в срок товара. За не поставку или недопоставку товара согласно условиям договора Поставщик уплачивает Покупателю штраф в размере 10% стоимости непоставленного или недопоставленного в срок товара. При поставке товара не в ассортименте, определенном условиями договора, Поставщик уплачивает штраф в размере 10% стоимости непоставленного товара в ассортименте. Если поставленный товар не соответствует по качеству стандартам, другой нормативно-технической документации, образцам (эталонам) или иным условиям договора, а также если поставлен некомплектный товар, Поставщик уплачивает Покупателю штраф в размере 25 процентов стоимости некачественного либо неукомплектованного товара. Если весь поставленный товар либо его часть не соответствует по качеству условиям договора, Поставщик производит замену некачественного товара за свой счет в течение 7 календарных дней . В случаях поставки ненадлежащего качества или некомплектного товара с поставщика взыскиваются неустойка (штраф) и причиненные такой поставкой убытки без зачета неустойки (штрафа). В случае несоблюдения сроков оплаты товара Покупатель уплачивает Поставщику пеню в размере 0,1 % от неоплаченной суммы за каждый день просрочки, но не более 5% от суммы неоплаченного платежа. Ответственность за формирование стоимости товара, в соответствии с требованиями действующего законодательства, несет Поставщик. В случае предъявления Покупателю со стороны государственных органов экономических санкций за неправильное, необоснованное формирование цен на поставляемые материалы, изделия, требований о завышении стоимости поставляемого товара, Поставщик возмещает в бесспорном порядке Покупателю все предъявленное последнему в течение 10 календарных дней с даты получения Покупателем соответствующего требования. В соответствии со ст. 30 Закона Республики Беларусь от 05.01.2009г. (ред. от 08.07.2015г.) «О товарных биржах» споры по исполнению биржевого договора рассматриваются в Экономическим судом г. Минска, по месту нахождения покупателя, в порядке, установленном хозяйственным процессуальным законодательством. Стороны договорились, что до обращения в Экономический суд г. Минска обязательным является направление претензии (письменного предложения о добровольном урегулирования спора). Срок рассмотрения претензии – 30 календарных дней.
Кабель силовой | 3х150,0/25 - 10,0 кВ | АПвПу2г | рассматриваются различные стандарты | BYN | 55.02 | 786 | м | ФРАНКО-СКЛАД ПОКУПАТЕЛЯ Минский район | Оплата в течение 50 банковских дней по факту поставки | Одним отрезком. Толеранс НЕ ДОПУСКАЕТСЯ.
Кабель силовой | 3х150,0/35 - 10,00 кВ | АПвПуг | рассматриваются различные стандарты | BYN | 1 | 1000 | м | ФРАНКО-СКЛАД ПОКУПАТЕЛЯ Гродно | Оплата в течение 30 банковских дней по факту поставки | В бухтах по 500м. Дополнительная информация: При поставке предоставляется оригинал протокола испытаний на соответствие, указанному поставщиком ГОСТ аккредитованной независимой лаборатории РБ по следующим проверяемым параметрам: 1. Электрическое сопротивление токопроводящей жилы. 2. Механические свойства изоляции до старения.3. Механические свойства оболочки до старения.4. Геометрические параметры токопроводящей жилы 5. Геометрические параметры изоляции, включая промежуточные слои. 6. Геометрические параметры оболочки. При указании ссылки на ТУ обязательно необходимо указывать ссылку на конкретный ГОСТ. Предоставление при поставке сертификата ТРТС. При получении Покупатель произведет испытание кабеля в собственной лаборатории, в случае не прохождения испытаний, Продавец оплачивает произведенные испытания и производит замену кабеля. Оплата только после получения положительных результатов испытаний
Кабель силовой | 3х150,0/35 - 10,00 кВ | АПВПУ2Г | рассматриваются различные стандарты | BYN | 80 | 100 | м | ФРАНКО-СКЛАД ПРОДАВЦА Минский район | Предоплата 50% в течение 15 банковских дней с момента регистрации договора на бирже и 50% в течение 40 банковских дней по факту поставки | Рассматривается кабель 15 кВ. Поставщик обязуется поставить продукцию одной длиной, а также вместе с ТТН предоставить для каждого акты соответствия кабеля ГОСТ от службы кабельных линий МинКС, либо акты другой аккредитованной лаборатории (за исключением собственных заводов изготовителей). Цена должна быть сформирована с учётом постановления № 116 от 30.12 2022 .О порядке регулирования цен на строительные материалы, изделия, конструкции». Поставщик без письменного согласия Покупателя не вправе уступать свои требования к Покупателю третьим лицам, вытекающие из настоящего договора, в том числе налоговым и иным органам в счёт уплаты причитающихся с Поставщика налогов, сборов (пошлин) и иных обязательных платежей в бюджет и внебюджетные фонды, а также взыскиваемых с Поставщика сумм по исполнительным производствам судов. Сумма денежных средств, внесенных в качестве предоплаты, признается коммерческим займом. В случае просрочки исполнения обязательства по поставке товара за пользование коммерческим займом подлежат уплате проценты в трехкратном размере ставки рефинансирования Национального Банка Республики Беларусь, действующей на момент внесения предоплаты, от суммы внесенной предоплаты, за каждый день неисполнения обязательства. Проценты начисляются со дня получения предоплаты до момента поставки товаров. В случае просрочки исполнения Поставщиком своих обязательств по поставке товара либо недопоставки, Поставщик уплачивает Покупателю пеню в размере 0,1 % процента от стоимости не поставленного или недопоставленного в срок товара за каждый день просрочки, но не более 5% от стоимости не поставленного или недопоставленного в срок товара. За не поставку или недопоставку товара согласно условиям договора Поставщик уплачивает Покупателю штраф в размере 10% стоимости непоставленного или недопоставленного в срок товара. При поставке товара не в ассортименте, определенном условиями договора, Поставщик уплачивает штраф в размере 10% стоимости непоставленного товара в ассортименте. Если поставленный товар не соответствует по качеству стандартам, другой нормативно-технической документации, образцам (эталонам) или иным условиям договора, а также если поставлен некомплектный товар, Поставщик уплачивает Покупателю штраф в размере 25 процентов стоимости некачественного либо неукомплектованного товара. Если весь поставленный товар либо его часть не соответствует по качеству условиям договора, Поставщик производит замену некачественного товара за свой счет в течение 7 календарных дней . В случаях поставки ненадлежащего качества или некомплектного товара с поставщика взыскиваются неустойка (штраф) и причиненные такой поставкой убытки без зачета неустойки (штрафа). В случае несоблюдения сроков оплаты товара Покупатель уплачивает Поставщику пеню в размере 0,1 % от неоплаченной суммы за каждый день просрочки, но не более 5% от суммы неоплаченного платежа. Ответственность за формирование стоимости товара, в соответствии с требованиями действующего законодательства, несет Поставщик. В случае предъявления Покупателю со стороны государственных органов экономических санкций за неправильное, необоснованное формирование цен на поставляемые материалы, изделия, требований о завышении стоимости поставляемого товара, Поставщик возмещает в бесспорном порядке Покупателю все предъявленное последнему в течение 10 календарных дней с даты получения Покупателем соответствующего требования. В соответствии со ст. 30 Закона Республики Беларусь от 05.01.2009г. (ред. от 08.07.2015г.) «О товарных биржах» споры по исполнению биржевого договора рассматриваются в Экономическим судом г. Минска, по месту нахождения покупателя, в порядке, установленном хозяйственным процессуальным законодательством. Стороны договорились, что до обращения в Экономический суд г. Минска обязательным является направление претензии (письменного предложения о добровольном урегулирования спора). Срок рассмотрения претензии – 30 календарных дней.
Кабель силовой | 3х150,0/35 - 10,00 кВ | АПВПУ2Г | рассматриваются различные стандарты | BYN | 80 | 100 | м | ФРАНКО-СКЛАД ПРОДАВЦА Минский район | Предоплата 50% в течение 15 банковских дней с момента регистрации договора на бирже и 50% в течение 40 банковских дней по факту поставки | Рассматривается кабель 15 кВ. Поставщик обязуется поставить продукцию одной длиной, а также вместе с ТТН предоставить для каждого акты соответствия кабеля ГОСТ от службы кабельных линий МинКС, либо акты другой аккредитованной лаборатории (за исключением собственных заводов изготовителей). Цена должна быть сформирована с учётом постановления № 116 от 30.12 2022 .О порядке регулирования цен на строительные материалы, изделия, конструкции». Поставщик без письменного согласия Покупателя не вправе уступать свои требования к Покупателю третьим лицам, вытекающие из настоящего договора, в том числе налоговым и иным органам в счёт уплаты причитающихся с Поставщика налогов, сборов (пошлин) и иных обязательных платежей в бюджет и внебюджетные фонды, а также взыскиваемых с Поставщика сумм по исполнительным производствам судов. Сумма денежных средств, внесенных в качестве предоплаты, признается коммерческим займом. В случае просрочки исполнения обязательства по поставке товара за пользование коммерческим займом подлежат уплате проценты в трехкратном размере ставки рефинансирования Национального Банка Республики Беларусь, действующей на момент внесения предоплаты, от суммы внесенной предоплаты, за каждый день неисполнения обязательства. Проценты начисляются со дня получения предоплаты до момента поставки товаров. В случае просрочки исполнения Поставщиком своих обязательств по поставке товара либо недопоставки, Поставщик уплачивает Покупателю пеню в размере 0,1 % процента от стоимости не поставленного или недопоставленного в срок товара за каждый день просрочки, но не более 5% от стоимости не поставленного или недопоставленного в срок товара. За не поставку или недопоставку товара согласно условиям договора Поставщик уплачивает Покупателю штраф в размере 10% стоимости непоставленного или недопоставленного в срок товара. При поставке товара не в ассортименте, определенном условиями договора, Поставщик уплачивает штраф в размере 10% стоимости непоставленного товара в ассортименте. Если поставленный товар не соответствует по качеству стандартам, другой нормативно-технической документации, образцам (эталонам) или иным условиям договора, а также если поставлен некомплектный товар, Поставщик уплачивает Покупателю штраф в размере 25 процентов стоимости некачественного либо неукомплектованного товара. Если весь поставленный товар либо его часть не соответствует по качеству условиям договора, Поставщик производит замену некачественного товара за свой счет в течение 7 календарных дней . В случаях поставки ненадлежащего качества или некомплектного товара с поставщика взыскиваются неустойка (штраф) и причиненные такой поставкой убытки без зачета неустойки (штрафа). В случае несоблюдения сроков оплаты товара Покупатель уплачивает Поставщику пеню в размере 0,1 % от неоплаченной суммы за каждый день просрочки, но не более 5% от суммы неоплаченного платежа. Ответственность за формирование стоимости товара, в соответствии с требованиями действующего законодательства, несет Поставщик. В случае предъявления Покупателю со стороны государственных органов экономических санкций за неправильное, необоснованное формирование цен на поставляемые материалы, изделия, требований о завышении стоимости поставляемого товара, Поставщик возмещает в бесспорном порядке Покупателю все предъявленное последнему в течение 10 календарных дней с даты получения Покупателем соответствующего требования. В соответствии со ст. 30 Закона Республики Беларусь от 05.01.2009г. (ред. от 08.07.2015г.) «О товарных биржах» споры по исполнению биржевого договора рассматриваются в Экономическим судом г. Минска, по месту нахождения покупателя, в порядке, установленном хозяйственным процессуальным законодательством. Стороны договорились, что до обращения в Экономический суд г. Минска обязательным является направление претензии (письменного предложения о добровольном урегулирования спора). Срок рассмотрения претензии – 30 календарных дней.
Кабель силовой | 3х150/25 - 10 | АПвПу2г | рассматриваются различные стандарты | BYN | 55.02 | 786 | м | ФРАНКО-СКЛАД ПОКУПАТЕЛЯ Минский район | Оплата в течение 50 банковских дней по факту поставки | Одним отрезком. Толеранс НЕ ДОПУСКАЕТСЯ.
Кабель силовой | 3х150/50 - 10 | АПвПу2г | рассматриваются различные стандарты | BYN | 20 | 3000 | м | ФРАНКО-СКЛАД ПРОДАВЦА Минск | Предоплата 100% в течение 30 банковских дней с момента регистрации договора на бирже | Рассматривается 15 кВ. Расматриваются различные марки (маркировки). Поставщик обязуется поставить продукцию одной длиной, а также вместе с ТТН предоставить для каждого акты соответствия кабеля ГОСТ от службы кабельных линий МинКС, либо акты другой аккредитованной лаборатории (за исключением собственных заводов изготовителей). Цена должна быть сформирована с учётом постановления от 30 июля 2021 г. № 73 «О порядке регулирования цен на строительные материалы, изделия, конструкции». Поставщик без письменного согласия Покупателя не вправе уступать свои требования к Покупателю третьим лицам, вытекающие из настоящего договора, в том числе налоговым и иным органам в счёт уплаты причитающихся с Поставщика налогов, сборов (пошлин) и иных обязательных платежей в бюджет и внебюджетные фонды, а также взыскиваемых с Поставщика сумм по исполнительным производствам судов. Сумма денежных средств, внесенных в качестве предоплаты, признается коммерческим займом. В случае просрочки исполнения обязательства по поставке товара за пользование коммерческим займом подлежат уплате проценты в трехкратном размере ставки рефинансирования Национального Банка Республики Беларусь, действующей на момент внесения предоплаты, от суммы внесенной предоплаты, за каждый день неисполнения обязательства. Проценты начисляются со дня получения предоплаты до момента поставки товаров. В случае просрочки исполнения Поставщиком своих обязательств по поставке товара либо недопоставки, Поставщик уплачивает Покупателю пеню в размере 0,1 % процента от стоимости не поставленного или недопоставленного в срок товара за каждый день просрочки, но не более 5% от стоимости не поставленного или недопоставленного в срок товара. За не поставку или недопоставку товара согласно условиям договора Поставщик уплачивает Покупателю штраф в размере 10% стоимости непоставленного или недопоставленного в срок товара. При поставке товара не в ассортименте, определенном условиями договора, Поставщик уплачивает штраф в размере 10% стоимости непоставленного товара в ассортименте. Если поставленный товар не соответствует по качеству стандартам, другой нормативно-технической документации, образцам (эталонам) или иным условиям договора, а также если поставлен некомплектный товар, Поставщик уплачивает Покупателю штраф в размере 25 процентов стоимости некачественного либо неукомплектованного товара. Если весь поставленный товар либо его часть не соответствует по качеству условиям договора, Поставщик производит замену некачественного товара за свой счет в течение 7 календарных дней . В случаях поставки ненадлежащего качества или некомплектного товара с поставщика взыскиваются неустойка (штраф) и причиненные такой поставкой убытки без зачета неустойки (штрафа). В случае несоблюдения сроков оплаты товара Покупатель уплачивает Поставщику пеню в размере 0,1 % от неоплаченной суммы за каждый день просрочки, но не более 5% от суммы неоплаченного платежа. Ответственность за формирование стоимости товара, в соответствии с требованиями действующего законодательства, несет Поставщик. В случае предъявления Покупателю со стороны государственных органов экономических санкций за неправильное, необоснованное формирование цен на поставляемые материалы, изделия, требований о завышении стоимости поставляемого товара, Поставщик возмещает в бесспорном порядке Покупателю все предъявленное последнему в течение 10 календарных дней с даты получения Покупателем соответствующего требования. В соответствии со ст. 30 Закона Республики Беларусь от 05.01.2009г. (ред. от 08.07.2015г.) «О товарных биржах» споры по исполнению биржевого договора рассматриваются в Экономическим судом г. Минска, по месту нахождения покупателя, в порядке, установленном хозяйственным процессуальным законодательством. Стороны договорились, что до обращения в Экономический суд г. Минска обязательным является направление претензии (письменного предложения о добровольном урегулирования спора). Срок рассмотрения претензии – 30 календарных дней.
Кабель силовой | 3х150/50 - 10 | АПвПу2г | рассматриваются различные стандарты | BYN | 20 | 3000 | м | ФРАНКО-СКЛАД ПРОДАВЦА Минск | Предоплата 100% в течение 30 банковских дней с момента регистрации договора на бирже | Рассматривается 15 кВ. Расматриваются различные марки (маркировки). Поставщик обязуется поставить продукцию одной длиной, а также вместе с ТТН предоставить для каждого акты соответствия кабеля ГОСТ от службы кабельных линий МинКС, либо акты другой аккредитованной лаборатории (за исключением собственных заводов изготовителей). Цена должна быть сформирована с учётом постановления от 30 июля 2021 г. № 73 «О порядке регулирования цен на строительные материалы, изделия, конструкции». Поставщик без письменного согласия Покупателя не вправе уступать свои требования к Покупателю третьим лицам, вытекающие из настоящего договора, в том числе налоговым и иным органам в счёт уплаты причитающихся с Поставщика налогов, сборов (пошлин) и иных обязательных платежей в бюджет и внебюджетные фонды, а также взыскиваемых с Поставщика сумм по исполнительным производствам судов. Сумма денежных средств, внесенных в качестве предоплаты, признается коммерческим займом. В случае просрочки исполнения обязательства по поставке товара за пользование коммерческим займом подлежат уплате проценты в трехкратном размере ставки рефинансирования Национального Банка Республики Беларусь, действующей на момент внесения предоплаты, от суммы внесенной предоплаты, за каждый день неисполнения обязательства. Проценты начисляются со дня получения предоплаты до момента поставки товаров. В случае просрочки исполнения Поставщиком своих обязательств по поставке товара либо недопоставки, Поставщик уплачивает Покупателю пеню в размере 0,1 % процента от стоимости не поставленного или недопоставленного в срок товара за каждый день просрочки, но не более 5% от стоимости не поставленного или недопоставленного в срок товара. За не поставку или недопоставку товара согласно условиям договора Поставщик уплачивает Покупателю штраф в размере 10% стоимости непоставленного или недопоставленного в срок товара. При поставке товара не в ассортименте, определенном условиями договора, Поставщик уплачивает штраф в размере 10% стоимости непоставленного товара в ассортименте. Если поставленный товар не соответствует по качеству стандартам, другой нормативно-технической документации, образцам (эталонам) или иным условиям договора, а также если поставлен некомплектный товар, Поставщик уплачивает Покупателю штраф в размере 25 процентов стоимости некачественного либо неукомплектованного товара. Если весь поставленный товар либо его часть не соответствует по качеству условиям договора, Поставщик производит замену некачественного товара за свой счет в течение 7 календарных дней . В случаях поставки ненадлежащего качества или некомплектного товара с поставщика взыскиваются неустойка (штраф) и причиненные такой поставкой убытки без зачета неустойки (штрафа). В случае несоблюдения сроков оплаты товара Покупатель уплачивает Поставщику пеню в размере 0,1 % от неоплаченной суммы за каждый день просрочки, но не более 5% от суммы неоплаченного платежа. Ответственность за формирование стоимости товара, в соответствии с требованиями действующего законодательства, несет Поставщик. В случае предъявления Покупателю со стороны государственных органов экономических санкций за неправильное, необоснованное формирование цен на поставляемые материалы, изделия, требований о завышении стоимости поставляемого товара, Поставщик возмещает в бесспорном порядке Покупателю все предъявленное последнему в течение 10 календарных дней с даты получения Покупателем соответствующего требования. В соответствии со ст. 30 Закона Республики Беларусь от 05.01.2009г. (ред. от 08.07.2015г.) «О товарных биржах» споры по исполнению биржевого договора рассматриваются в Экономическим судом г. Минска, по месту нахождения покупателя, в порядке, установленном хозяйственным процессуальным законодательством. Стороны договорились, что до обращения в Экономический суд г. Минска обязательным является направление претензии (письменного предложения о добровольном урегулирования спора). Срок рассмотрения претензии – 30 календарных дней.
Кабель силовой | 3х1,5+1х1,5+1х1,5 - 0,66 кВ | КОГРЭШ | рассматриваются различные стандарты | BYN | 2 | 115 | м | ФРАНКО-СКЛАД ПОКУПАТЕЛЯ Солигорск | Оплата в течение 20 банковских дней по факту поставки | Допускается кабель силовой 3х1,5+2х1,5 - 0,66 кВ. Толеранс 0%. С правом досрочной поставки.
Кабель силовой | 3х1,5+1х1,5+1х1,5 - 0,66 кВ | КОГРЭШ | рассматриваются различные стандарты | BYN | 1 | 245 | м | ФРАНКО-СКЛАД ПОКУПАТЕЛЯ Солигорск | Оплата в течение 20 банковских дней по факту поставки | С правом досрочной поставки.
Кабель силовой | 3х1,5+1х1,5+1х1,5 - 0,66 кВ | КОГРЭШ | рассматриваются различные стандарты | BYN | 2 | 420 | м | ФРАНКО-СКЛАД ПОКУПАТЕЛЯ Солигорск | Оплата в течение 20 банковских дней по факту поставки | Рассматриваются аналоги. С правом досрочной поставки.
Кабель силовой | 3х1,5+1х1,5+1х1,5 - 0,66 кВ | КОГРЭШ | ТУ 16.К56.017-92 | BYN | 2 | 230 | м | ФРАНКО-СКЛАД ПОКУПАТЕЛЯ Солигорск | Оплата в течение 20 банковских дней по факту поставки
Кабель силовой | 3х1,5+1х2,5+1х2,5 - 0,66 кВ | КОГРЭШ | рассматриваются различные стандарты | BYN | 2 | 300 | м | ФРАНКО-СКЛАД ПОКУПАТЕЛЯ Солигорск | Оплата в течение 20 банковских дней по факту поставки | Толеранс 0%. С правом досрочной поставки.
Кабель силовой | 3х1,5+2х1,5-0,66 кВ | КОГРЭШ | рассматриваются различные стандарты | BYN | 2 | 420 | м | ФРАНКО-СКЛАД ПОКУПАТЕЛЯ Солигорск | Оплата в течение 20 банковских дней по факту поставки | Рассматриваются аналоги. С правом досрочной поставки.
Кабель силовой | 3х16(ож) - 1 | АВВГ | рассматриваются различные стандарты | BYN | 1 | 10000 | м | ФРАНКО-СКЛАД ПРОДАВЦА Гродно | Оплата в течение 10 банковских дней по факту поставки | Принимается на склад с сертификатом, паспортом качества. Импортного производства принимается на склад с протоколом испытания из независимой лаборатории РБ.
Кабель силовой | 3х16ок - 0,66 | ВВГнг(А)-LS | рассматриваются различные стандарты | BYN | 3 | 200 | м | ФРАНКО-СКЛАД ПОКУПАТЕЛЯ Минск | Оплата в течение 10 банковских дней по факту поставки | Производство 2023-2024г. При поставке продавец предоставляет гарантию, паспорт , сертификат соответствия.
Кабель силовой | 3х16,0 - 0,66 кВ | АВБбШв | рассматриваются различные стандарты | BYN | 1 | 5000 | м | ФРАНКО-СКЛАД ПОКУПАТЕЛЯ Гродно | Оплата в течение 20 банковских дней по факту поставки | Для использования при строительстве объектов.Принимается на склад с сертификатом, паспортом качества. Импортного производства принимается на склад с протоколом испытания из независимой лаборатории РБ.
Кабель силовой | 3х16,0 - 0,66 кВ | АВБбШв | рассматриваются различные стандарты | BYN | 2 | 1000 | м | ФРАНКО-СКЛАД ПОКУПАТЕЛЯ Гомель | Оплата в течение 20 банковских дней по факту поставки
Кабель силовой | 3х16,0 - 0,66 кВ | АВБбШв | рассматриваются различные стандарты | BYN | 2 | 1000 | м | ФРАНКО-СКЛАД ПОКУПАТЕЛЯ Могилев | Оплата в течение 20 банковских дней по факту поставки | Рассматриваются аналогичный по свойствам кабель и марка.Кабель должен соответствовать ГОСТ.Обязательное предоставление следующих документов: сертификат соответствия, паспорт качества, протоколы испытаний кабельно-проводниковой продукции, проведенные в аккредитованных испытательных лабораториях РБ.
Кабель силовой | 3х16,0 - 0,66 кВ | АВБбШвнг(А) | рассматриваются различные стандарты | BYN | 2 | 1000 | м | ФРАНКО-СКЛАД ПОКУПАТЕЛЯ Гомель | Оплата в течение 20 банковских дней по факту поставки
Кабель силовой | 3х16,0 - 0,66 кВ | АВБШВ | рассматриваются различные стандарты | BYN | 3 | 1000 | м | ФРАНКО-СКЛАД ПРОДАВЦА Минск | Оплата в течение 20 банковских дней по факту поставки
Кабель силовой | 3х16,0 - 0,66 кВ | АВБШВ | рассматриваются различные стандарты | BYN | 2 | 500 | м | ФРАНКО-СКЛАД ПРОДАВЦА Минск | Оплата в течение 30 банковских дней по факту поставки | Сертификат обязательно. Рассматриваются другие размеры, марки, стандарты.Цена на Товар в рамках настоящей сделки должна быть сформирована с учетом требований постановления МАиС РБ № 116 от 30.12.2022 «О порядке регулирования цен» .
Кабель силовой | 3х16,0 - 0,66 кВ | АВБШВ | рассматриваются различные стандарты | BYN | 3 | 2000 | м | ФРАНКО-СКЛАД ПРОДАВЦА Минск | Предоплата 100% в течение 30 банковских дней с момента регистрации договора на бирже | Поставщик обязуется поставить продукцию одной длиной, а также вместе с ТТН предоставить для каждого акты соответствия кабеля ГОСТ от службы кабельных линий МинКС, либо акты другой аккредитованной лаборатории (за исключением собственных заводов изготовителей). Поставщик без письменного согласия Покупателя не вправе уступать свои требования к Покупателю третьим лицам, вытекающие из настоящего договора, в том числе налоговым и иным органам в счёт уплаты причитающихся с Поставщика налогов, сборов (пошлин) и иных обязательных платежей в бюджет и внебюджетные фонды, а также взыскиваемых с Поставщика сумм по исполнительным производствам судов. Сумма денежных средств, внесенных в качестве предоплаты, признается коммерческим займом. В случае просрочки исполнения обязательства по поставке товара за пользование коммерческим займом подлежат уплате проценты в трехкратном размере ставки рефинансирования Национального Банка Республики Беларусь, действующей на момент внесения предоплаты, от суммы внесенной предоплаты, за каждый день неисполнения обязательства. Проценты начисляются со дня получения предоплаты до момента поставки товаров. В случае просрочки исполнения Поставщиком своих обязательств по поставке товара либо недопоставки, Поставщик уплачивает Покупателю пеню в размере 0,1 % процента от стоимости не поставленного или недопоставленного в срок товара за каждый день просрочки, но не более 5% от стоимости не поставленного или недопоставленного в срок товара. За не поставку или недопоставку товара согласно условиям договора Поставщик уплачивает Покупателю штраф в размере 10% стоимости непоставленного или недопоставленного в срок товара. При поставке товара не в ассортименте, определенном условиями договора, Поставщик уплачивает штраф в размере 10% стоимости непоставленного товара в ассортименте. Если поставленный товар не соответствует по качеству стандартам, другой нормативно-технической документации, образцам (эталонам) или иным условиям договора, а также если поставлен некомплектный товар, Поставщик уплачивает Покупателю штраф в размере 25 процентов стоимости некачественного либо неукомплектованного товара. Если весь поставленный товар либо его часть не соответствует по качеству условиям договора, Поставщик производит замену некачественного товара за свой счет в течение 7 календарных дней . В случаях поставки ненадлежащего качества или некомплектного товара с поставщика взыскиваются неустойка (штраф) и причиненные такой поставкой убытки без зачета неустойки (штрафа). В случае несоблюдения сроков оплаты товара Покупатель уплачивает Поставщику пеню в размере 0,1 % от неоплаченной суммы за каждый день просрочки, но не более 5% от суммы неоплаченного платежа. Ответственность за формирование стоимости товара, в соответствии с требованиями действующего законодательства, несет Поставщик. В случае предъявления Покупателю со стороны государственных органов экономических санкций за неправильное, необоснованное формирование цен на поставляемые материалы, изделия, требований о завышении стоимости поставляемого товара, Поставщик возмещает в бесспорном порядке Покупателю все предъявленное последнему в течение 10 календарных дней с даты получения Покупателем соответствующего требования. В соответствии со ст. 30 Закона Республики Беларусь от 05.01.2009г. (ред. от 08.07.2015г.) «О товарных биржах» споры по исполнению биржевого договора рассматриваются в Экономическим судом г. Минска, по месту нахождения покупателя, в порядке, установленном хозяйственным процессуальным законодательством. Стороны договорились, что до обращения в Экономический суд г. Минска обязательным является направление претензии (письменного предложения о добровольном урегулирования спора). Срок рассмотрения претензии – 30 календарных дней.
Кабель силовой | 3х16,0 - 0,66 кВ | АВБШВ | рассматриваются различные стандарты | BYN | 3 | 2000 | м | ФРАНКО-СКЛАД ПРОДАВЦА Минск | Предоплата 100% в течение 30 банковских дней с момента регистрации договора на бирже | Поставщик обязуется поставить продукцию одной длиной, а также вместе с ТТН предоставить для каждого акты соответствия кабеля ГОСТ от службы кабельных линий МинКС, либо акты другой аккредитованной лаборатории (за исключением собственных заводов изготовителей). Поставщик без письменного согласия Покупателя не вправе уступать свои требования к Покупателю третьим лицам, вытекающие из настоящего договора, в том числе налоговым и иным органам в счёт уплаты причитающихся с Поставщика налогов, сборов (пошлин) и иных обязательных платежей в бюджет и внебюджетные фонды, а также взыскиваемых с Поставщика сумм по исполнительным производствам судов. Сумма денежных средств, внесенных в качестве предоплаты, признается коммерческим займом. В случае просрочки исполнения обязательства по поставке товара за пользование коммерческим займом подлежат уплате проценты в трехкратном размере ставки рефинансирования Национального Банка Республики Беларусь, действующей на момент внесения предоплаты, от суммы внесенной предоплаты, за каждый день неисполнения обязательства. Проценты начисляются со дня получения предоплаты до момента поставки товаров. В случае просрочки исполнения Поставщиком своих обязательств по поставке товара либо недопоставки, Поставщик уплачивает Покупателю пеню в размере 0,1 % процента от стоимости не поставленного или недопоставленного в срок товара за каждый день просрочки, но не более 5% от стоимости не поставленного или недопоставленного в срок товара. За не поставку или недопоставку товара согласно условиям договора Поставщик уплачивает Покупателю штраф в размере 10% стоимости непоставленного или недопоставленного в срок товара. При поставке товара не в ассортименте, определенном условиями договора, Поставщик уплачивает штраф в размере 10% стоимости непоставленного товара в ассортименте. Если поставленный товар не соответствует по качеству стандартам, другой нормативно-технической документации, образцам (эталонам) или иным условиям договора, а также если поставлен некомплектный товар, Поставщик уплачивает Покупателю штраф в размере 25 процентов стоимости некачественного либо неукомплектованного товара. Если весь поставленный товар либо его часть не соответствует по качеству условиям договора, Поставщик производит замену некачественного товара за свой счет в течение 7 календарных дней . В случаях поставки ненадлежащего качества или некомплектного товара с поставщика взыскиваются неустойка (штраф) и причиненные такой поставкой убытки без зачета неустойки (штрафа). В случае несоблюдения сроков оплаты товара Покупатель уплачивает Поставщику пеню в размере 0,1 % от неоплаченной суммы за каждый день просрочки, но не более 5% от суммы неоплаченного платежа. Ответственность за формирование стоимости товара, в соответствии с требованиями действующего законодательства, несет Поставщик. В случае предъявления Покупателю со стороны государственных органов экономических санкций за неправильное, необоснованное формирование цен на поставляемые материалы, изделия, требований о завышении стоимости поставляемого товара, Поставщик возмещает в бесспорном порядке Покупателю все предъявленное последнему в течение 10 календарных дней с даты получения Покупателем соответствующего требования. В соответствии со ст. 30 Закона Республики Беларусь от 05.01.2009г. (ред. от 08.07.2015г.) «О товарных биржах» споры по исполнению биржевого договора рассматриваются в Экономическим судом г. Минска, по месту нахождения покупателя, в порядке, установленном хозяйственным процессуальным законодательством. Стороны договорились, что до обращения в Экономический суд г. Минска обязательным является направление претензии (письменного предложения о добровольном урегулирования спора). Срок рассмотрения претензии – 30 календарных дней.
Кабель силовой | 3х16,0 - 0,66 кВ | АВВГ | рассматриваются различные стандарты | BYN | 1 | 10000 | м | ФРАНКО-СКЛАД ПРОДАВЦА Гродно | Оплата в течение 10 банковских дней по факту поставки | Принимается на склад с сертификатом, паспортом качества. Импортного производства принимается на склад с протоколом испытания из независимой лаборатории РБ.
Кабель силовой | 3х16,0 - 0,66 кВ | АВВГ | рассматриваются различные стандарты | BYN | 4 | 1000 | м | ФРАНКО-СКЛАД ПРОДАВЦА Минск | Оплата в течение 15 банковских дней по факту поставки | сертификат обязательно
Кабель силовой | 3х16,0 - 0,66 кВ | АВВГ | рассматриваются различные стандарты | BYN | 1.5 | 2000 | м | ФРАНКО-СКЛАД ПОКУПАТЕЛЯ Минск | Оплата в течение 10 банковских дней по факту поставки | Рассматриваются аналоги. Цельным метражем.
Кабель силовой | 3х16,0 - 0,66 кВ | АВВГнг | рассматриваются различные стандарты | BYN | 4.18 | 735 | м | ФРАНКО-СКЛАД ПОКУПАТЕЛЯ Минский район | Оплата в течение 30 банковских дней по факту поставки
Кабель силовой | 3х16,0 - 0,66 кВ | АВВГнг(А) | рассматриваются различные стандарты | BYN | 4.18 | 735 | м | ФРАНКО-СКЛАД ПОКУПАТЕЛЯ Минский район | Оплата в течение 30 банковских дней по факту поставки
Кабель силовой | 3х16,0 - 0,66 кВ | АВВГнг(А)-LS | рассматриваются различные стандарты | BYN | 4.18 | 735 | м | ФРАНКО-СКЛАД ПОКУПАТЕЛЯ Минский район | Оплата в течение 30 банковских дней по факту поставки
Кабель силовой | 3х16,0 - 0,66 кВ | ВВГнг(A)-FRLS | рассматриваются различные стандарты | BYN | 1 | 5000 | м | ФРАНКО-СКЛАД ПОКУПАТЕЛЯ Гродно | Оплата в течение 20 банковских дней по факту поставки | ГОСТ 31996-2012. Для использования при строительстве объектов.Принимается на склад с сертификатом, паспортом качества. Импортного производства принимается на склад с протоколом испытания из независимой лаборатории РБ.
Кабель силовой | 3х16,0 - 0,66 кВ | ВВГнг(А) | рассматриваются различные стандарты | BYN | 1 | 155 | м | ФРАНКО-СКЛАД ПРОДАВЦА Минск | Оплата в течение 20 банковских дней по факту поставки | Предоставлкение паспортов качества на товар и сертификатов. Рассматриваются различные марки.
Кабель силовой | 3х16,0 - 0,66 кВ | ВВГнг(А)-LS | рассматриваются различные стандарты | BYN | 1 | 100 | м | ФРАНКО-СКЛАД ПОКУПАТЕЛЯ Минск | Оплата в течение 30 банковских дней по факту поставки | наименование с ввгнг А ls
Кабель силовой | 3х16,0 - 0,66 кВ | ВВГнг(А)-LS | рассматриваются различные стандарты | BYN | 1 | 10000 | м | ФРАНКО-СКЛАД ПОКУПАТЕЛЯ Минск | Оплата в течение 30 банковских дней по факту поставки | Кабель должен соответствовать ГОСТ. Бухты по 200м. Обязательное предоставление сертификата соответствия и паспорта качества с ТТН.
Кабель силовой | 3х16,0 - 0,66 кВ | ВВГнг(А)-LS | рассматриваются различные стандарты | BYN | 1 | 20000 | м | ФРАНКО-СКЛАД ПОКУПАТЕЛЯ Гродно | Оплата в течение 20 банковских дней по факту поставки | ГОСТ 31996-2012 Для использования при строительстве объектов.Принимается на склад с сертификатом, паспортом качества. Импортного производства принимается на склад с протоколом испытания из независимой лаборатории РБ.
Кабель силовой | 3х16,0 - 0,66 кВ | ВВГнг(А)-LS | рассматриваются различные стандарты | BYN | 12 | 5000 | м | ФРАНКО-СКЛАД ПОКУПАТЕЛЯ Минск | Предоплата 100% в течение 10 банковских дней с момента регистрации договора на бирже | Цена должна быть сформирована с учётом постановления № 116 от 30.12 2022 .О порядке регулирования цен на строительные материалы, изделия, конструкции». Поставщик без письменного согласия Покупателя не вправе уступать свои требования к Покупателю третьим лицам, вытекающие из настоящего договора, в том числе налоговым и иным органам в счёт уплаты причитающихся с Поставщика налогов, сборов (пошлин) и иных обязательных платежей в бюджет и внебюджетные фонды, а также взыскиваемых с Поставщика сумм по исполнительным производствам судов. Сумма денежных средств, внесенных в качестве предоплаты, признается коммерческим займом. В случае просрочки исполнения обязательства по поставке товара за пользование коммерческим займом подлежат уплате проценты в трехкратном размере ставки рефинансирования Национального Банка Республики Беларусь, действующей на момент внесения предоплаты, от суммы внесенной предоплаты, за каждый день неисполнения обязательства. Проценты начисляются со дня получения предоплаты до момента поставки товаров. В случае просрочки исполнения Поставщиком своих обязательств по поставке товара либо недопоставки, Поставщик уплачивает Покупателю пеню в размере 0,1 % процента от стоимости не поставленного или недопоставленного в срок товара за каждый день просрочки, но не более 5% от стоимости не поставленного или недопоставленного в срок товара. За не поставку или недопоставку товара согласно условиям договора Поставщик уплачивает Покупателю штраф в размере 10% стоимости непоставленного или недопоставленного в срок товара. При поставке товара не в ассортименте, определенном условиями договора, Поставщик уплачивает штраф в размере 10% стоимости непоставленного товара в ассортименте. Если поставленный товар не соответствует по качеству стандартам, другой нормативно-технической документации, образцам (эталонам) или иным условиям договора, а также если поставлен некомплектный товар, Поставщик уплачивает Покупателю штраф в размере 25 процентов стоимости некачественного либо неукомплектованного товара. Если весь поставленный товар либо его часть не соответствует по качеству условиям договора, Поставщик производит замену некачественного товара за свой счет в течение 7 календарных дней . В случаях поставки ненадлежащего качества или некомплектного товара с поставщика взыскиваются неустойка (штраф) и причиненные такой поставкой убытки без зачета неустойки (штрафа). В случае несоблюдения сроков оплаты товара Покупатель уплачивает Поставщику пеню в размере 0,1 % от неоплаченной суммы за каждый день просрочки, но не более 5% от суммы неоплаченного платежа. Ответственность за формирование стоимости товара, в соответствии с требованиями действующего законодательства, несет Поставщик. В случае предъявления Покупателю со стороны государственных органов экономических санкций за неправильное, необоснованное формирование цен на поставляемые материалы, изделия, требований о завышении стоимости поставляемого товара, Поставщик возмещает в бесспорном порядке Покупателю все предъявленное последнему в течение 10 календарных дней с даты получения Покупателем соответствующего требования. В соответствии со ст. 30 Закона Республики Беларусь от 05.01.2009г. (ред. от 08.07.2015г.) «О товарных биржах» споры по исполнению биржевого договора рассматриваются в Экономическим судом г. Минска, по месту нахождения покупателя, в порядке, установленном хозяйственным процессуальным законодательством. Стороны договорились, что до обращения в Экономический суд г. Минска обязательным является направление претензии (письменного предложения о добровольном урегулирования спора). Срок рассмотрения претензии – 30 календарных дней.
Кабель силовой | 3х16,0 - 0,66 кВ | ВВГнг(А)-LS | рассматриваются различные стандарты | BYN | 12 | 5000 | м | ФРАНКО-СКЛАД ПОКУПАТЕЛЯ Минск | Предоплата 100% в течение 10 банковских дней с момента регистрации договора на бирже | Цена должна быть сформирована с учётом постановления № 116 от 30.12 2022 .О порядке регулирования цен на строительные материалы, изделия, конструкции». Поставщик без письменного согласия Покупателя не вправе уступать свои требования к Покупателю третьим лицам, вытекающие из настоящего договора, в том числе налоговым и иным органам в счёт уплаты причитающихся с Поставщика налогов, сборов (пошлин) и иных обязательных платежей в бюджет и внебюджетные фонды, а также взыскиваемых с Поставщика сумм по исполнительным производствам судов. Сумма денежных средств, внесенных в качестве предоплаты, признается коммерческим займом. В случае просрочки исполнения обязательства по поставке товара за пользование коммерческим займом подлежат уплате проценты в трехкратном размере ставки рефинансирования Национального Банка Республики Беларусь, действующей на момент внесения предоплаты, от суммы внесенной предоплаты, за каждый день неисполнения обязательства. Проценты начисляются со дня получения предоплаты до момента поставки товаров. В случае просрочки исполнения Поставщиком своих обязательств по поставке товара либо недопоставки, Поставщик уплачивает Покупателю пеню в размере 0,1 % процента от стоимости не поставленного или недопоставленного в срок товара за каждый день просрочки, но не более 5% от стоимости не поставленного или недопоставленного в срок товара. За не поставку или недопоставку товара согласно условиям договора Поставщик уплачивает Покупателю штраф в размере 10% стоимости непоставленного или недопоставленного в срок товара. При поставке товара не в ассортименте, определенном условиями договора, Поставщик уплачивает штраф в размере 10% стоимости непоставленного товара в ассортименте. Если поставленный товар не соответствует по качеству стандартам, другой нормативно-технической документации, образцам (эталонам) или иным условиям договора, а также если поставлен некомплектный товар, Поставщик уплачивает Покупателю штраф в размере 25 процентов стоимости некачественного либо неукомплектованного товара. Если весь поставленный товар либо его часть не соответствует по качеству условиям договора, Поставщик производит замену некачественного товара за свой счет в течение 7 календарных дней . В случаях поставки ненадлежащего качества или некомплектного товара с поставщика взыскиваются неустойка (штраф) и причиненные такой поставкой убытки без зачета неустойки (штрафа). В случае несоблюдения сроков оплаты товара Покупатель уплачивает Поставщику пеню в размере 0,1 % от неоплаченной суммы за каждый день просрочки, но не более 5% от суммы неоплаченного платежа. Ответственность за формирование стоимости товара, в соответствии с требованиями действующего законодательства, несет Поставщик. В случае предъявления Покупателю со стороны государственных органов экономических санкций за неправильное, необоснованное формирование цен на поставляемые материалы, изделия, требований о завышении стоимости поставляемого товара, Поставщик возмещает в бесспорном порядке Покупателю все предъявленное последнему в течение 10 календарных дней с даты получения Покупателем соответствующего требования. В соответствии со ст. 30 Закона Республики Беларусь от 05.01.2009г. (ред. от 08.07.2015г.) «О товарных биржах» споры по исполнению биржевого договора рассматриваются в Экономическим судом г. Минска, по месту нахождения покупателя, в порядке, установленном хозяйственным процессуальным законодательством. Стороны договорились, что до обращения в Экономический суд г. Минска обязательным является направление претензии (письменного предложения о добровольном урегулирования спора). Срок рассмотрения претензии – 30 календарных дней.
Кабель силовой | 3х16,0 - 0,66 кВ | ВВГнг(А)-LSLTx | рассматриваются различные стандарты | BYN | 1 | 10000 | м | ФРАНКО-СКЛАД ПОКУПАТЕЛЯ Гродно | Оплата в течение 20 банковских дней по факту поставки | Для использования при строительстве объектов.Принимается на склад с сертификатом, паспортом качества. Импортного производства принимается на склад с протоколом испытания из независимой лаборатории РБ.
Кабель силовой | 3х16,0 - 1,00 кВ | АВБбШв | рассматриваются различные стандарты | BYN | 1 | 5000 | м | ФРАНКО-СКЛАД ПОКУПАТЕЛЯ Гродно | Оплата в течение 20 банковских дней по факту поставки | ГОСТ 31996-2012. Для использования при строительстве объектов.Принимается на склад с сертификатом, паспортом качества. Импортного производства принимается на склад с протоколом испытания из независимой лаборатории РБ.
Кабель силовой | 3х16,0 - 1,00 кВ | АВБбШв | рассматриваются различные стандарты | BYN | 2 | 1000 | м | ФРАНКО-СКЛАД ПОКУПАТЕЛЯ Могилев | Оплата в течение 20 банковских дней по факту поставки | Рассматриваются аналогичный по свойствам кабель и марка.Кабель должен соответствовать ГОСТ.Обязательное предоставление следующих документов: сертификат соответствия, паспорт качества, протоколы испытаний кабельно-проводниковой продукции, проведенные в аккредитованных испытательных лабораториях РБ.
Кабель силовой | 3х16,0 - 1,00 кВ | АВБбШвнг(А) | рассматриваются различные стандарты | BYN | 2 | 213 | м | ФРАНКО-СКЛАД ПОКУПАТЕЛЯ Могилев | Оплата в течение 20 банковских дней по факту поставки | Перед отгрузкой согласовывать адрес доставки. Рассматриваются аналогичный по свойствам кабель и марка.Кабель должен соответствовать ГОСТ.Обязательное предоставление следующих документов: сертификат соответствия, паспорт качества, протоколы испытаний кабельно-проводниковой продукции, проведенные в аккредитованных испытательных лабораториях РБ.
Кабель силовой | 3х16,0 - 1,00 кВ | АВВГ | рассматриваются различные стандарты | BYN | 1 | 10000 | м | ФРАНКО-СКЛАД ПРОДАВЦА Гродно | Оплата в течение 10 банковских дней по факту поставки | Принимается на склад с сертификатом, паспортом качества. Импортного производства принимается на склад с протоколом испытания из независимой лаборатории РБ.
Кабель силовой | 3х16,0 - 1,00 кВ | АВВГ | рассматриваются различные стандарты | BYN | 1.5 | 2000 | м | ФРАНКО-СКЛАД ПОКУПАТЕЛЯ Минск | Оплата в течение 10 банковских дней по факту поставки | Цельным метражем. Рассматриваютя аналоги.
Кабель силовой | 3х16,0 - 1,00 кВ | АВВГнг | рассматриваются различные стандарты | BYN | 4.18 | 735 | м | ФРАНКО-СКЛАД ПОКУПАТЕЛЯ Минский район | Оплата в течение 30 банковских дней по факту поставки
Кабель силовой | 3х16,0 - 1,00 кВ | АВВГнг(А) | рассматриваются различные стандарты | BYN | 4.18 | 735 | м | ФРАНКО-СКЛАД ПОКУПАТЕЛЯ Минский район | Оплата в течение 30 банковских дней по факту поставки
Кабель силовой | 3х16,0 - 1,00 кВ | АВВГнг(А)-LS | рассматриваются различные стандарты | BYN | 4.18 | 735 | м | ФРАНКО-СКЛАД ПОКУПАТЕЛЯ Минский район | Оплата в течение 30 банковских дней по факту поставки
Кабель силовой | 3х16+1х10+1х16 - 1140 В | HoldMine КГЭЖ | рассматриваются различные стандарты | BYN | 2 | 800 | м | ФРАНКО-СКЛАД ПОКУПАТЕЛЯ Солигорск | Оплата в течение 20 банковских дней по факту поставки | 2 отрезка по 400м. С правом досрочной поставки.
Кабель силовой | 3х16+1х10+1х16 - 1140 В | КГЭВ | рассматриваются различные стандарты | BYN | 2 | 1695 | м | ФРАНКО-СКЛАД ПОКУПАТЕЛЯ Солигорск | Оплата в течение 20 банковских дней по факту поставки | Отрезки по 400м. Марка КГЭС. С правом досрочной поставки
Кабель силовой | 3х185,0 - 1,00 кВ | АВБШвнг(А)-LS | рассматриваются различные стандарты | BYN | 5 | 1500 | м | ФРАНКО-СКЛАД ПОКУПАТЕЛЯ Минск | Оплата в течение 10 банковских дней по факту поставки | Номер барабана не более 20. производство 2026 года, гарантия, паспорт, протокол электрических испытаний, декларация (сертификат) соответствия (ГОСТ 31996-2012 «Кабели силовые с пластмассовой изоляцией на номинальное напряжение 0,66 | 1 и 3кВ. Общие технические условия».), документы, подтверждающие соответствие требований пожарной безопасности (ГОСТ 31565-2012 «Кабельные изделия. Требования пожарной безопасности» от аккредитованной испытательной лаборатории.).
Кабель силовой | 3х185,0 - 1,00 кВ | АВБШвнг(А)-LS | рассматриваются различные стандарты | BYN | 5 | 1700 | м | ФРАНКО-СКЛАД ПОКУПАТЕЛЯ Минск | Оплата в течение 10 банковских дней по факту поставки | Номер барабана не более 20. производство 2023-2024 года, гарантия, паспорт, протокол электрических испытаний, декларация (сертификат) соответствия (ГОСТ 31996-2012 «Кабели силовые с пластмассовой изоляцией на номинальное напряжение 0,66 | 1 и 3кВ. Общие технические условия».), документы, подтверждающие соответствие требований пожарной безопасности (ГОСТ 31565-2012 «Кабельные изделия. Требования пожарной безопасности» от аккредитованной испытательной лаборатории.).
Кабель силовой | 3х185,0 - 10,00 кВ | ААБл | рассматриваются различные стандарты | BYN | 1 | 1000 | м | ФРАНКО-СКЛАД ПОКУПАТЕЛЯ Гродно | Оплата в течение 20 банковских дней по факту поставки | Одной длиной.При поставке предоставляется оригинал протокола испытаний на соответствие, указанному поставщиком ГОСТ аккредитованной независимой лаборатории РБ по следующим проверяемым параметрам: 1. Электрическое сопротивление токопроводящей жилы. 2. Механические свойства изоляции до старения.3. Механические свойства оболочки до старения.4. Геометрические параметры токопроводящей жилы 5. Геометрические параметры изоляции, включая промежуточные слои. 6. Геометрические параметры оболочки. При указании ссылки на ТУ обязательно необходимо указывать ссылку на конкретный ГОСТ. Предоставление при поставке сертификата ТРТС. При получении Покупатель произведет испытание кабеля в собственной лаборатории, в случае не прохождения испытаний, Продавец оплачивает произведенные испытания и производит замену кабеля. Оплата только после получения положительных результатов испытаний
Кабель силовой | 3х185,0 - 10,00 кВ | ААБл | рассматриваются различные стандарты | BYN | 5 | 150 | м | ФРАНКО-СКЛАД ПОКУПАТЕЛЯ Гомель | Оплата в течение 20 банковских дней по факту поставки | ож
Кабель силовой | 3х185,0 - 10,00 кВ | ААБл | рассматриваются различные стандарты | BYN | 62 | 50 | м | ФРАНКО-СКЛАД ПОКУПАТЕЛЯ Могилев | Оплата в течение 20 банковских дней по факту поставки | Многопроволочный. Паспорт и сертификат качества обязательны.
Кабель силовой | 3х185,0 - 10,00 кВ | АПвБПг | рассматриваются различные стандарты | BYN | 10 | 900 | м | ФРАНКО-СКЛАД ПОКУПАТЕЛЯ Гомель | Оплата в течение 20 банковских дней по факту поставки | Поствщик обязан приложить протокол испытаний
Кабель силовой | 3х185,0 - 10,00 кВ | АСБЛ | рассматриваются различные стандарты | BYN | 5 | 150 | м | ФРАНКО-СКЛАД ПОКУПАТЕЛЯ Гомель | Оплата в течение 20 банковских дней по факту поставки | ож
Кабель силовой | 3х185,0 - 10,00 кВ | ЦАСБл | рассматриваются различные стандарты | BYN | 42.97 | 125 | м | ФРАНКО-СКЛАД ПОКУПАТЕЛЯ Минск | Предоплата 100% в течение 30 банковских дней с момента регистрации договора на бирже | Рассматривается 15 кВ. Поставщик обязуется поставить продукцию по согласованным длинам, а также вместе с ТТН предоставить для каждого барабана акты соответствия кабеля ГОСТ от службы кабельных линий МинКС, либо акты другой аккредитованной лаборатории (за исключением собственных заводов изготовителей). Поставщик без письменного согласия Покупателя не вправе уступать свои требования к Покупателю третьим лицам, вытекающие из настоящего договора, в том числе налоговым и иным органам в счёт уплаты причитающихся с Поставщика налогов, сборов (пошлин) и иных обязательных платежей в бюджет и внебюджетные фонды, а также взыскиваемых с Поставщика сумм по исполнительным производствам судов. Сумма денежных средств, внесенных в качестве предоплаты, признается коммерческим займом. В случае просрочки исполнения обязательства по поставке товара за пользование коммерческим займом подлежат уплате проценты в трехкратном размере ставки рефинансирования Национального Банка Республики Беларусь, действующей на момент внесения предоплаты, от суммы внесенной предоплаты, за каждый день неисполнения обязательства. Проценты начисляются со дня получения предоплаты до момента поставки товаров. В случае просрочки исполнения Поставщиком своих обязательств по поставке товара либо недопоставки, Поставщик уплачивает Покупателю пеню в размере 0,1 % процента от стоимости не поставленного или недопоставленного в срок товара за каждый день просрочки, но не более 5% от стоимости не поставленного или недопоставленного в срок товара. За не поставку или недопоставку товара согласно условиям договора Поставщик уплачивает Покупателю штраф в размере 10% стоимости непоставленного или недопоставленного в срок товара. При поставке товара не в ассортименте, определенном условиями договора, Поставщик уплачивает штраф в размере 10% стоимости непоставленного товара в ассортименте. Если поставленный товар не соответствует по качеству стандартам, другой нормативно-технической документации, образцам (эталонам) или иным условиям договора, а также если поставлен некомплектный товар, Поставщик уплачивает Покупателю штраф в размере 25 процентов стоимости некачественного либо неукомплектованного товара. Если весь поставленный товар либо его часть не соответствует по качеству условиям договора, Поставщик производит замену некачественного товара за свой счет в течение 7 календарных дней . В случаях поставки ненадлежащего качества или некомплектного товара с поставщика взыскиваются неустойка (штраф) и причиненные такой поставкой убытки без зачета неустойки (штрафа). В случае несоблюдения сроков оплаты товара Покупатель уплачивает Поставщику пеню в размере 0,1 % от неоплаченной суммы за каждый день просрочки, но не более 5% от суммы неоплаченного платежа. Ответственность за формирование стоимости товара, в соответствии с требованиями действующего законодательства, несет Поставщик. В случае предъявления Покупателю со стороны государственных органов экономических санкций за неправильное, необоснованное формирование цен на поставляемые материалы, изделия, требований о завышении стоимости поставляемого товара, Поставщик возмещает в бесспорном порядке Покупателю все предъявленное последнему в течение 10 календарных дней с даты получения Покупателем соответствующего требования. В соответствии со ст. 30 Закона Республики Беларусь от 05.01.2009г. (ред. от 08.07.2015г.) «О товарных биржах» споры по исполнению биржевого договора рассматриваются в Экономическим судом г. Минска, по месту нахождения покупателя, в порядке, установленном хозяйственным процессуальным законодательством. Стороны договорились, что до обращения в Экономический суд г. Минска обязательным является направление претензии (письменного предложения о добровольном урегулирования спора). Срок рассмотрения претензии – 30 календарных дней.
Кабель силовой | 3х185,0 - 10,00 кВ | ЦАСБл | рассматриваются различные стандарты | BYN | 42.97 | 125 | м | ФРАНКО-СКЛАД ПОКУПАТЕЛЯ Минск | Предоплата 100% в течение 30 банковских дней с момента регистрации договора на бирже | Рассматривается 15 кВ. Поставщик обязуется поставить продукцию по согласованным длинам, а также вместе с ТТН предоставить для каждого барабана акты соответствия кабеля ГОСТ от службы кабельных линий МинКС, либо акты другой аккредитованной лаборатории (за исключением собственных заводов изготовителей). Поставщик без письменного согласия Покупателя не вправе уступать свои требования к Покупателю третьим лицам, вытекающие из настоящего договора, в том числе налоговым и иным органам в счёт уплаты причитающихся с Поставщика налогов, сборов (пошлин) и иных обязательных платежей в бюджет и внебюджетные фонды, а также взыскиваемых с Поставщика сумм по исполнительным производствам судов. Сумма денежных средств, внесенных в качестве предоплаты, признается коммерческим займом. В случае просрочки исполнения обязательства по поставке товара за пользование коммерческим займом подлежат уплате проценты в трехкратном размере ставки рефинансирования Национального Банка Республики Беларусь, действующей на момент внесения предоплаты, от суммы внесенной предоплаты, за каждый день неисполнения обязательства. Проценты начисляются со дня получения предоплаты до момента поставки товаров. В случае просрочки исполнения Поставщиком своих обязательств по поставке товара либо недопоставки, Поставщик уплачивает Покупателю пеню в размере 0,1 % процента от стоимости не поставленного или недопоставленного в срок товара за каждый день просрочки, но не более 5% от стоимости не поставленного или недопоставленного в срок товара. За не поставку или недопоставку товара согласно условиям договора Поставщик уплачивает Покупателю штраф в размере 10% стоимости непоставленного или недопоставленного в срок товара. При поставке товара не в ассортименте, определенном условиями договора, Поставщик уплачивает штраф в размере 10% стоимости непоставленного товара в ассортименте. Если поставленный товар не соответствует по качеству стандартам, другой нормативно-технической документации, образцам (эталонам) или иным условиям договора, а также если поставлен некомплектный товар, Поставщик уплачивает Покупателю штраф в размере 25 процентов стоимости некачественного либо неукомплектованного товара. Если весь поставленный товар либо его часть не соответствует по качеству условиям договора, Поставщик производит замену некачественного товара за свой счет в течение 7 календарных дней . В случаях поставки ненадлежащего качества или некомплектного товара с поставщика взыскиваются неустойка (штраф) и причиненные такой поставкой убытки без зачета неустойки (штрафа). В случае несоблюдения сроков оплаты товара Покупатель уплачивает Поставщику пеню в размере 0,1 % от неоплаченной суммы за каждый день просрочки, но не более 5% от суммы неоплаченного платежа. Ответственность за формирование стоимости товара, в соответствии с требованиями действующего законодательства, несет Поставщик. В случае предъявления Покупателю со стороны государственных органов экономических санкций за неправильное, необоснованное формирование цен на поставляемые материалы, изделия, требований о завышении стоимости поставляемого товара, Поставщик возмещает в бесспорном порядке Покупателю все предъявленное последнему в течение 10 календарных дней с даты получения Покупателем соответствующего требования. В соответствии со ст. 30 Закона Республики Беларусь от 05.01.2009г. (ред. от 08.07.2015г.) «О товарных биржах» споры по исполнению биржевого договора рассматриваются в Экономическим судом г. Минска, по месту нахождения покупателя, в порядке, установленном хозяйственным процессуальным законодательством. Стороны договорились, что до обращения в Экономический суд г. Минска обязательным является направление претензии (письменного предложения о добровольном урегулирования спора). Срок рассмотрения претензии – 30 календарных дней.
Кабель силовой | 3х185,0 - 10,00 кВ | ЦАСБл | рассматриваются различные стандарты | BYN | 5 | 240 | м | ФРАНКО-СКЛАД ПОКУПАТЕЛЯ Могилев | Оплата в течение 20 банковских дней по факту поставки | Одним куском. Рассматриваем алогичный по свойствам кабель и вольтаж. Кабель должен соответствовать ГОСТ.Обязательное предоставление следующих документов: сертификат соответствия, паспорт качества, протоколы испытаний кабельно-проводниковой продукции, проведенные в аккредитованных испытательных лабораториях РБ.
Кабель силовой | 3х185,0/25 - 10,0 кВ | АПвПуг | рассматриваются различные стандарты | BYN | 20 | 1000 | м | ФРАНКО-СКЛАД ПОКУПАТЕЛЯ Гродно | Оплата в течение 10 банковских дней по факту поставки | Для использования при строительстве объектов.. Одной длиной. Вместе с поставкой паспорт качества, сертификат, протокол испытания на импортный кабель из независимой лаборатории РБ
Кабель силовой | 3х185/50 - 10 | АПвБПг | рассматриваются различные стандарты | BYN | 20 | 1000 | м | ФРАНКО-СКЛАД ПОКУПАТЕЛЯ Гомель | Оплата в течение 20 банковских дней по факту поставки | Поставщик обязан предоставить протокол испытаний.
Кабель силовой | 3х240,0 - 1,00 кВ | АВБШвнг(А)-LS | рассматриваются различные стандарты | BYN | 1 | 180 | м | ФРАНКО-СКЛАД ПОКУПАТЕЛЯ Минск | Оплата в течение 10 банковских дней по факту поставки | При поставке Продавец предоставляет: 1. - декларацию (сертификат) на указанный кабель в соответствии с ГОСТ 31996-2012г, 2.- документ, подтверждающий соответствие требований пожарной безопасности ГОСТ 31565-2012. 3. - Протокол электрических испытаний.
Кабель силовой | 3х240,0 - 10,00 кВ | ААБл | ГОСТ 18410-73 | BYN | 10 | 500 | м | ФРАНКО-СКЛАД ПОКУПАТЕЛЯ Гродно | Оплата в течение 30 банковских дней по факту поставки | Сертификат обязательно, Рассматриваются другие марки, размеры, стандарты
Кабель силовой | 3х240,0 - 10,00 кВ | ААШВ | рассматриваются различные стандарты | BYN | 33 | 890 | м | DAP г. Орел | Оплата в течение 30 банковских дней по факту поставки | многопроволочный. Рассматриваются аналоги
Кабель силовой | 3х240,0 - 10,00 кВ | АСБ | рассматриваются различные стандарты | BYN | 25 | 204 | м | ФРАНКО-СКЛАД ПОКУПАТЕЛЯ Минск | Оплата в течение 30 банковских дней по факту поставки | Рассматриваются аналоги
Кабель силовой | 3х240,0 - 10,00 кВ | АСБЛ | рассматриваются различные стандарты | BYN | 1 | 1000 | м | ФРАНКО-СКЛАД ПОКУПАТЕЛЯ Гродно | Оплата в течение 30 банковских дней по факту поставки | Одной длиной, при невозможности поставки согласовать с Покупателем. При поставке предоставляется оригинал протокола испытаний на соответствие, указанному поставщиком ГОСТ аккредитованной независимой лаборатории РБ по следующим проверяемым параметрам: 1. Электрическое сопротивление токопроводящей жилы. 2. Механические свойства изоляции до старения.3. Механические свойства оболочки до старения.4. Геометрические параметры токопроводящей жилы 5. Геометрические параметры изоляции, включая промежуточные слои. 6. Геометрические параметры оболочки. При указании ссылки на ТУ обязательно необходимо указывать ссылку на конкретный ГОСТ. Предоставление при поставке сертификата ТРТС. При получении Покупатель произведет испытание кабеля в собственной лаборатории, в случае не прохождения испытаний, Продавец оплачивает произведенные испытания и производит замену кабеля. Оплата только после получения положительных результатов испытаний
Кабель силовой | 3х240,0 - 10,00 кВ | ЦАСБл | рассматриваются различные стандарты | BYN | 1 | 1000 | м | ФРАНКО-СКЛАД ПОКУПАТЕЛЯ Гродно | Оплата в течение 30 банковских дней по факту поставки | Одной длиной, при невозможности поставки согласовать с Покупателем. При поставке предоставляется оригинал протокола испытаний на соответствие, указанному поставщиком ГОСТ аккредитованной независимой лаборатории РБ по следующим проверяемым параметрам: 1. Электрическое сопротивление токопроводящей жилы. 2. Механические свойства изоляции до старения.3. Механические свойства оболочки до старения.4. Геометрические параметры токопроводящей жилы 5. Геометрические параметры изоляции, включая промежуточные слои. 6. Геометрические параметры оболочки. При указании ссылки на ТУ обязательно необходимо указывать ссылку на конкретный ГОСТ. Предоставление при поставке сертификата ТРТС. При получении Покупатель произведет испытание кабеля в собственной лаборатории, в случае не прохождения испытаний, Продавец оплачивает произведенные испытания и производит замену кабеля. Оплата только после получения положительных результатов испытаний
Кабель силовой | 3х240/25 - 10 | АПВПУ2Г | рассматриваются различные стандарты | BYN | 3 | 6320 | м | ФРАНКО-СКЛАД ПОКУПАТЕЛЯ Могилев | Оплата в течение 20 банковских дней по факту поставки | Рассматриваются аналогичный по свойствам кабель и марка.Кабель должен соответствовать ГОСТ Кабель должен соответствовать ГОСТ (строит. длина не менее 500м). Обязательное предоставление следующих документов: сертификат соответствия, паспорт качества, протоколы испытаний кабельно-проводниковой продукции, проведенные в аккредитованных испытательных лабораториях РБ.
Кабель силовой | 3х240/25 - 10 | ПвПу | рассматриваются различные стандарты | BYN | 20 | 242 | м | ФРАНКО-СКЛАД ПОКУПАТЕЛЯ Минск | Оплата в течение 20 банковских дней по факту поставки | Толеранс по длине не допускается.Протоколы испытаний лаборатории аккредитованной в Республике Беларусь на соответствие требованиям СТБ IEC 60502-2-2018 по пунктам 6.2, 7.2, 14.3, 10.1, 10.2, 16.2. Товар закупается для строительства объекта.
Кабель силовой | 3х2,5 - 0,66 кВ | АВБбШв | рассматриваются различные стандарты | BYN | 1 | 5000 | м | ФРАНКО-СКЛАД ПОКУПАТЕЛЯ Гродно | Оплата в течение 20 банковских дней по факту поставки | Для использования при строительстве объектов.Принимается на склад с сертификатом, паспортом качества. Импортного производства принимается на склад с протоколом испытания из независимой лаборатории РБ.
Кабель силовой | 3х2,5 - 0,66 кВ | АВБбШв | рассматриваются различные стандарты | BYN | 1 | 220 | м | ФРАНКО-СКЛАД ПОКУПАТЕЛЯ Могилев | Оплата в течение 20 банковских дней по факту поставки | Рассматриваются аналогичный по свойствам кабель и марка.Кабель должен соответствовать ГОСТ.Обязательное предоставление следующих документов: сертификат соответствия, паспорт качества, протоколы испытаний кабельно-проводниковой продукции, проведенные в аккредитованных испытательных лабораториях РБ.
Кабель силовой | 3х2,5 - 0,66 кВ | АВБШВ | рассматриваются различные стандарты | BYN | 1 | 5000 | м | ФРАНКО-СКЛАД ПОКУПАТЕЛЯ Гродно | Оплата в течение 20 банковских дней по факту поставки | ГОСТ 31996-2012. Для использования при строительстве объектов.Принимается на склад с сертификатом, паспортом качества. Импортного производства принимается на склад с протоколом испытания из независимой лаборатории РБ.
Кабель силовой | 3х2,5 - 0,66 кВ | АВБШВ | рассматриваются различные стандарты | BYN | 3 | 2000 | м | ФРАНКО-СКЛАД ПРОДАВЦА Минск | Предоплата 100% в течение 30 банковских дней с момента регистрации договора на бирже | Поставщик обязуется поставить продукцию одной длиной, а также вместе с ТТН предоставить для каждого акты соответствия кабеля ГОСТ от службы кабельных линий МинКС, либо акты другой аккредитованной лаборатории (за исключением собственных заводов изготовителей). Поставщик без письменного согласия Покупателя не вправе уступать свои требования к Покупателю третьим лицам, вытекающие из настоящего договора, в том числе налоговым и иным органам в счёт уплаты причитающихся с Поставщика налогов, сборов (пошлин) и иных обязательных платежей в бюджет и внебюджетные фонды, а также взыскиваемых с Поставщика сумм по исполнительным производствам судов. Сумма денежных средств, внесенных в качестве предоплаты, признается коммерческим займом. В случае просрочки исполнения обязательства по поставке товара за пользование коммерческим займом подлежат уплате проценты в трехкратном размере ставки рефинансирования Национального Банка Республики Беларусь, действующей на момент внесения предоплаты, от суммы внесенной предоплаты, за каждый день неисполнения обязательства. Проценты начисляются со дня получения предоплаты до момента поставки товаров. В случае просрочки исполнения Поставщиком своих обязательств по поставке товара либо недопоставки, Поставщик уплачивает Покупателю пеню в размере 0,1 % процента от стоимости не поставленного или недопоставленного в срок товара за каждый день просрочки, но не более 5% от стоимости не поставленного или недопоставленного в срок товара. За не поставку или недопоставку товара согласно условиям договора Поставщик уплачивает Покупателю штраф в размере 10% стоимости непоставленного или недопоставленного в срок товара. При поставке товара не в ассортименте, определенном условиями договора, Поставщик уплачивает штраф в размере 10% стоимости непоставленного товара в ассортименте. Если поставленный товар не соответствует по качеству стандартам, другой нормативно-технической документации, образцам (эталонам) или иным условиям договора, а также если поставлен некомплектный товар, Поставщик уплачивает Покупателю штраф в размере 25 процентов стоимости некачественного либо неукомплектованного товара. Если весь поставленный товар либо его часть не соответствует по качеству условиям договора, Поставщик производит замену некачественного товара за свой счет в течение 7 календарных дней . В случаях поставки ненадлежащего качества или некомплектного товара с поставщика взыскиваются неустойка (штраф) и причиненные такой поставкой убытки без зачета неустойки (штрафа). В случае несоблюдения сроков оплаты товара Покупатель уплачивает Поставщику пеню в размере 0,1 % от неоплаченной суммы за каждый день просрочки, но не более 5% от суммы неоплаченного платежа. Ответственность за формирование стоимости товара, в соответствии с требованиями действующего законодательства, несет Поставщик. В случае предъявления Покупателю со стороны государственных органов экономических санкций за неправильное, необоснованное формирование цен на поставляемые материалы, изделия, требований о завышении стоимости поставляемого товара, Поставщик возмещает в бесспорном порядке Покупателю все предъявленное последнему в течение 10 календарных дней с даты получения Покупателем соответствующего требования. В соответствии со ст. 30 Закона Республики Беларусь от 05.01.2009г. (ред. от 08.07.2015г.) «О товарных биржах» споры по исполнению биржевого договора рассматриваются в Экономическим судом г. Минска, по месту нахождения покупателя, в порядке, установленном хозяйственным процессуальным законодательством. Стороны договорились, что до обращения в Экономический суд г. Минска обязательным является направление претензии (письменного предложения о добровольном урегулирования спора). Срок рассмотрения претензии – 30 календарных дней.
Кабель силовой | 3х2,5 - 0,66 кВ | АВБШВ | рассматриваются различные стандарты | BYN | 3 | 2000 | м | ФРАНКО-СКЛАД ПРОДАВЦА Минск | Предоплата 100% в течение 30 банковских дней с момента регистрации договора на бирже | Поставщик обязуется поставить продукцию одной длиной, а также вместе с ТТН предоставить для каждого акты соответствия кабеля ГОСТ от службы кабельных линий МинКС, либо акты другой аккредитованной лаборатории (за исключением собственных заводов изготовителей). Поставщик без письменного согласия Покупателя не вправе уступать свои требования к Покупателю третьим лицам, вытекающие из настоящего договора, в том числе налоговым и иным органам в счёт уплаты причитающихся с Поставщика налогов, сборов (пошлин) и иных обязательных платежей в бюджет и внебюджетные фонды, а также взыскиваемых с Поставщика сумм по исполнительным производствам судов. Сумма денежных средств, внесенных в качестве предоплаты, признается коммерческим займом. В случае просрочки исполнения обязательства по поставке товара за пользование коммерческим займом подлежат уплате проценты в трехкратном размере ставки рефинансирования Национального Банка Республики Беларусь, действующей на момент внесения предоплаты, от суммы внесенной предоплаты, за каждый день неисполнения обязательства. Проценты начисляются со дня получения предоплаты до момента поставки товаров. В случае просрочки исполнения Поставщиком своих обязательств по поставке товара либо недопоставки, Поставщик уплачивает Покупателю пеню в размере 0,1 % процента от стоимости не поставленного или недопоставленного в срок товара за каждый день просрочки, но не более 5% от стоимости не поставленного или недопоставленного в срок товара. За не поставку или недопоставку товара согласно условиям договора Поставщик уплачивает Покупателю штраф в размере 10% стоимости непоставленного или недопоставленного в срок товара. При поставке товара не в ассортименте, определенном условиями договора, Поставщик уплачивает штраф в размере 10% стоимости непоставленного товара в ассортименте. Если поставленный товар не соответствует по качеству стандартам, другой нормативно-технической документации, образцам (эталонам) или иным условиям договора, а также если поставлен некомплектный товар, Поставщик уплачивает Покупателю штраф в размере 25 процентов стоимости некачественного либо неукомплектованного товара. Если весь поставленный товар либо его часть не соответствует по качеству условиям договора, Поставщик производит замену некачественного товара за свой счет в течение 7 календарных дней . В случаях поставки ненадлежащего качества или некомплектного товара с поставщика взыскиваются неустойка (штраф) и причиненные такой поставкой убытки без зачета неустойки (штрафа). В случае несоблюдения сроков оплаты товара Покупатель уплачивает Поставщику пеню в размере 0,1 % от неоплаченной суммы за каждый день просрочки, но не более 5% от суммы неоплаченного платежа. Ответственность за формирование стоимости товара, в соответствии с требованиями действующего законодательства, несет Поставщик. В случае предъявления Покупателю со стороны государственных органов экономических санкций за неправильное, необоснованное формирование цен на поставляемые материалы, изделия, требований о завышении стоимости поставляемого товара, Поставщик возмещает в бесспорном порядке Покупателю все предъявленное последнему в течение 10 календарных дней с даты получения Покупателем соответствующего требования. В соответствии со ст. 30 Закона Республики Беларусь от 05.01.2009г. (ред. от 08.07.2015г.) «О товарных биржах» споры по исполнению биржевого договора рассматриваются в Экономическим судом г. Минска, по месту нахождения покупателя, в порядке, установленном хозяйственным процессуальным законодательством. Стороны договорились, что до обращения в Экономический суд г. Минска обязательным является направление претензии (письменного предложения о добровольном урегулирования спора). Срок рассмотрения претензии – 30 календарных дней.
Кабель силовой | 3х2,5 - 0,66 кВ | АВВГ | рассматриваются различные стандарты | BYN | 1 | 500 | м | ФРАНКО-СКЛАД ПОКУПАТЕЛЯ Минск | Оплата в течение 30 банковских дней по факту поставки
Кабель силовой | 3х2,5 - 0,66 кВ | АВВГ | рассматриваются различные стандарты | BYN | 1.1 | 2000 | м | ФРАНКО-СКЛАД ПОКУПАТЕЛЯ Минск | Оплата в течение 30 банковских дней по факту поставки
Кабель силовой | 3х2,5 - 0,66 кВ | АВВГ | рассматриваются различные стандарты | BYN | 1 | 5200 | м | ФРАНКО-СКЛАД ПОКУПАТЕЛЯ Минск | Оплата в течение 20 банковских дней по факту поставки
Кабель силовой | 3х2,5 - 0,66 кВ | АВВГ | рассматриваются различные стандарты | BYN | 1 | 15 | м | ФРАНКО-СКЛАД ПОКУПАТЕЛЯ Гродно | Оплата в течение 30 банковских дней по факту поставки | ВХОДНОЙ КОНТРОЛЬ! Поставщик обязан предоставить Сертификат ТР ТС 004/2011, паспорт качества, гарантийное обязательство согласно ГОСТ. В бухтах по 15м. В случае поставки товара не соответствующего данным условиям, продавец берет на себя все расходы, связанные с возвратом продукции ( приведение товара в вид, соответствующий договору), а также компенсируетПокупателю возможные убытки, которые понесет Покупатель в связи с нарушением условий договора.
Кабель силовой | 3х2,5 - 0,66 кВ | АВВГ | рассматриваются различные стандарты | BYN | 1 | 15000 | м | ФРАНКО-СКЛАД ПОКУПАТЕЛЯ Гродно | Оплата в течение 30 банковских дней по факту поставки | Одной длиной, при невозможности поставки согласовать с Покупателем.При поставке предоставляется оригинал протокола испытаний на соответствие, указанному поставщиком ГОСТ аккредитованной независимой лаборатории РБ по следующим проверяемым параметрам: 1. Электрическое сопротивление токопроводящей жилы. 2. Механические свойства изоляции до старения.3. Механические свойства оболочки до старения.4. Геометрические параметры токопроводящей жилы 5. Геометрические параметры изоляции, включая промежуточные слои. 6. Геометрические параметры оболочки. При указании ссылки на ТУ обязательно необходимо указывать ссылку на конкретный ГОСТ. Предоставление при поставке сертификата ТРТС. При получении Покупатель произведет испытание кабеля в собственной лаборатории, в случае не прохождения испытаний, Продавец оплачивает произведенные испытания и производит замену кабеля. Оплата только после получения положительных результатов испытаний
Кабель силовой | 3х2,5 - 0,66 кВ | АВВГ | рассматриваются различные стандарты | BYN | 2 | 500 | м | ФРАНКО-СКЛАД ПОКУПАТЕЛЯ Гомельский район | Оплата в течение 20 банковских дней по факту поставки
Кабель силовой | 3х2,5 - 0,66 кВ | АВВГ | рассматриваются различные стандарты | BYN | 2 | 5000 | м | ФРАНКО-СКЛАД ПОКУПАТЕЛЯ Гомель | Оплата в течение 20 банковских дней по факту поставки
Кабель силовой | 3х2,5 - 0,66 кВ | АВВГ | рассматриваются различные стандарты | BYN | 5 | 1000 | м | ФРАНКО-СКЛАД ПОКУПАТЕЛЯ Гомель | Оплата в течение 20 банковских дней по факту поставки | одной длины, продукция поставляется с протоколами испытаний, паспортами, сертификатами для применения в РБ
Кабель силовой | 3х2,5 - 0,66 кВ | АВВГ | рассматриваются различные стандарты | BYN | 1 | 2000 | м | ФРАНКО-СКЛАД ПРОДАВЦА Минск | Оплата в течение 20 банковских дней по факту поставки | рассматриваются всречные заявки с аналогами, в соответствии с гост 31996-2012 Рассматриваются встречные заявки с аналогами. Рассматриваються встречные заявки с кабелем по ГОСТУ или Белорусским ТУ
Кабель силовой | 3х2,5 - 0,66 кВ | АВВГ | рассматриваются различные стандарты | BYN | 5 | 400 | м | ФРАНКО-СКЛАД ПОКУПАТЕЛЯ Гомель | Оплата в течение 20 банковских дней по факту поставки
Кабель силовой | 3х2,5 - 0,66 кВ | АВВГ | рассматриваются различные стандарты | BYN | 5 | 1200 | м | ФРАНКО-СКЛАД ПОКУПАТЕЛЯ Гомель | Оплата в течение 20 банковских дней по факту поставки | ГОСТ 31996-2012. с протоколом испытаний аккредитованной лабораторией РБ. длины согласовываются дополнительно с Покупателем в письменном виде.
Кабель силовой | 3х2,5 - 0,66 кВ | АВВГ | рассматриваются различные стандарты | BYN | 0.5 | 5000 | м | ФРАНКО-СКЛАД ПОКУПАТЕЛЯ Гомель | Оплата в течение 20 банковских дней по факту поставки
Кабель силовой | 3х2,5 - 0,66 кВ | АВВГ | рассматриваются различные стандарты | BYN | 2 | 10000 | м | ФРАНКО-СКЛАД ПОКУПАТЕЛЯ Гомель | Оплата в течение 20 банковских дней по факту поставки
Кабель силовой | 3х2,5 - 0,66 кВ | АВВГ | рассматриваются различные стандарты | BYN | 1 | 80000 | м | ФРАНКО-СКЛАД ПОКУПАТЕЛЯ Минск | Предоплата 100% в течение 10 банковских дней с момента регистрации договора на бирже | В случае неоплаты и несвоевременной оплаты стоимости товара, недопоставки, выборки товара, виновная Сторона уплачивает потерпевшей Стороне пеню в размере 0,01% от стоимости товара за каждый день просрочки, но не более 10% от стоимости товара. Все споры и разногласия, возникающие из настоящего договора, подлежат разрешению в Экономическом суде г. Минска в соответствии с действующим законодательством Республики Беларусь. Стороны договорились, что досудебный претензионный порядок является обязательным, срок рассмотрения претензии 30 календарных дней с даты её получения.
Кабель силовой | 3х2,5 - 0,66 кВ | АВВГ | рассматриваются различные стандарты | BYN | 0.89 | 327 | м | ФРАНКО-СКЛАД ПОКУПАТЕЛЯ Минский район | Оплата в течение 50 банковских дней по факту поставки
Кабель силовой | 3х2,5 - 0,66 кВ | АВВГ | рассматриваются различные стандарты | BYN | 0.76 | 30 | м | ФРАНКО-СКЛАД ПОКУПАТЕЛЯ Могилев | Оплата в течение 20 банковских дней по факту поставки | Рассматриваем аналогичный по свойствам кабель. Паспорт и сертификат качества обязательны.
Кабель силовой | 3х2,5 - 0,66 кВ | АВВГ | рассматриваются различные стандарты | BYN | 5 | 43 | м | ФРАНКО-СКЛАД ПОКУПАТЕЛЯ Могилев | Оплата в течение 20 банковских дней по факту поставки | Рассматриваем аналогичный по свойствам кабель . Паспорт и сертификат качества.
Кабель силовой | 3х2,5 - 0,66 кВ | АВВГ | рассматриваются различные стандарты | BYN | 0.6 | 500 | м | ФРАНКО-СКЛАД ПРОДАВЦА Минский район | Предоплата 100% в течение 3 банковских дней с момента регистрации договора на бирже | сертификат при отгрузке, поставка одним отрезком, рассматриваются марки с улучшенными тех.карактеристиками
Кабель силовой | 3х2,5 - 0,66 кВ | АВВГ | рассматриваются различные стандарты | BYN | 0.85 | 800 | м | ФРАНКО-СКЛАД ПОКУПАТЕЛЯ Орша | Оплата в течение 30 банковских дней по факту поставки
Кабель силовой | 3х2,5 - 0,66 кВ | АВВГ | рассматриваются различные стандарты | BYN | 1.5 | 1800 | м | ФРАНКО-СКЛАД ПОКУПАТЕЛЯ Могилев | Оплата в течение 20 банковских дней по факту поставки | Рассматриваются аналогичный по свойствам кабель и марка.Кабель должен соответствовать ГОСТ.Обязательное предоставление следующих документов: сертификат соответствия, паспорт качества, протоколы испытаний кабельно-проводниковой продукции, проведенные в аккредитованных испытательных лабораториях РБ.
Кабель силовой | 3х2,5 - 0,66 кВ | АВВГзнг | рассматриваются различные стандарты | BYN | 10 | 1000 | м | ФРАНКО-СКЛАД ПОКУПАТЕЛЯ Гомель | Оплата в течение 20 банковских дней по факту поставки
Кабель силовой | 3х2,5 - 0,66 кВ | АВВГзнг(А) | рассматриваются различные стандарты | BYN | 10 | 1000 | м | ФРАНКО-СКЛАД ПОКУПАТЕЛЯ Гродно | Оплата в течение 30 банковских дней по факту поставки | Для использования при строительстве объектов. Одной длиной.
Кабель силовой | 3х2,5 - 0,66 кВ | АВВГзнг(А) | рассматриваются различные стандарты | BYN | 1.04 | 2000 | м | ФРАНКО-СКЛАД ПРОДАВЦА Минский район | Предоплата 100% в течение 30 банковских дней с момента регистрации договора на бирже | Рассматривается 1 кВ. Рассматриваются различные марки. Поставщик без письменного согласия Покупателя не вправе уступать свои требования к Покупателю третьим лицам, вытекающие из настоящего договора, в том числе налоговым и иным органам в счёт уплаты причитающихся с Поставщика налогов, сборов (пошлин) и иных обязательных платежей в бюджет и внебюджетные фонды, а также взыскиваемых с Поставщика сумм по исполнительным производствам судов. Сумма денежных средств, внесенных в качестве предоплаты, признается коммерческим займом. В случае просрочки исполнения обязательства по поставке товара за пользование коммерческим займом подлежат уплате проценты в трехкратном размере ставки рефинансирования Национального Банка Республики Беларусь, действующей на момент внесения предоплаты, от суммы внесенной предоплаты, за каждый день неисполнения обязательства. Проценты начисляются со дня получения предоплаты до момента поставки товаров. В случае просрочки исполнения Поставщиком своих обязательств по поставке товара либо недопоставки, Поставщик уплачивает Покупателю пеню в размере 0,1 % процента от стоимости не поставленного или недопоставленного в срок товара за каждый день просрочки, но не более 5% от стоимости не поставленного или недопоставленного в срок товара. За не поставку или недопоставку товара согласно условиям договора Поставщик уплачивает Покупателю штраф в размере 10% стоимости непоставленного или недопоставленного в срок товара. При поставке товара не в ассортименте, определенном условиями договора, Поставщик уплачивает штраф в размере 10% стоимости непоставленного товара в ассортименте. Если поставленный товар не соответствует по качеству стандартам, другой нормативно-технической документации, образцам (эталонам) или иным условиям договора, а также если поставлен некомплектный товар, Поставщик уплачивает Покупателю штраф в размере 25 процентов стоимости некачественного либо неукомплектованного товара. Если весь поставленный товар либо его часть не соответствует по качеству условиям договора, Поставщик производит замену некачественного товара за свой счет в течение 7 календарных дней . В случаях поставки ненадлежащего качества или некомплектного товара с поставщика взыскиваются неустойка (штраф) и причиненные такой поставкой убытки без зачета неустойки (штрафа). В случае несоблюдения сроков оплаты товара Покупатель уплачивает Поставщику пеню в размере 0,1 % от неоплаченной суммы за каждый день просрочки, но не более 5% от суммы неоплаченного платежа. Ответственность за формирование стоимости товара, в соответствии с требованиями действующего законодательства, несет Поставщик. В случае предъявления Покупателю со стороны государственных органов экономических санкций за неправильное, необоснованное формирование цен на поставляемые материалы, изделия, требований о завышении стоимости поставляемого товара, Поставщик возмещает в бесспорном порядке Покупателю все предъявленное последнему в течение 10 календарных дней с даты получения Покупателем соответствующего требования. В соответствии со ст. 30 Закона Республики Беларусь от 05.01.2009г. (ред. от 08.07.2015г.) «О товарных биржах» споры по исполнению биржевого договора рассматриваются в Экономическим судом г. Минска, по месту нахождения покупателя, в порядке, установленном хозяйственным процессуальным законодательством. Стороны договорились, что до обращения в Экономический суд г. Минска обязательным является направление претензии (письменного предложения о добровольном урегулирования спора). Срок рассмотрения претензии – 30 календарных дней.
Кабель силовой | 3х2,5 - 0,66 кВ | АВВГзнг(А) | рассматриваются различные стандарты | BYN | 1.04 | 2000 | м | ФРАНКО-СКЛАД ПРОДАВЦА Минский район | Предоплата 100% в течение 30 банковских дней с момента регистрации договора на бирже | Рассматривается 1 кВ. Рассматриваются различные марки. Поставщик без письменного согласия Покупателя не вправе уступать свои требования к Покупателю третьим лицам, вытекающие из настоящего договора, в том числе налоговым и иным органам в счёт уплаты причитающихся с Поставщика налогов, сборов (пошлин) и иных обязательных платежей в бюджет и внебюджетные фонды, а также взыскиваемых с Поставщика сумм по исполнительным производствам судов. Сумма денежных средств, внесенных в качестве предоплаты, признается коммерческим займом. В случае просрочки исполнения обязательства по поставке товара за пользование коммерческим займом подлежат уплате проценты в трехкратном размере ставки рефинансирования Национального Банка Республики Беларусь, действующей на момент внесения предоплаты, от суммы внесенной предоплаты, за каждый день неисполнения обязательства. Проценты начисляются со дня получения предоплаты до момента поставки товаров. В случае просрочки исполнения Поставщиком своих обязательств по поставке товара либо недопоставки, Поставщик уплачивает Покупателю пеню в размере 0,1 % процента от стоимости не поставленного или недопоставленного в срок товара за каждый день просрочки, но не более 5% от стоимости не поставленного или недопоставленного в срок товара. За не поставку или недопоставку товара согласно условиям договора Поставщик уплачивает Покупателю штраф в размере 10% стоимости непоставленного или недопоставленного в срок товара. При поставке товара не в ассортименте, определенном условиями договора, Поставщик уплачивает штраф в размере 10% стоимости непоставленного товара в ассортименте. Если поставленный товар не соответствует по качеству стандартам, другой нормативно-технической документации, образцам (эталонам) или иным условиям договора, а также если поставлен некомплектный товар, Поставщик уплачивает Покупателю штраф в размере 25 процентов стоимости некачественного либо неукомплектованного товара. Если весь поставленный товар либо его часть не соответствует по качеству условиям договора, Поставщик производит замену некачественного товара за свой счет в течение 7 календарных дней . В случаях поставки ненадлежащего качества или некомплектного товара с поставщика взыскиваются неустойка (штраф) и причиненные такой поставкой убытки без зачета неустойки (штрафа). В случае несоблюдения сроков оплаты товара Покупатель уплачивает Поставщику пеню в размере 0,1 % от неоплаченной суммы за каждый день просрочки, но не более 5% от суммы неоплаченного платежа. Ответственность за формирование стоимости товара, в соответствии с требованиями действующего законодательства, несет Поставщик. В случае предъявления Покупателю со стороны государственных органов экономических санкций за неправильное, необоснованное формирование цен на поставляемые материалы, изделия, требований о завышении стоимости поставляемого товара, Поставщик возмещает в бесспорном порядке Покупателю все предъявленное последнему в течение 10 календарных дней с даты получения Покупателем соответствующего требования. В соответствии со ст. 30 Закона Республики Беларусь от 05.01.2009г. (ред. от 08.07.2015г.) «О товарных биржах» споры по исполнению биржевого договора рассматриваются в Экономическим судом г. Минска, по месту нахождения покупателя, в порядке, установленном хозяйственным процессуальным законодательством. Стороны договорились, что до обращения в Экономический суд г. Минска обязательным является направление претензии (письменного предложения о добровольном урегулирования спора). Срок рассмотрения претензии – 30 календарных дней.
Кабель силовой | 3х2,5 - 0,66 кВ | АВВГзнг(А) | рассматриваются различные стандарты | BYN | 10 | 1000 | м | ФРАНКО-СКЛАД ПОКУПАТЕЛЯ Гомель | Оплата в течение 20 банковских дней по факту поставки
Кабель силовой | 3х2,5 - 0,66 кВ | АВВГзнг(А)-LS | рассматриваются различные стандарты | BYN | 1 | 1000 | м | ФРАНКО-СКЛАД ПОКУПАТЕЛЯ Гродно | Оплата в течение 20 банковских дней по факту поставки | Для использования при строительстве объектов.Принимается на склад с сертификатом, паспортом качества. Импортного производства принимается на склад с протоколом испытания из независимой лаборатории РБ.
Кабель силовой | 3х2,5 - 0,66 кВ | АВВГнг | рассматриваются различные стандарты | BYN | 2 | 400 | м | ФРАНКО-СКЛАД ПОКУПАТЕЛЯ Гомель | Оплата в течение 20 банковских дней по факту поставки | одной длиной. С протоколом испытаний аккредитованной лабораторией РБ.
Кабель силовой | 3х2,5 - 0,66 кВ | АВВГнг | рассматриваются различные стандарты | BYN | 0.75 | 440 | м | ФРАНКО-СКЛАД ПОКУПАТЕЛЯ Минский район | Оплата в течение 40 банковских дней по факту поставки | Одним отрезком.
Кабель силовой | 3х2,5 - 0,66 кВ | АВВГнг | рассматриваются различные стандарты | BYN | 0.89 | 327 | м | ФРАНКО-СКЛАД ПОКУПАТЕЛЯ Минский район | Оплата в течение 50 банковских дней по факту поставки
Кабель силовой | 3х2,5 - 0,66 кВ | АВВГнг | рассматриваются различные стандарты | BYN | 0.89 | 220 | м | ФРАНКО-СКЛАД ПОКУПАТЕЛЯ Минский район | Оплата в течение 30 банковских дней по факту поставки
Кабель силовой | 3х2,5 - 0,66 кВ | АВВГнг | рассматриваются различные стандарты | BYN | 0.92 | 58 | м | ФРАНКО-СКЛАД ПОКУПАТЕЛЯ Минский район | Оплата в течение 30 банковских дней по факту поставки
Кабель силовой | 3х2,5 - 0,66 кВ | АВВГнг | рассматриваются различные стандарты | BYN | 0.76 | 788 | м | ФРАНКО-СКЛАД ПОКУПАТЕЛЯ Минский район | Оплата в течение 30 банковских дней по факту поставки
Кабель силовой | 3х2,5 - 0,66 кВ | АВВГнг | рассматриваются различные стандарты | BYN | 0.94 | 954 | м | ФРАНКО-СКЛАД ПОКУПАТЕЛЯ Минский район | Оплата в течение 15 банковских дней по факту поставки
Кабель силовой | 3х2,5 - 0,66 кВ | АВВГнг | рассматриваются различные стандарты | BYN | 0.73 | 310 | м | ФРАНКО-СКЛАД ПОКУПАТЕЛЯ Минский район | Оплата в течение 15 банковских дней по факту поставки
Кабель силовой | 3х2,5 - 0,66 кВ | АВВГнг | рассматриваются различные стандарты | BYN | 1.5 | 1000 | м | ФРАНКО-СКЛАД ПОКУПАТЕЛЯ Могилев | Оплата в течение 15 банковских дней по факту поставки | Для объектов строительства. Негорючий (нг). Рассматривается склад продавца Могилев, Минск. Рассматриваются аналоги. Сертификат при поставке
Кабель силовой | 3х2,5 - 0,66 кВ | АВВГнг | рассматриваются различные стандарты | BYN | 1.26 | 40 | м | ФРАНКО-СКЛАД ПОКУПАТЕЛЯ Могилев | Оплата в течение 20 банковских дней по факту поставки | Рассматриваем аналогичный по свойства кабель.Паспорт и сертификат качества.
Кабель силовой | 3х2,5 - 0,66 кВ | АВВГнг | рассматриваются различные стандарты | BYN | 0.69 | 115 | м | ФРАНКО-СКЛАД ПОКУПАТЕЛЯ Минский район | Оплата в течение 40 банковских дней по факту поставки | Одним отрезком.
Кабель силовой | 3х2,5 - 0,66 кВ | АВВГнг | рассматриваются различные стандарты | BYN | 0.7 | 1200 | м | ФРАНКО-СКЛАД ПОКУПАТЕЛЯ Витебск | Оплата в течение 5 банковских дней по факту поставки | Рассматриваются аналоги
Кабель силовой | 3х2,5 - 0,66 кВ | АВВГнг-LS | рассматриваются различные стандарты | BYN | 1 | 46 | м | ФРАНКО-СКЛАД ПОКУПАТЕЛЯ Минский район | Оплата в течение 15 банковских дней по факту поставки
Кабель силовой | 3х2,5 - 0,66 кВ | АВВГнг(А) | рассматриваются различные стандарты | BYN | 1 | 15000 | м | ФРАНКО-СКЛАД ПОКУПАТЕЛЯ Гродно | Оплата в течение 30 банковских дней по факту поставки | Закупка осуществляется для строительства жилого дома. Одной длиной.При поставке предоставляется оригинал протокола испытаний на соответствие, указанному поставщиком ГОСТ аккредитованной независимой лаборатории РБ по следующим проверяемым параметрам: 1. Электрическое сопротивление токопроводящей жилы. 2. Механические свойства изоляции до старения.3. Механические свойства оболочки до старения.4. Геометрические параметры токопроводящей жилы 5. Геометрические параметры изоляции, включая промежуточные слои. 6. Геометрические параметры оболочки. При указании ссылки на ТУ обязательно необходимо указывать ссылку на конкретный ГОСТ. Предоставление при поставке сертификата ТРТС. При получении Покупатель произведет испытание кабеля в собственной лаборатории, в случае не прохождения испытаний, Продавец оплачивает произведенные испытания и производит замену кабеля. Оплата только после получения положительных результатов испытаний
Кабель силовой | 3х2,5 - 0,66 кВ | АВВГнг(А) | рассматриваются различные стандарты | BYN | 2 | 5000 | м | ФРАНКО-СКЛАД ПОКУПАТЕЛЯ Гомель | Оплата в течение 20 банковских дней по факту поставки
Кабель силовой | 3х2,5 - 0,66 кВ | АВВГнг(А) | рассматриваются различные стандарты | BYN | 5 | 1000 | м | ФРАНКО-СКЛАД ПОКУПАТЕЛЯ Гомель | Оплата в течение 20 банковских дней по факту поставки | поставка с протоколами испытаний, паспортами, сертификатами для применения в РБ
Кабель силовой | 3х2,5 - 0,66 кВ | АВВГнг(А) | рассматриваются различные стандарты | BYN | 5 | 400 | м | ФРАНКО-СКЛАД ПОКУПАТЕЛЯ Гомель | Оплата в течение 20 банковских дней по факту поставки
Кабель силовой | 3х2,5 - 0,66 кВ | АВВГнг(А) | рассматриваются различные стандарты | BYN | 2 | 10000 | м | ФРАНКО-СКЛАД ПОКУПАТЕЛЯ Гомель | Оплата в течение 20 банковских дней по факту поставки
Кабель силовой | 3х2,5 - 0,66 кВ | АВВГнг(А) | рассматриваются различные стандарты | BYN | 0.75 | 440 | м | ФРАНКО-СКЛАД ПОКУПАТЕЛЯ Минский район | Оплата в течение 40 банковских дней по факту поставки | Одним отрезком.
Кабель силовой | 3х2,5 - 0,66 кВ | АВВГнг(А) | рассматриваются различные стандарты | BYN | 0.89 | 327 | м | ФРАНКО-СКЛАД ПОКУПАТЕЛЯ Минский район | Оплата в течение 50 банковских дней по факту поставки
Кабель силовой | 3х2,5 - 0,66 кВ | АВВГнг(А) | рассматриваются различные стандарты | BYN | 0.89 | 220 | м | ФРАНКО-СКЛАД ПОКУПАТЕЛЯ Минский район | Оплата в течение 30 банковских дней по факту поставки
Кабель силовой | 3х2,5 - 0,66 кВ | АВВГнг(А) | рассматриваются различные стандарты | BYN | 0.92 | 58 | м | ФРАНКО-СКЛАД ПОКУПАТЕЛЯ Минский район | Оплата в течение 30 банковских дней по факту поставки
Кабель силовой | 3х2,5 - 0,66 кВ | АВВГнг(А) | рассматриваются различные стандарты | BYN | 0.76 | 788 | м | ФРАНКО-СКЛАД ПОКУПАТЕЛЯ Минский район | Оплата в течение 30 банковских дней по факту поставки
Кабель силовой | 3х2,5 - 0,66 кВ | АВВГнг(А) | рассматриваются различные стандарты | BYN | 0.94 | 954 | м | ФРАНКО-СКЛАД ПОКУПАТЕЛЯ Минский район | Оплата в течение 15 банковских дней по факту поставки
Кабель силовой | 3х2,5 - 0,66 кВ | АВВГнг(А) | рассматриваются различные стандарты | BYN | 0.73 | 310 | м | ФРАНКО-СКЛАД ПОКУПАТЕЛЯ Минский район | Оплата в течение 15 банковских дней по факту поставки
Кабель силовой | 3х2,5 - 0,66 кВ | АВВГнг(А) | рассматриваются различные стандарты | BYN | 0.69 | 115 | м | ФРАНКО-СКЛАД ПОКУПАТЕЛЯ Минский район | Оплата в течение 40 банковских дней по факту поставки | Одним отрезком.
Кабель силовой | 3х2,5 - 0,66 кВ | АВВГнг(А) | рассматриваются различные стандарты | BYN | 2 | 147 | м | ФРАНКО-СКЛАД ПОКУПАТЕЛЯ Могилев | Оплата в течение 20 банковских дней по факту поставки | Рассматриваются аналогичный по свойствам кабель и марка.Кабель должен соответствовать ГОСТ.Обязательное предоставление следующих документов: сертификат соответствия, паспорт качества, протоколы испытаний кабельно-проводниковой продукции, проведенные в аккредитованных испытательных лабораториях РБ.
Кабель силовой | 3х2,5 - 0,66 кВ | АВВГнг(А)-LS | рассматриваются различные стандарты | BYN | 1 | 1400 | м | ФРАНКО-СКЛАД ПОКУПАТЕЛЯ Минск | Оплата в течение 25 банковских дней по факту поставки
Кабель силовой | 3х2,5 - 0,66 кВ | АВВГнг(А)-LS | рассматриваются различные стандарты | BYN | 10 | 1000 | м | ФРАНКО-СКЛАД ПОКУПАТЕЛЯ Гродно | Оплата в течение 15 банковских дней по факту поставки | Для использования при строительстве объектов. Одной длиной. Вместе с поставкой паспорт качества, сертификат
Кабель силовой | 3х2,5 - 0,66 кВ | АВВГнг(А)-LS | рассматриваются различные стандарты | BYN | 1 | 15000 | м | ФРАНКО-СКЛАД ПОКУПАТЕЛЯ Гродно | Оплата в течение 30 банковских дней по факту поставки | В бухтах по 500м. Дополнительная информация: При поставке предоставляется оригинал протокола испытаний на соответствие, указанному поставщиком ГОСТ аккредитованной независимой лаборатории РБ по следующим проверяемым параметрам: 1. Электрическое сопротивление токопроводящей жилы. 2. Механические свойства изоляции до старения.3. Механические свойства оболочки до старения.4. Геометрические параметры токопроводящей жилы 5. Геометрические параметры изоляции, включая промежуточные слои. 6. Геометрические параметры оболочки. При указании ссылки на ТУ обязательно необходимо указывать ссылку на конкретный ГОСТ. Предоставление при поставке сертификата ТРТС. При получении Покупатель произведет испытание кабеля в собственной лаборатории, в случае не прохождения испытаний, Продавец оплачивает произведенные испытания и производит замену кабеля. Оплата только после получения положительных результатов испытаний
Кабель силовой | 3х2,5 - 0,66 кВ | АВВГнг(А)-LS | рассматриваются различные стандарты | BYN | 0.7 | 700 | м | ФРАНКО-СКЛАД ПОКУПАТЕЛЯ Кормянский район | Предоплата 100% в течение 30 банковских дней с момента регистрации договора на бирже | отклонений по метражу не допускается, толеранс 0, поставка бухтами, соответствие ГОСТ 31996-2012,
Кабель силовой | 3х2,5 - 0,66 кВ | АВВГнг(А)-LS | рассматриваются различные стандарты | BYN | 0.7 | 700 | м | ФРАНКО-СКЛАД ПОКУПАТЕЛЯ Кормянский район | Предоплата 100% в течение 30 банковских дней с момента регистрации договора на бирже | отклонений по метражу не допускается, толеранс 0, поставка бухтами, соответствие ГОСТ 31996-2012,
Кабель силовой | 3х2,5 - 0,66 кВ | АВВГнг(А)-LS | рассматриваются различные стандарты | BYN | 0.82 | 5000 | м | ФРАНКО-СКЛАД ПРОДАВЦА Минск | Предоплата 100% в течение 30 банковских дней с момента регистрации договора на бирже | Поставщик обязуется поставить продукцию одной длиной, а также вместе с ТТН предоставить для каждого акты соответствия кабеля ГОСТ от службы кабельных линий МинКС, либо акты другой аккредитованной лаборатории (за исключением собственных заводов изготовителей). Цена должна быть сформирована с учётом постановления от 30 июля 2021 г. № 73 «О порядке регулирования цен на строительные материалы, изделия, конструкции». Поставщик без письменного согласия Покупателя не вправе уступать свои требования к Покупателю третьим лицам, вытекающие из настоящего договора, в том числе налоговым и иным органам в счёт уплаты причитающихся с Поставщика налогов, сборов (пошлин) и иных обязательных платежей в бюджет и внебюджетные фонды, а также взыскиваемых с Поставщика сумм по исполнительным производствам судов. Сумма денежных средств, внесенных в качестве предоплаты, признается коммерческим займом. В случае просрочки исполнения обязательства по поставке товара за пользование коммерческим займом подлежат уплате проценты в трехкратном размере ставки рефинансирования Национального Банка Республики Беларусь, действующей на момент внесения предоплаты, от суммы внесенной предоплаты, за каждый день неисполнения обязательства. Проценты начисляются со дня получения предоплаты до момента поставки товаров. В случае просрочки исполнения Поставщиком своих обязательств по поставке товара либо недопоставки, Поставщик уплачивает Покупателю пеню в размере 0,1 % процента от стоимости не поставленного или недопоставленного в срок товара за каждый день просрочки, но не более 5% от стоимости не поставленного или недопоставленного в срок товара. За не поставку или недопоставку товара согласно условиям договора Поставщик уплачивает Покупателю штраф в размере 10% стоимости непоставленного или недопоставленного в срок товара. При поставке товара не в ассортименте, определенном условиями договора, Поставщик уплачивает штраф в размере 10% стоимости непоставленного товара в ассортименте. Если поставленный товар не соответствует по качеству стандартам, другой нормативно-технической документации, образцам (эталонам) или иным условиям договора, а также если поставлен некомплектный товар, Поставщик уплачивает Покупателю штраф в размере 25 процентов стоимости некачественного либо неукомплектованного товара. Если весь поставленный товар либо его часть не соответствует по качеству условиям договора, Поставщик производит замену некачественного товара за свой счет в течение 7 календарных дней . В случаях поставки ненадлежащего качества или некомплектного товара с поставщика взыскиваются неустойка (штраф) и причиненные такой поставкой убытки без зачета неустойки (штрафа). В случае несоблюдения сроков оплаты товара Покупатель уплачивает Поставщику пеню в размере 0,1 % от неоплаченной суммы за каждый день просрочки, но не более 5% от суммы неоплаченного платежа. Ответственность за формирование стоимости товара, в соответствии с требованиями действующего законодательства, несет Поставщик. В случае предъявления Покупателю со стороны государственных органов экономических санкций за неправильное, необоснованное формирование цен на поставляемые материалы, изделия, требований о завышении стоимости поставляемого товара, Поставщик возмещает в бесспорном порядке Покупателю все предъявленное последнему в течение 10 календарных дней с даты получения Покупателем соответствующего требования. В соответствии со ст. 30 Закона Республики Беларусь от 05.01.2009г. (ред. от 08.07.2015г.) «О товарных биржах» споры по исполнению биржевого договора рассматриваются в Экономическим судом г. Минска, по месту нахождения покупателя, в порядке, установленном хозяйственным процессуальным законодательством. Стороны договорились, что до обращения в Экономический суд г. Минска обязательным является направление претензии (письменного предложения о добровольном урегулирования спора). Срок рассмотрения претензии – 30 календарных дней.
Кабель силовой | 3х2,5 - 0,66 кВ | АВВГнг(А)-LS | рассматриваются различные стандарты | BYN | 0.82 | 5000 | м | ФРАНКО-СКЛАД ПРОДАВЦА Минск | Предоплата 100% в течение 30 банковских дней с момента регистрации договора на бирже | Поставщик обязуется поставить продукцию одной длиной, а также вместе с ТТН предоставить для каждого акты соответствия кабеля ГОСТ от службы кабельных линий МинКС, либо акты другой аккредитованной лаборатории (за исключением собственных заводов изготовителей). Цена должна быть сформирована с учётом постановления от 30 июля 2021 г. № 73 «О порядке регулирования цен на строительные материалы, изделия, конструкции». Поставщик без письменного согласия Покупателя не вправе уступать свои требования к Покупателю третьим лицам, вытекающие из настоящего договора, в том числе налоговым и иным органам в счёт уплаты причитающихся с Поставщика налогов, сборов (пошлин) и иных обязательных платежей в бюджет и внебюджетные фонды, а также взыскиваемых с Поставщика сумм по исполнительным производствам судов. Сумма денежных средств, внесенных в качестве предоплаты, признается коммерческим займом. В случае просрочки исполнения обязательства по поставке товара за пользование коммерческим займом подлежат уплате проценты в трехкратном размере ставки рефинансирования Национального Банка Республики Беларусь, действующей на момент внесения предоплаты, от суммы внесенной предоплаты, за каждый день неисполнения обязательства. Проценты начисляются со дня получения предоплаты до момента поставки товаров. В случае просрочки исполнения Поставщиком своих обязательств по поставке товара либо недопоставки, Поставщик уплачивает Покупателю пеню в размере 0,1 % процента от стоимости не поставленного или недопоставленного в срок товара за каждый день просрочки, но не более 5% от стоимости не поставленного или недопоставленного в срок товара. За не поставку или недопоставку товара согласно условиям договора Поставщик уплачивает Покупателю штраф в размере 10% стоимости непоставленного или недопоставленного в срок товара. При поставке товара не в ассортименте, определенном условиями договора, Поставщик уплачивает штраф в размере 10% стоимости непоставленного товара в ассортименте. Если поставленный товар не соответствует по качеству стандартам, другой нормативно-технической документации, образцам (эталонам) или иным условиям договора, а также если поставлен некомплектный товар, Поставщик уплачивает Покупателю штраф в размере 25 процентов стоимости некачественного либо неукомплектованного товара. Если весь поставленный товар либо его часть не соответствует по качеству условиям договора, Поставщик производит замену некачественного товара за свой счет в течение 7 календарных дней . В случаях поставки ненадлежащего качества или некомплектного товара с поставщика взыскиваются неустойка (штраф) и причиненные такой поставкой убытки без зачета неустойки (штрафа). В случае несоблюдения сроков оплаты товара Покупатель уплачивает Поставщику пеню в размере 0,1 % от неоплаченной суммы за каждый день просрочки, но не более 5% от суммы неоплаченного платежа. Ответственность за формирование стоимости товара, в соответствии с требованиями действующего законодательства, несет Поставщик. В случае предъявления Покупателю со стороны государственных органов экономических санкций за неправильное, необоснованное формирование цен на поставляемые материалы, изделия, требований о завышении стоимости поставляемого товара, Поставщик возмещает в бесспорном порядке Покупателю все предъявленное последнему в течение 10 календарных дней с даты получения Покупателем соответствующего требования. В соответствии со ст. 30 Закона Республики Беларусь от 05.01.2009г. (ред. от 08.07.2015г.) «О товарных биржах» споры по исполнению биржевого договора рассматриваются в Экономическим судом г. Минска, по месту нахождения покупателя, в порядке, установленном хозяйственным процессуальным законодательством. Стороны договорились, что до обращения в Экономический суд г. Минска обязательным является направление претензии (письменного предложения о добровольном урегулирования спора). Срок рассмотрения претензии – 30 календарных дней.
Кабель силовой | 3х2,5 - 0,66 кВ | АВВГнг(А)-LS | рассматриваются различные стандарты | BYN | 2 | 13600 | м | ФРАНКО-СКЛАД ПОКУПАТЕЛЯ Гомель | Оплата в течение 20 банковских дней по факту поставки | в соответствии с ГОСТ
Кабель силовой | 3х2,5 - 0,66 кВ | АВВГнг(А)-LS | рассматриваются различные стандарты | BYN | 15 | 1173 | м | ФРАНКО-СКЛАД ПОКУПАТЕЛЯ Гомель | Оплата в течение 20 банковских дней по факту поставки | с протоколом испытаний аккредитованной лабораторией РБ. бухты 100-200 м.п.
Кабель силовой | 3х2,5 - 0,66 кВ | АВВГнг(А)-LS | рассматриваются различные стандарты | BYN | 2 | 10000 | м | ФРАНКО-СКЛАД ПОКУПАТЕЛЯ Гомель | Оплата в течение 20 банковских дней по факту поставки
Кабель силовой | 3х2,5 - 0,66 кВ | АВВГнг(А)-LS | рассматриваются различные стандарты | BYN | 0.75 | 440 | м | ФРАНКО-СКЛАД ПОКУПАТЕЛЯ Минский район | Оплата в течение 40 банковских дней по факту поставки | Одним отрезком.
Кабель силовой | 3х2,5 - 0,66 кВ | АВВГнг(А)-LS | рассматриваются различные стандарты | BYN | 0.89 | 327 | м | ФРАНКО-СКЛАД ПОКУПАТЕЛЯ Минский район | Оплата в течение 50 банковских дней по факту поставки
Кабель силовой | 3х2,5 - 0,66 кВ | АВВГнг(А)-LS | рассматриваются различные стандарты | BYN | 0.89 | 220 | м | ФРАНКО-СКЛАД ПОКУПАТЕЛЯ Минский район | Оплата в течение 30 банковских дней по факту поставки
Кабель силовой | 3х2,5 - 0,66 кВ | АВВГнг(А)-LS | рассматриваются различные стандарты | BYN | 0.92 | 58 | м | ФРАНКО-СКЛАД ПОКУПАТЕЛЯ Минский район | Оплата в течение 30 банковских дней по факту поставки
Кабель силовой | 3х2,5 - 0,66 кВ | АВВГнг(А)-LS | рассматриваются различные стандарты | BYN | 0.76 | 788 | м | ФРАНКО-СКЛАД ПОКУПАТЕЛЯ Минский район | Оплата в течение 30 банковских дней по факту поставки
Кабель силовой | 3х2,5 - 0,66 кВ | АВВГнг(А)-LS | рассматриваются различные стандарты | BYN | 0.94 | 954 | м | ФРАНКО-СКЛАД ПОКУПАТЕЛЯ Минский район | Оплата в течение 15 банковских дней по факту поставки
Кабель силовой | 3х2,5 - 0,66 кВ | АВВГнг(А)-LS | рассматриваются различные стандарты | BYN | 0.73 | 310 | м | ФРАНКО-СКЛАД ПОКУПАТЕЛЯ Минский район | Оплата в течение 15 банковских дней по факту поставки
Кабель силовой | 3х2,5 - 0,66 кВ | АВВГнг(А)-LS | рассматриваются различные стандарты | BYN | 1 | 46 | м | ФРАНКО-СКЛАД ПОКУПАТЕЛЯ Минский район | Оплата в течение 15 банковских дней по факту поставки
Кабель силовой | 3х2,5 - 0,66 кВ | АВВГнг(А)-LS | рассматриваются различные стандарты | BYN | 1 | 356 | м | ФРАНКО-СКЛАД ПОКУПАТЕЛЯ Минский район | Оплата в течение 15 банковских дней по факту поставки
Кабель силовой | 3х2,5 - 0,66 кВ | АВВГнг(А)-LS | рассматриваются различные стандарты | BYN | 3.5 | 300 | м | ФРАНКО-СКЛАД ПОКУПАТЕЛЯ Новополоцк | Оплата в течение 25 банковских дней по факту поставки | Технические характеристики кабельной продукции должны соответствовать ГОСТу, ТУ
Кабель силовой | 3х2,5 - 0,66 кВ | АВВГнг(А)-LS | рассматриваются различные стандарты | BYN | 1 | 141 | м | ФРАНКО-СКЛАД ПОКУПАТЕЛЯ Могилев | Оплата в течение 20 банковских дней по факту поставки | Паспорт и сертификат качества.
Кабель силовой | 3х2,5 - 0,66 кВ | АВВГнг(А)-LS | рассматриваются различные стандарты | BYN | 1 | 190 | м | ФРАНКО-СКЛАД ПОКУПАТЕЛЯ Могилев | Оплата в течение 20 банковских дней по факту поставки | Паспорт и сертификат качества.
Кабель силовой | 3х2,5 - 0,66 кВ | АВВГнг(А)-LS | рассматриваются различные стандарты | BYN | 0.69 | 115 | м | ФРАНКО-СКЛАД ПОКУПАТЕЛЯ Минский район | Оплата в течение 40 банковских дней по факту поставки | Одним отрезком.
Кабель силовой | 3х2,5 - 0,66 кВ | АВВГнг(А)-LS | рассматриваются различные стандарты | BYN | 50 | 30 | м | ФРАНКО-СКЛАД ПОКУПАТЕЛЯ Минск | Предоплата 100% в течение 10 банковских дней с момента регистрации договора на бирже | Производство 2022-2023г, гарантия, паспорт, сертификат соответствия.
Кабель силовой | 3х2,5 - 0,66 кВ | АВВГнг(А)-LS | рассматриваются различные стандарты | BYN | 1 | 900 | м | ФРАНКО-СКЛАД ПОКУПАТЕЛЯ Могилев | Оплата в течение 20 банковских дней по факту поставки | Рассматриваются аналогичный по свойствам кабель и марка.Кабель должен соответствовать ГОСТ.Обязательное предоставление следующих документов: сертификат соответствия, паспорт качества, протоколы испытаний кабельно-проводниковой продукции, проведенные в аккредитованных испытательных лабораториях РБ.
Кабель силовой | 3х2,5 - 0,66 кВ | АВВГнг(А)-LS | ТУ BY 191759168.005-2019 | BYN | 0.98 | 300 | м | ФРАНКО-СКЛАД ПОКУПАТЕЛЯ Слуцк | Оплата в течение 20 банковских дней по факту поставки | плосский, обязательное предоставление сертификата качества, паспорта качества.
Кабель силовой | 3х2,5 - 0,66 кВ | АВВГ-П | рассматриваются различные стандарты | BYN | 1 | 15000 | м | ФРАНКО-СКЛАД ПОКУПАТЕЛЯ Гродно | Оплата в течение 30 банковских дней по факту поставки | Одной длиной, при невозможности поставки согласовать с Покупателем.При поставке предоставляется оригинал протокола испытаний на соответствие, указанному поставщиком ГОСТ аккредитованной независимой лаборатории РБ по следующим проверяемым параметрам: 1. Электрическое сопротивление токопроводящей жилы. 2. Механические свойства изоляции до старения.3. Механические свойства оболочки до старения.4. Геометрические параметры токопроводящей жилы 5. Геометрические параметры изоляции, включая промежуточные слои. 6. Геометрические параметры оболочки. При указании ссылки на ТУ обязательно необходимо указывать ссылку на конкретный ГОСТ. Предоставление при поставке сертификата ТРТС. При получении Покупатель произведет испытание кабеля в собственной лаборатории, в случае не прохождения испытаний, Продавец оплачивает произведенные испытания и производит замену кабеля. Оплата только после получения положительных результатов испытаний
Кабель силовой | 3х2,5 - 0,66 кВ | АВВГ-П | рассматриваются различные стандарты | BYN | 2 | 10000 | м | ФРАНКО-СКЛАД ПОКУПАТЕЛЯ Гомель | Оплата в течение 20 банковских дней по факту поставки
Кабель силовой | 3х2,5 - 0,66 кВ | АВВГ-П | рассматриваются различные стандарты | BYN | 0.9 | 2000 | м | ФРАНКО-СКЛАД ПОКУПАТЕЛЯ Орша | Оплата в течение 20 банковских дней по факту поставки
Кабель силовой | 3х2,5 - 0,66 кВ | АВВГ-Пнг | рассматриваются различные стандарты | BYN | 1 | 15000 | м | ФРАНКО-СКЛАД ПОКУПАТЕЛЯ Гродно | Оплата в течение 30 банковских дней по факту поставки | Одной длиной, при невозможности поставки согласовать с Покупателем.При поставке предоставляется оригинал протокола испытаний на соответствие, указанному поставщиком ГОСТ аккредитованной независимой лаборатории РБ по следующим проверяемым параметрам: 1. Электрическое сопротивление токопроводящей жилы. 2. Механические свойства изоляции до старения.3. Механические свойства оболочки до старения.4. Геометрические параметры токопроводящей жилы 5. Геометрические параметры изоляции, включая промежуточные слои. 6. Геометрические параметры оболочки. При указании ссылки на ТУ обязательно необходимо указывать ссылку на конкретный ГОСТ. Предоставление при поставке сертификата ТРТС. При получении Покупатель произведет испытание кабеля в собственной лаборатории, в случае не прохождения испытаний, Продавец оплачивает произведенные испытания и производит замену кабеля. Оплата только после получения положительных результатов испытаний
Кабель силовой | 3х2,5 - 0,66 кВ | АВВГ-Пнг | рассматриваются различные стандарты | BYN | 0.6 | 500 | м | ФРАНКО-СКЛАД ПРОДАВЦА Минский район | Предоплата 100% в течение 3 банковских дней с момента регистрации договора на бирже | сертификат при отгрузке, поставка одним отрезком, рассматриваются марки с улучшенными тех.карактеристиками
Кабель силовой | 3х2,5 - 0,66 кВ | АВВГ-Пнг(А) | рассматриваются различные стандарты | BYN | 1 | 15000 | м | ФРАНКО-СКЛАД ПОКУПАТЕЛЯ Гродно | Оплата в течение 30 банковских дней по факту поставки | Одной длиной, при невозможности поставки согласовать с Покупателем.При поставке предоставляется оригинал протокола испытаний на соответствие, указанному поставщиком ГОСТ аккредитованной независимой лаборатории РБ по следующим проверяемым параметрам: 1. Электрическое сопротивление токопроводящей жилы. 2. Механические свойства изоляции до старения.3. Механические свойства оболочки до старения.4. Геометрические параметры токопроводящей жилы 5. Геометрические параметры изоляции, включая промежуточные слои. 6. Геометрические параметры оболочки. При указании ссылки на ТУ обязательно необходимо указывать ссылку на конкретный ГОСТ. Предоставление при поставке сертификата ТРТС. При получении Покупатель произведет испытание кабеля в собственной лаборатории, в случае не прохождения испытаний, Продавец оплачивает произведенные испытания и производит замену кабеля. Оплата только после получения положительных результатов испытаний
Кабель силовой | 3х2,5 - 0,66 кВ | АВВГ-Пнг(А) | рассматриваются различные стандарты | BYN | 5 | 400 | м | ФРАНКО-СКЛАД ПОКУПАТЕЛЯ Гомель | Оплата в течение 20 банковских дней по факту поставки
Кабель силовой | 3х2,5 - 0,66 кВ | АВВГ-Пнг(А) | рассматриваются различные стандарты | BYN | 2 | 10000 | м | ФРАНКО-СКЛАД ПОКУПАТЕЛЯ Гомель | Оплата в течение 20 банковских дней по факту поставки
Кабель силовой | 3х2,5 - 0,66 кВ | АВВГ-Пнг(А) | рассматриваются различные стандарты | BYN | 1 | 2000 | м | ФРАНКО-СКЛАД ПОКУПАТЕЛЯ Гомель | Оплата в течение 20 банковских дней по факту поставки
Кабель силовой | 3х2,5 - 0,66 кВ | АВВГ-Пнг(А) | рассматриваются различные стандарты | BYN | 0.6 | 500 | м | ФРАНКО-СКЛАД ПРОДАВЦА Минский район | Предоплата 100% в течение 3 банковских дней с момента регистрации договора на бирже | сертификат при отгрузке, поставка одним отрезком, рассматриваются марки с улучшенными тех.карактеристиками
Кабель силовой | 3х2,5 - 0,66 кВ | АВВГ-Пнг(А)-LS | рассматриваются различные стандарты | BYN | 2 | 400 | м | ФРАНКО-СКЛАД ПОКУПАТЕЛЯ Гомель | Оплата в течение 20 банковских дней по факту поставки | одной длиной. С протоколом испытаний аккредитованной лабораторией РБ.
Кабель силовой | 3х2,5 - 0,66 кВ | АВВГ-Пнг(А)-LS | рассматриваются различные стандарты | BYN | 0.6 | 500 | м | ФРАНКО-СКЛАД ПРОДАВЦА Минский район | Предоплата 100% в течение 3 банковских дней с момента регистрации договора на бирже | сертификат при отгрузке, поставка одним отрезком, рассматриваются марки с улучшенными тех.карактеристиками
Кабель силовой | 3х2,5 - 0,66 кВ | АКВБбШв | рассматриваются различные стандарты | BYN | 3 | 2000 | м | ФРАНКО-СКЛАД ПРОДАВЦА Минск | Предоплата 100% в течение 30 банковских дней с момента регистрации договора на бирже | Поставщик обязуется поставить продукцию одной длиной, а также вместе с ТТН предоставить для каждого акты соответствия кабеля ГОСТ от службы кабельных линий МинКС, либо акты другой аккредитованной лаборатории (за исключением собственных заводов изготовителей). Поставщик без письменного согласия Покупателя не вправе уступать свои требования к Покупателю третьим лицам, вытекающие из настоящего договора, в том числе налоговым и иным органам в счёт уплаты причитающихся с Поставщика налогов, сборов (пошлин) и иных обязательных платежей в бюджет и внебюджетные фонды, а также взыскиваемых с Поставщика сумм по исполнительным производствам судов. Сумма денежных средств, внесенных в качестве предоплаты, признается коммерческим займом. В случае просрочки исполнения обязательства по поставке товара за пользование коммерческим займом подлежат уплате проценты в трехкратном размере ставки рефинансирования Национального Банка Республики Беларусь, действующей на момент внесения предоплаты, от суммы внесенной предоплаты, за каждый день неисполнения обязательства. Проценты начисляются со дня получения предоплаты до момента поставки товаров. В случае просрочки исполнения Поставщиком своих обязательств по поставке товара либо недопоставки, Поставщик уплачивает Покупателю пеню в размере 0,1 % процента от стоимости не поставленного или недопоставленного в срок товара за каждый день просрочки, но не более 5% от стоимости не поставленного или недопоставленного в срок товара. За не поставку или недопоставку товара согласно условиям договора Поставщик уплачивает Покупателю штраф в размере 10% стоимости непоставленного или недопоставленного в срок товара. При поставке товара не в ассортименте, определенном условиями договора, Поставщик уплачивает штраф в размере 10% стоимости непоставленного товара в ассортименте. Если поставленный товар не соответствует по качеству стандартам, другой нормативно-технической документации, образцам (эталонам) или иным условиям договора, а также если поставлен некомплектный товар, Поставщик уплачивает Покупателю штраф в размере 25 процентов стоимости некачественного либо неукомплектованного товара. Если весь поставленный товар либо его часть не соответствует по качеству условиям договора, Поставщик производит замену некачественного товара за свой счет в течение 7 календарных дней . В случаях поставки ненадлежащего качества или некомплектного товара с поставщика взыскиваются неустойка (штраф) и причиненные такой поставкой убытки без зачета неустойки (штрафа). В случае несоблюдения сроков оплаты товара Покупатель уплачивает Поставщику пеню в размере 0,1 % от неоплаченной суммы за каждый день просрочки, но не более 5% от суммы неоплаченного платежа. Ответственность за формирование стоимости товара, в соответствии с требованиями действующего законодательства, несет Поставщик. В случае предъявления Покупателю со стороны государственных органов экономических санкций за неправильное, необоснованное формирование цен на поставляемые материалы, изделия, требований о завышении стоимости поставляемого товара, Поставщик возмещает в бесспорном порядке Покупателю все предъявленное последнему в течение 10 календарных дней с даты получения Покупателем соответствующего требования. В соответствии со ст. 30 Закона Республики Беларусь от 05.01.2009г. (ред. от 08.07.2015г.) «О товарных биржах» споры по исполнению биржевого договора рассматриваются в Экономическим судом г. Минска, по месту нахождения покупателя, в порядке, установленном хозяйственным процессуальным законодательством. Стороны договорились, что до обращения в Экономический суд г. Минска обязательным является направление претензии (письменного предложения о добровольном урегулирования спора). Срок рассмотрения претензии – 30 календарных дней.
Кабель силовой | 3х2,5 - 0,66 кВ | АКВБбШв | рассматриваются различные стандарты | BYN | 3 | 2000 | м | ФРАНКО-СКЛАД ПРОДАВЦА Минск | Предоплата 100% в течение 30 банковских дней с момента регистрации договора на бирже | Поставщик обязуется поставить продукцию одной длиной, а также вместе с ТТН предоставить для каждого акты соответствия кабеля ГОСТ от службы кабельных линий МинКС, либо акты другой аккредитованной лаборатории (за исключением собственных заводов изготовителей). Поставщик без письменного согласия Покупателя не вправе уступать свои требования к Покупателю третьим лицам, вытекающие из настоящего договора, в том числе налоговым и иным органам в счёт уплаты причитающихся с Поставщика налогов, сборов (пошлин) и иных обязательных платежей в бюджет и внебюджетные фонды, а также взыскиваемых с Поставщика сумм по исполнительным производствам судов. Сумма денежных средств, внесенных в качестве предоплаты, признается коммерческим займом. В случае просрочки исполнения обязательства по поставке товара за пользование коммерческим займом подлежат уплате проценты в трехкратном размере ставки рефинансирования Национального Банка Республики Беларусь, действующей на момент внесения предоплаты, от суммы внесенной предоплаты, за каждый день неисполнения обязательства. Проценты начисляются со дня получения предоплаты до момента поставки товаров. В случае просрочки исполнения Поставщиком своих обязательств по поставке товара либо недопоставки, Поставщик уплачивает Покупателю пеню в размере 0,1 % процента от стоимости не поставленного или недопоставленного в срок товара за каждый день просрочки, но не более 5% от стоимости не поставленного или недопоставленного в срок товара. За не поставку или недопоставку товара согласно условиям договора Поставщик уплачивает Покупателю штраф в размере 10% стоимости непоставленного или недопоставленного в срок товара. При поставке товара не в ассортименте, определенном условиями договора, Поставщик уплачивает штраф в размере 10% стоимости непоставленного товара в ассортименте. Если поставленный товар не соответствует по качеству стандартам, другой нормативно-технической документации, образцам (эталонам) или иным условиям договора, а также если поставлен некомплектный товар, Поставщик уплачивает Покупателю штраф в размере 25 процентов стоимости некачественного либо неукомплектованного товара. Если весь поставленный товар либо его часть не соответствует по качеству условиям договора, Поставщик производит замену некачественного товара за свой счет в течение 7 календарных дней . В случаях поставки ненадлежащего качества или некомплектного товара с поставщика взыскиваются неустойка (штраф) и причиненные такой поставкой убытки без зачета неустойки (штрафа). В случае несоблюдения сроков оплаты товара Покупатель уплачивает Поставщику пеню в размере 0,1 % от неоплаченной суммы за каждый день просрочки, но не более 5% от суммы неоплаченного платежа. Ответственность за формирование стоимости товара, в соответствии с требованиями действующего законодательства, несет Поставщик. В случае предъявления Покупателю со стороны государственных органов экономических санкций за неправильное, необоснованное формирование цен на поставляемые материалы, изделия, требований о завышении стоимости поставляемого товара, Поставщик возмещает в бесспорном порядке Покупателю все предъявленное последнему в течение 10 календарных дней с даты получения Покупателем соответствующего требования. В соответствии со ст. 30 Закона Республики Беларусь от 05.01.2009г. (ред. от 08.07.2015г.) «О товарных биржах» споры по исполнению биржевого договора рассматриваются в Экономическим судом г. Минска, по месту нахождения покупателя, в порядке, установленном хозяйственным процессуальным законодательством. Стороны договорились, что до обращения в Экономический суд г. Минска обязательным является направление претензии (письменного предложения о добровольном урегулирования спора). Срок рассмотрения претензии – 30 календарных дней.
Кабель силовой | 3х2,5 - 0,66 кВ | ВБбШв | рассматриваются различные стандарты | BYN | 5 | 500 | м | ФРАНКО-СКЛАД ПОКУПАТЕЛЯ Гомель | Оплата в течение 20 банковских дней по факту поставки
Кабель силовой | 3х2,5 - 0,66 кВ | ВБбШвнг(А) | рассматриваются различные стандарты | BYN | 5 | 500 | м | ФРАНКО-СКЛАД ПОКУПАТЕЛЯ Гомель | Оплата в течение 20 банковских дней по факту поставки
Кабель силовой | 3х2,5 - 0,66 кВ | ВБШВ | рассматриваются различные стандарты | BYN | 5 | 500 | м | ФРАНКО-СКЛАД ПОКУПАТЕЛЯ Гомель | Оплата в течение 20 банковских дней по факту поставки
Кабель силовой | 3х2,5 - 0,66 кВ | ВВГ | рассматриваются различные стандарты | BYN | 3 | 500 | м | ФРАНКО-СКЛАД ПРОДАВЦА Минск | Оплата в течение 5 банковских дней по факту поставки
Кабель силовой | 3х2,5 - 0,66 кВ | ВВГ | рассматриваются различные стандарты | BYN | 3 | 1000 | м | ФРАНКО-СКЛАД ПРОДАВЦА Минск | Оплата в течение 20 банковских дней по факту поставки
Кабель силовой | 3х2,5 - 0,66 кВ | ВВГ | рассматриваются различные стандарты | BYN | 1 | 1000 | м | ФРАНКО-СКЛАД ПРОДАВЦА Минск | Оплата в течение 30 банковских дней по факту поставки | Сертификат обязательно. Рассматриваются другие марки, размеры, стандарты
Кабель силовой | 3х2,5 - 0,66 кВ | ВВГ | рассматриваются различные стандарты | BYN | 1 | 2000 | м | ФРАНКО-СКЛАД ПОКУПАТЕЛЯ Гомельский район | Оплата в течение 20 банковских дней по факту поставки
Кабель силовой | 3х2,5 - 0,66 кВ | ВВГ | рассматриваются различные стандарты | BYN | 50 | 230 | м | ФРАНКО-СКЛАД ПОКУПАТЕЛЯ Минск | Предоплата 100% в течение 20 банковских дней с момента регистрации договора на бирже | наличие паспорта и сертификата завода изготовителя. Договор не по шаблону (п 7.1. Все споры и разногласия, возникающие из настоящего договора, подлежат разрешению в Экономическом суде по месту нахождения ответчика. Претензионный порядок обязателен. Срок рассмотрения претензии 5 (пять) календарных дней с момента ее получения). Закупка осуществляется для строительства объекта.
Кабель силовой | 3х2,5 - 0,66 кВ | ВВГ | рассматриваются различные стандарты | BYN | 1.68 | 50 | м | ФРАНКО-СКЛАД ПОКУПАТЕЛЯ Могилев | Оплата в течение 20 банковских дней по факту поставки | Рассматриваем аналогичный по свойствам кабель. Паспорт и сертификат качества обязательны.
Кабель силовой | 3х2,5 - 0,66 кВ | ВВГ | рассматриваются различные стандарты | BYN | 15 | 150 | м | ФРАНКО-СКЛАД ПОКУПАТЕЛЯ Могилев | Оплата в течение 20 банковских дней по факту поставки | Рассматриваем аналогичный по свойствам кабель. Паспорт и сертификат качества.
Кабель силовой | 3х2,5 - 0,66 кВ | ВВГ | рассматриваются различные стандарты | BYN | 2 | 500 | м | ФРАНКО-СКЛАД ПОКУПАТЕЛЯ Береза | Оплата в течение 20 банковских дней по факту поставки | Предоставление паспортов качества на товар и сертификатов. Рассматриваются аналогичные марки.
Кабель силовой | 3х2,5 - 0,66 кВ | ВВГ | рассматриваются различные стандарты | BYN | 1.5 | 195 | м | ФРАНКО-СКЛАД ПОКУПАТЕЛЯ Могилев | Оплата в течение 20 банковских дней по факту поставки | Рассматриваются аналогичный по свойствам кабель и марка.Кабель должен соответствовать ГОСТ.Обязательное предоставление следующих документов: сертификат соответствия, паспорт качества, протоколы испытаний кабельно-проводниковой продукции, проведенные в аккредитованных испытательных лабораториях РБ.
Кабель силовой | 3х2,5 - 0,66 кВ | ВВГзнг | рассматриваются различные стандарты | BYN | 1 | 15000 | м | ФРАНКО-СКЛАД ПОКУПАТЕЛЯ Гродно | Оплата в течение 30 банковских дней по факту поставки | Одной длиной, при невозможности поставки согласовать с Покупателем.При поставке предоставляется оригинал протокола испытаний на соответствие, указанному поставщиком ГОСТ аккредитованной независимой лаборатории РБ по следующим проверяемым параметрам: 1. Электрическое сопротивление токопроводящей жилы. 2. Механические свойства изоляции до старения.3. Механические свойства оболочки до старения.4. Геометрические параметры токопроводящей жилы 5. Геометрические параметры изоляции, включая промежуточные слои. 6. Геометрические параметры оболочки. При указании ссылки на ТУ обязательно необходимо указывать ссылку на конкретный ГОСТ. Предоставление при поставке сертификата ТРТС. При получении Покупатель произведет испытание кабеля в собственной лаборатории, в случае не прохождения испытаний, Продавец оплачивает произведенные испытания и производит замену кабеля. Оплата только после получения положительных результатов испытаний
Кабель силовой | 3х2,5 - 0,66 кВ | ВВГзнг | рассматриваются различные стандарты | BYN | 1.2 | 100 | м | ФРАНКО-СКЛАД ПОКУПАТЕЛЯ Гомель | Предоплата 100% в течение 10 банковских дней с момента регистрации договора на бирже | толлеранс 0, одним куском
Кабель силовой | 3х2,5 - 0,66 кВ | ВВГзнг | рассматриваются различные стандарты | BYN | 1.8 | 10000 | м | ФРАНКО-СКЛАД ПОКУПАТЕЛЯ Минск | Оплата в течение 30 банковских дней по факту поставки | Цена должна быть сформирована с учётом постановления № 116 от 30.12 2022 .О порядке регулирования цен на строительные материалы, изделия, конструкции». Поставщик без письменного согласия Покупателя не вправе уступать свои требования к Покупателю третьим лицам, вытекающие из настоящего договора, в том числе налоговым и иным органам в счёт уплаты причитающихся с Поставщика налогов, сборов (пошлин) и иных обязательных платежей в бюджет и внебюджетные фонды, а также взыскиваемых с Поставщика сумм по исполнительным производствам судов. Сумма денежных средств, внесенных в качестве предоплаты, признается коммерческим займом. В случае просрочки исполнения обязательства по поставке товара за пользование коммерческим займом подлежат уплате проценты в трехкратном размере ставки рефинансирования Национального Банка Республики Беларусь, действующей на момент внесения предоплаты, от суммы внесенной предоплаты, за каждый день неисполнения обязательства. Проценты начисляются со дня получения предоплаты до момента поставки товаров. В случае просрочки исполнения Поставщиком своих обязательств по поставке товара либо недопоставки, Поставщик уплачивает Покупателю пеню в размере 0,1 % процента от стоимости не поставленного или недопоставленного в срок товара за каждый день просрочки, но не более 5% от стоимости не поставленного или недопоставленного в срок товара. За не поставку или недопоставку товара согласно условиям договора Поставщик уплачивает Покупателю штраф в размере 10% стоимости непоставленного или недопоставленного в срок товара. При поставке товара не в ассортименте, определенном условиями договора, Поставщик уплачивает штраф в размере 10% стоимости непоставленного товара в ассортименте. Если поставленный товар не соответствует по качеству стандартам, другой нормативно-технической документации, образцам (эталонам) или иным условиям договора, а также если поставлен некомплектный товар, Поставщик уплачивает Покупателю штраф в размере 25 процентов стоимости некачественного либо неукомплектованного товара. Если весь поставленный товар либо его часть не соответствует по качеству условиям договора, Поставщик производит замену некачественного товара за свой счет в течение 7 календарных дней . В случаях поставки ненадлежащего качества или некомплектного товара с поставщика взыскиваются неустойка (штраф) и причиненные такой поставкой убытки без зачета неустойки (штрафа). В случае несоблюдения сроков оплаты товара Покупатель уплачивает Поставщику пеню в размере 0,1 % от неоплаченной суммы за каждый день просрочки, но не более 5% от суммы неоплаченного платежа. Ответственность за формирование стоимости товара, в соответствии с требованиями действующего законодательства, несет Поставщик. В случае предъявления Покупателю со стороны государственных органов экономических санкций за неправильное, необоснованное формирование цен на поставляемые материалы, изделия, требований о завышении стоимости поставляемого товара, Поставщик возмещает в бесспорном порядке Покупателю все предъявленное последнему в течение 10 календарных дней с даты получения Покупателем соответствующего требования. В соответствии со ст. 30 Закона Республики Беларусь от 05.01.2009г. (ред. от 08.07.2015г.) «О товарных биржах» споры по исполнению биржевого договора рассматриваются в Экономическим судом г. Минска, по месту нахождения покупателя, в порядке, установленном хозяйственным процессуальным законодательством. Стороны договорились, что до обращения в Экономический суд г. Минска обязательным является направление претензии (письменного предложения о добровольном урегулирования спора). Срок рассмотрения претензии – 30 календарных дней.
Кабель силовой | 3х2,5 - 0,66 кВ | ВВГзнг | рассматриваются различные стандарты | BYN | 1.8 | 10000 | м | ФРАНКО-СКЛАД ПОКУПАТЕЛЯ Минск | Оплата в течение 30 банковских дней по факту поставки | Цена должна быть сформирована с учётом постановления № 116 от 30.12 2022 .О порядке регулирования цен на строительные материалы, изделия, конструкции». Поставщик без письменного согласия Покупателя не вправе уступать свои требования к Покупателю третьим лицам, вытекающие из настоящего договора, в том числе налоговым и иным органам в счёт уплаты причитающихся с Поставщика налогов, сборов (пошлин) и иных обязательных платежей в бюджет и внебюджетные фонды, а также взыскиваемых с Поставщика сумм по исполнительным производствам судов. Сумма денежных средств, внесенных в качестве предоплаты, признается коммерческим займом. В случае просрочки исполнения обязательства по поставке товара за пользование коммерческим займом подлежат уплате проценты в трехкратном размере ставки рефинансирования Национального Банка Республики Беларусь, действующей на момент внесения предоплаты, от суммы внесенной предоплаты, за каждый день неисполнения обязательства. Проценты начисляются со дня получения предоплаты до момента поставки товаров. В случае просрочки исполнения Поставщиком своих обязательств по поставке товара либо недопоставки, Поставщик уплачивает Покупателю пеню в размере 0,1 % процента от стоимости не поставленного или недопоставленного в срок товара за каждый день просрочки, но не более 5% от стоимости не поставленного или недопоставленного в срок товара. За не поставку или недопоставку товара согласно условиям договора Поставщик уплачивает Покупателю штраф в размере 10% стоимости непоставленного или недопоставленного в срок товара. При поставке товара не в ассортименте, определенном условиями договора, Поставщик уплачивает штраф в размере 10% стоимости непоставленного товара в ассортименте. Если поставленный товар не соответствует по качеству стандартам, другой нормативно-технической документации, образцам (эталонам) или иным условиям договора, а также если поставлен некомплектный товар, Поставщик уплачивает Покупателю штраф в размере 25 процентов стоимости некачественного либо неукомплектованного товара. Если весь поставленный товар либо его часть не соответствует по качеству условиям договора, Поставщик производит замену некачественного товара за свой счет в течение 7 календарных дней . В случаях поставки ненадлежащего качества или некомплектного товара с поставщика взыскиваются неустойка (штраф) и причиненные такой поставкой убытки без зачета неустойки (штрафа). В случае несоблюдения сроков оплаты товара Покупатель уплачивает Поставщику пеню в размере 0,1 % от неоплаченной суммы за каждый день просрочки, но не более 5% от суммы неоплаченного платежа. Ответственность за формирование стоимости товара, в соответствии с требованиями действующего законодательства, несет Поставщик. В случае предъявления Покупателю со стороны государственных органов экономических санкций за неправильное, необоснованное формирование цен на поставляемые материалы, изделия, требований о завышении стоимости поставляемого товара, Поставщик возмещает в бесспорном порядке Покупателю все предъявленное последнему в течение 10 календарных дней с даты получения Покупателем соответствующего требования. В соответствии со ст. 30 Закона Республики Беларусь от 05.01.2009г. (ред. от 08.07.2015г.) «О товарных биржах» споры по исполнению биржевого договора рассматриваются в Экономическим судом г. Минска, по месту нахождения покупателя, в порядке, установленном хозяйственным процессуальным законодательством. Стороны договорились, что до обращения в Экономический суд г. Минска обязательным является направление претензии (письменного предложения о добровольном урегулирования спора). Срок рассмотрения претензии – 30 календарных дней.
Кабель силовой | 3х2,5 - 0,66 кВ | ВВГзнг(А) | рассматриваются различные стандарты | BYN | 1 | 5000 | м | ФРАНКО-СКЛАД ПОКУПАТЕЛЯ Гродно | Оплата в течение 20 банковских дней по факту поставки | ГОСТ 31996-2012. Для использования при строительстве объектов.Принимается на склад с сертификатом, паспортом качества. Импортного производства принимается на склад с протоколом испытания из независимой лаборатории РБ. Одной длиной
Кабель силовой | 3х2,5 - 0,66 кВ | ВВГзнг(А) | рассматриваются различные стандарты | BYN | 1.2 | 100 | м | ФРАНКО-СКЛАД ПОКУПАТЕЛЯ Гомель | Предоплата 100% в течение 10 банковских дней с момента регистрации договора на бирже | толлеранс 0, одним куском
Кабель силовой | 3х2,5 - 0,66 кВ | ВВГзнг(А) | рассматриваются различные стандарты | BYN | 1.8 | 10000 | м | ФРАНКО-СКЛАД ПОКУПАТЕЛЯ Минск | Оплата в течение 30 банковских дней по факту поставки | Цена должна быть сформирована с учётом постановления № 116 от 30.12 2022 .О порядке регулирования цен на строительные материалы, изделия, конструкции». Поставщик без письменного согласия Покупателя не вправе уступать свои требования к Покупателю третьим лицам, вытекающие из настоящего договора, в том числе налоговым и иным органам в счёт уплаты причитающихся с Поставщика налогов, сборов (пошлин) и иных обязательных платежей в бюджет и внебюджетные фонды, а также взыскиваемых с Поставщика сумм по исполнительным производствам судов. Сумма денежных средств, внесенных в качестве предоплаты, признается коммерческим займом. В случае просрочки исполнения обязательства по поставке товара за пользование коммерческим займом подлежат уплате проценты в трехкратном размере ставки рефинансирования Национального Банка Республики Беларусь, действующей на момент внесения предоплаты, от суммы внесенной предоплаты, за каждый день неисполнения обязательства. Проценты начисляются со дня получения предоплаты до момента поставки товаров. В случае просрочки исполнения Поставщиком своих обязательств по поставке товара либо недопоставки, Поставщик уплачивает Покупателю пеню в размере 0,1 % процента от стоимости не поставленного или недопоставленного в срок товара за каждый день просрочки, но не более 5% от стоимости не поставленного или недопоставленного в срок товара. За не поставку или недопоставку товара согласно условиям договора Поставщик уплачивает Покупателю штраф в размере 10% стоимости непоставленного или недопоставленного в срок товара. При поставке товара не в ассортименте, определенном условиями договора, Поставщик уплачивает штраф в размере 10% стоимости непоставленного товара в ассортименте. Если поставленный товар не соответствует по качеству стандартам, другой нормативно-технической документации, образцам (эталонам) или иным условиям договора, а также если поставлен некомплектный товар, Поставщик уплачивает Покупателю штраф в размере 25 процентов стоимости некачественного либо неукомплектованного товара. Если весь поставленный товар либо его часть не соответствует по качеству условиям договора, Поставщик производит замену некачественного товара за свой счет в течение 7 календарных дней . В случаях поставки ненадлежащего качества или некомплектного товара с поставщика взыскиваются неустойка (штраф) и причиненные такой поставкой убытки без зачета неустойки (штрафа). В случае несоблюдения сроков оплаты товара Покупатель уплачивает Поставщику пеню в размере 0,1 % от неоплаченной суммы за каждый день просрочки, но не более 5% от суммы неоплаченного платежа. Ответственность за формирование стоимости товара, в соответствии с требованиями действующего законодательства, несет Поставщик. В случае предъявления Покупателю со стороны государственных органов экономических санкций за неправильное, необоснованное формирование цен на поставляемые материалы, изделия, требований о завышении стоимости поставляемого товара, Поставщик возмещает в бесспорном порядке Покупателю все предъявленное последнему в течение 10 календарных дней с даты получения Покупателем соответствующего требования. В соответствии со ст. 30 Закона Республики Беларусь от 05.01.2009г. (ред. от 08.07.2015г.) «О товарных биржах» споры по исполнению биржевого договора рассматриваются в Экономическим судом г. Минска, по месту нахождения покупателя, в порядке, установленном хозяйственным процессуальным законодательством. Стороны договорились, что до обращения в Экономический суд г. Минска обязательным является направление претензии (письменного предложения о добровольном урегулирования спора). Срок рассмотрения претензии – 30 календарных дней.
Кабель силовой | 3х2,5 - 0,66 кВ | ВВГзнг(А) | рассматриваются различные стандарты | BYN | 1.8 | 10000 | м | ФРАНКО-СКЛАД ПОКУПАТЕЛЯ Минск | Оплата в течение 30 банковских дней по факту поставки | Цена должна быть сформирована с учётом постановления № 116 от 30.12 2022 .О порядке регулирования цен на строительные материалы, изделия, конструкции». Поставщик без письменного согласия Покупателя не вправе уступать свои требования к Покупателю третьим лицам, вытекающие из настоящего договора, в том числе налоговым и иным органам в счёт уплаты причитающихся с Поставщика налогов, сборов (пошлин) и иных обязательных платежей в бюджет и внебюджетные фонды, а также взыскиваемых с Поставщика сумм по исполнительным производствам судов. Сумма денежных средств, внесенных в качестве предоплаты, признается коммерческим займом. В случае просрочки исполнения обязательства по поставке товара за пользование коммерческим займом подлежат уплате проценты в трехкратном размере ставки рефинансирования Национального Банка Республики Беларусь, действующей на момент внесения предоплаты, от суммы внесенной предоплаты, за каждый день неисполнения обязательства. Проценты начисляются со дня получения предоплаты до момента поставки товаров. В случае просрочки исполнения Поставщиком своих обязательств по поставке товара либо недопоставки, Поставщик уплачивает Покупателю пеню в размере 0,1 % процента от стоимости не поставленного или недопоставленного в срок товара за каждый день просрочки, но не более 5% от стоимости не поставленного или недопоставленного в срок товара. За не поставку или недопоставку товара согласно условиям договора Поставщик уплачивает Покупателю штраф в размере 10% стоимости непоставленного или недопоставленного в срок товара. При поставке товара не в ассортименте, определенном условиями договора, Поставщик уплачивает штраф в размере 10% стоимости непоставленного товара в ассортименте. Если поставленный товар не соответствует по качеству стандартам, другой нормативно-технической документации, образцам (эталонам) или иным условиям договора, а также если поставлен некомплектный товар, Поставщик уплачивает Покупателю штраф в размере 25 процентов стоимости некачественного либо неукомплектованного товара. Если весь поставленный товар либо его часть не соответствует по качеству условиям договора, Поставщик производит замену некачественного товара за свой счет в течение 7 календарных дней . В случаях поставки ненадлежащего качества или некомплектного товара с поставщика взыскиваются неустойка (штраф) и причиненные такой поставкой убытки без зачета неустойки (штрафа). В случае несоблюдения сроков оплаты товара Покупатель уплачивает Поставщику пеню в размере 0,1 % от неоплаченной суммы за каждый день просрочки, но не более 5% от суммы неоплаченного платежа. Ответственность за формирование стоимости товара, в соответствии с требованиями действующего законодательства, несет Поставщик. В случае предъявления Покупателю со стороны государственных органов экономических санкций за неправильное, необоснованное формирование цен на поставляемые материалы, изделия, требований о завышении стоимости поставляемого товара, Поставщик возмещает в бесспорном порядке Покупателю все предъявленное последнему в течение 10 календарных дней с даты получения Покупателем соответствующего требования. В соответствии со ст. 30 Закона Республики Беларусь от 05.01.2009г. (ред. от 08.07.2015г.) «О товарных биржах» споры по исполнению биржевого договора рассматриваются в Экономическим судом г. Минска, по месту нахождения покупателя, в порядке, установленном хозяйственным процессуальным законодательством. Стороны договорились, что до обращения в Экономический суд г. Минска обязательным является направление претензии (письменного предложения о добровольном урегулирования спора). Срок рассмотрения претензии – 30 календарных дней.
Кабель силовой | 3х2,5 - 0,66 кВ | ВВГзнг(А) | рассматриваются различные стандарты | BYN | 1 | 1000 | м | ФРАНКО-СКЛАД ПРОДАВЦА Минский район | Оплата в течение 20 банковских дней по факту поставки | Рассматриваются встречные заявки с аналогами. Рассматриваються встречные заявки с кабелем по ГОСТУ или Белорусским ТУ
Кабель силовой | 3х2,5 - 0,66 кВ | ВВГзнг(А)-LS | рассматриваются различные стандарты | BYN | 1 | 5000 | м | ФРАНКО-СКЛАД ПОКУПАТЕЛЯ Гродно | Оплата в течение 20 банковских дней по факту поставки | ГОСТ 31996-2012. Для использования при строительстве объектов.Принимается на склад с сертификатом, паспортом качества. Импортного производства принимается на склад с протоколом испытания из независимой лаборатории РБ. Одной длиной
Кабель силовой | 3х2,5 - 0,66 кВ | ВВГзнг(А)-П | рассматриваются различные стандарты | BYN | 1 | 15000 | м | ФРАНКО-СКЛАД ПОКУПАТЕЛЯ Гродно | Оплата в течение 30 банковских дней по факту поставки | Одной длиной, при невозможности поставки согласовать с Покупателем.При поставке предоставляется оригинал протокола испытаний на соответствие, указанному поставщиком ГОСТ аккредитованной независимой лаборатории РБ по следующим проверяемым параметрам: 1. Электрическое сопротивление токопроводящей жилы. 2. Механические свойства изоляции до старения.3. Механические свойства оболочки до старения.4. Геометрические параметры токопроводящей жилы 5. Геометрические параметры изоляции, включая промежуточные слои. 6. Геометрические параметры оболочки. При указании ссылки на ТУ обязательно необходимо указывать ссылку на конкретный ГОСТ. Предоставление при поставке сертификата ТРТС. При получении Покупатель произведет испытание кабеля в собственной лаборатории, в случае не прохождения испытаний, Продавец оплачивает произведенные испытания и производит замену кабеля. Оплата только после получения положительных результатов испытаний
Кабель силовой | 3х2,5 - 0,66 кВ | ВВГнг | рассматриваются различные стандарты | BYN | 2.88 | 60 | м | ФРАНКО-СКЛАД ПОКУПАТЕЛЯ Минский район | Оплата в течение 30 банковских дней по факту поставки
Кабель силовой | 3х2,5 - 0,66 кВ | ВВГнг | рассматриваются различные стандарты | BYN | 1.68 | 100 | м | ФРАНКО-СКЛАД ПОКУПАТЕЛЯ Могилев | Оплата в течение 20 банковских дней по факту поставки | Рассматриваем аналогичный по свойствам кабель. Паспорт и сертификат качества.
Кабель силовой | 3х2,5 - 0,66 кВ | ВВГнг | рассматриваются различные стандарты | BYN | 2 | 250 | м | ФРАНКО-СКЛАД ПОКУПАТЕЛЯ Солигорск | Оплата в течение 20 банковских дней по факту поставки | Рассматриваются аналоги.
Кабель силовой | 3х2,5 - 0,66 кВ | ВВГнг(A)-FRLS | рассматриваются различные стандарты | BYN | 1 | 10000 | м | ФРАНКО-СКЛАД ПОКУПАТЕЛЯ Минск | Оплата в течение 20 банковских дней по факту поставки | Одной длиной или длинами по согласованию с покупателем.
Кабель силовой | 3х2,5 - 0,66 кВ | ВВГнг(A)-FRLS | рассматриваются различные стандарты | BYN | 1 | 5000 | м | ФРАНКО-СКЛАД ПОКУПАТЕЛЯ Гродно | Оплата в течение 20 банковских дней по факту поставки | ГОСТ 31996-2012. Для использования при строительстве объектов.Принимается на склад с сертификатом, паспортом качества. Импортного производства принимается на склад с протоколом испытания из независимой лаборатории РБ.
Кабель силовой | 3х2,5 - 0,66 кВ | ВВГнг(A)-FRLS | рассматриваются различные стандарты | BYN | 4 | 70 | м | ФРАНКО-СКЛАД ПОКУПАТЕЛЯ Гомель | Предоплата 100% в течение 3 банковских дней с момента регистрации договора на бирже | отклонений по метражу не допускается, толеранс 0, поставка в бухтах, наличие сертификатов, паспортов, соответствие ГОСТ 31996-2012
Кабель силовой | 3х2,5 - 0,66 кВ | ВВГнг(A)-FRLS | рассматриваются различные стандарты | BYN | 2.3 | 70 | м | ФРАНКО-СКЛАД ПОКУПАТЕЛЯ Кормянский район | Предоплата 100% в течение 30 банковских дней с момента регистрации договора на бирже | отклонений по метражу не допускается, толеранс 0, поставка бухтами, соответствие ГОСТ 31996-2012,
Кабель силовой | 3х2,5 - 0,66 кВ | ВВГнг(A)-FRLS | рассматриваются различные стандарты | BYN | 2.3 | 70 | м | ФРАНКО-СКЛАД ПОКУПАТЕЛЯ Кормянский район | Предоплата 100% в течение 30 банковских дней с момента регистрации договора на бирже | отклонений по метражу не допускается, толеранс 0, поставка бухтами, соответствие ГОСТ 31996-2012,
Кабель силовой | 3х2,5 - 0,66 кВ | ВВГнг(A)-FRLS | рассматриваются различные стандарты | BYN | 1.8 | 10000 | м | ФРАНКО-СКЛАД ПОКУПАТЕЛЯ Минск | Оплата в течение 30 банковских дней по факту поставки | Цена должна быть сформирована с учётом постановления № 116 от 30.12 2022 .О порядке регулирования цен на строительные материалы, изделия, конструкции». Поставщик без письменного согласия Покупателя не вправе уступать свои требования к Покупателю третьим лицам, вытекающие из настоящего договора, в том числе налоговым и иным органам в счёт уплаты причитающихся с Поставщика налогов, сборов (пошлин) и иных обязательных платежей в бюджет и внебюджетные фонды, а также взыскиваемых с Поставщика сумм по исполнительным производствам судов. Сумма денежных средств, внесенных в качестве предоплаты, признается коммерческим займом. В случае просрочки исполнения обязательства по поставке товара за пользование коммерческим займом подлежат уплате проценты в трехкратном размере ставки рефинансирования Национального Банка Республики Беларусь, действующей на момент внесения предоплаты, от суммы внесенной предоплаты, за каждый день неисполнения обязательства. Проценты начисляются со дня получения предоплаты до момента поставки товаров. В случае просрочки исполнения Поставщиком своих обязательств по поставке товара либо недопоставки, Поставщик уплачивает Покупателю пеню в размере 0,1 % процента от стоимости не поставленного или недопоставленного в срок товара за каждый день просрочки, но не более 5% от стоимости не поставленного или недопоставленного в срок товара. За не поставку или недопоставку товара согласно условиям договора Поставщик уплачивает Покупателю штраф в размере 10% стоимости непоставленного или недопоставленного в срок товара. При поставке товара не в ассортименте, определенном условиями договора, Поставщик уплачивает штраф в размере 10% стоимости непоставленного товара в ассортименте. Если поставленный товар не соответствует по качеству стандартам, другой нормативно-технической документации, образцам (эталонам) или иным условиям договора, а также если поставлен некомплектный товар, Поставщик уплачивает Покупателю штраф в размере 25 процентов стоимости некачественного либо неукомплектованного товара. Если весь поставленный товар либо его часть не соответствует по качеству условиям договора, Поставщик производит замену некачественного товара за свой счет в течение 7 календарных дней . В случаях поставки ненадлежащего качества или некомплектного товара с поставщика взыскиваются неустойка (штраф) и причиненные такой поставкой убытки без зачета неустойки (штрафа). В случае несоблюдения сроков оплаты товара Покупатель уплачивает Поставщику пеню в размере 0,1 % от неоплаченной суммы за каждый день просрочки, но не более 5% от суммы неоплаченного платежа. Ответственность за формирование стоимости товара, в соответствии с требованиями действующего законодательства, несет Поставщик. В случае предъявления Покупателю со стороны государственных органов экономических санкций за неправильное, необоснованное формирование цен на поставляемые материалы, изделия, требований о завышении стоимости поставляемого товара, Поставщик возмещает в бесспорном порядке Покупателю все предъявленное последнему в течение 10 календарных дней с даты получения Покупателем соответствующего требования. В соответствии со ст. 30 Закона Республики Беларусь от 05.01.2009г. (ред. от 08.07.2015г.) «О товарных биржах» споры по исполнению биржевого договора рассматриваются в Экономическим судом г. Минска, по месту нахождения покупателя, в порядке, установленном хозяйственным процессуальным законодательством. Стороны договорились, что до обращения в Экономический суд г. Минска обязательным является направление претензии (письменного предложения о добровольном урегулирования спора). Срок рассмотрения претензии – 30 календарных дней.
Кабель силовой | 3х2,5 - 0,66 кВ | ВВГнг(A)-FRLS | рассматриваются различные стандарты | BYN | 1.8 | 10000 | м | ФРАНКО-СКЛАД ПОКУПАТЕЛЯ Минск | Оплата в течение 30 банковских дней по факту поставки | Цена должна быть сформирована с учётом постановления № 116 от 30.12 2022 .О порядке регулирования цен на строительные материалы, изделия, конструкции». Поставщик без письменного согласия Покупателя не вправе уступать свои требования к Покупателю третьим лицам, вытекающие из настоящего договора, в том числе налоговым и иным органам в счёт уплаты причитающихся с Поставщика налогов, сборов (пошлин) и иных обязательных платежей в бюджет и внебюджетные фонды, а также взыскиваемых с Поставщика сумм по исполнительным производствам судов. Сумма денежных средств, внесенных в качестве предоплаты, признается коммерческим займом. В случае просрочки исполнения обязательства по поставке товара за пользование коммерческим займом подлежат уплате проценты в трехкратном размере ставки рефинансирования Национального Банка Республики Беларусь, действующей на момент внесения предоплаты, от суммы внесенной предоплаты, за каждый день неисполнения обязательства. Проценты начисляются со дня получения предоплаты до момента поставки товаров. В случае просрочки исполнения Поставщиком своих обязательств по поставке товара либо недопоставки, Поставщик уплачивает Покупателю пеню в размере 0,1 % процента от стоимости не поставленного или недопоставленного в срок товара за каждый день просрочки, но не более 5% от стоимости не поставленного или недопоставленного в срок товара. За не поставку или недопоставку товара согласно условиям договора Поставщик уплачивает Покупателю штраф в размере 10% стоимости непоставленного или недопоставленного в срок товара. При поставке товара не в ассортименте, определенном условиями договора, Поставщик уплачивает штраф в размере 10% стоимости непоставленного товара в ассортименте. Если поставленный товар не соответствует по качеству стандартам, другой нормативно-технической документации, образцам (эталонам) или иным условиям договора, а также если поставлен некомплектный товар, Поставщик уплачивает Покупателю штраф в размере 25 процентов стоимости некачественного либо неукомплектованного товара. Если весь поставленный товар либо его часть не соответствует по качеству условиям договора, Поставщик производит замену некачественного товара за свой счет в течение 7 календарных дней . В случаях поставки ненадлежащего качества или некомплектного товара с поставщика взыскиваются неустойка (штраф) и причиненные такой поставкой убытки без зачета неустойки (штрафа). В случае несоблюдения сроков оплаты товара Покупатель уплачивает Поставщику пеню в размере 0,1 % от неоплаченной суммы за каждый день просрочки, но не более 5% от суммы неоплаченного платежа. Ответственность за формирование стоимости товара, в соответствии с требованиями действующего законодательства, несет Поставщик. В случае предъявления Покупателю со стороны государственных органов экономических санкций за неправильное, необоснованное формирование цен на поставляемые материалы, изделия, требований о завышении стоимости поставляемого товара, Поставщик возмещает в бесспорном порядке Покупателю все предъявленное последнему в течение 10 календарных дней с даты получения Покупателем соответствующего требования. В соответствии со ст. 30 Закона Республики Беларусь от 05.01.2009г. (ред. от 08.07.2015г.) «О товарных биржах» споры по исполнению биржевого договора рассматриваются в Экономическим судом г. Минска, по месту нахождения покупателя, в порядке, установленном хозяйственным процессуальным законодательством. Стороны договорились, что до обращения в Экономический суд г. Минска обязательным является направление претензии (письменного предложения о добровольном урегулирования спора). Срок рассмотрения претензии – 30 календарных дней.
Кабель силовой | 3х2,5 - 0,66 кВ | ВВГнг(A)-FRLS | рассматриваются различные стандарты | BYN | 2 | 800 | м | ФРАНКО-СКЛАД ПОКУПАТЕЛЯ Гомель | Оплата в течение 20 банковских дней по факту поставки
Кабель силовой | 3х2,5 - 0,66 кВ | ВВГнг(A)-FRLS | рассматриваются различные стандарты | BYN | 1 | 1000 | м | ФРАНКО-СКЛАД ПРОДАВЦА Минский район | Оплата в течение 20 банковских дней по факту поставки | ассматриваются встречные заявки с аналогами. Рассматриваються встречные заявки с кабелем по ГОСТУ или Белорусским ТУ. На объект: «Модернизация здания государственного учреждения «Кореличский районный Центр культуры и народного творчества»
Кабель силовой | 3х2,5 - 0,66 кВ | ВВГнг(A)-FRLS | рассматриваются различные стандарты | BYN | 6 | 10000 | м | ФРАНКО-СКЛАД ПОКУПАТЕЛЯ Гомель | Оплата в течение 20 банковских дней по факту поставки | ГОСТ 31996-2012. с протоколом испытания аккредитованнойлабораторией РБ
Кабель силовой | 3х2,5 - 0,66 кВ | ВВГнг(A)-FRLS | рассматриваются различные стандарты | BYN | 3.5 | 55 | м | ФРАНКО-СКЛАД ПОКУПАТЕЛЯ Минск | Оплата в течение 20 банковских дней по факту поставки | Кабель силовой медный. Соответствие ГОСТ 16442-80 или ГОСТ 31996-2012, или ТУ16.К71-337-2004, жилы по ГОСТ 22483-2021. Поставляется в бухте единым отрезком. Отклонение по количеству в сторону уменьшения или увеличения не допускается. Наличие сертификата (паспорта) качества, сертификата соответствия ТР ТС. Продавец гарантирует, что поставляемый товар не включен в Реестр опасной продукции, размещенной на сайте Госстандарта РБ, запрещенной к ввозу и (или) обращению на территории Республики Беларусь. Товар предназначен для жилищного строительтсва.
Кабель силовой | 3х2,5 - 0,66 кВ | ВВГнг(A)-FRLS | рассматриваются различные стандарты | BYN | 2 | 683 | м | ФРАНКО-СКЛАД ПОКУПАТЕЛЯ Могилев | Оплата в течение 20 банковских дней по факту поставки | Перед отгрузкой согласовывать адрес доставки. Рассматриваются аналогичный по свойствам кабель и марка.Кабель должен соответствовать ГОСТ.Обязательное предоставление следующих документов: сертификат соответствия, паспорт качества, протоколы испытаний кабельно-проводниковой продукции, проведенные в аккредитованных испытательных лабораториях РБ.
Кабель силовой | 3х2,5 - 0,66 кВ | ВВГнг-LS | рассматриваются различные стандарты | BYN | 3.41 | 200 | м | ФРАНКО-СКЛАД ПОКУПАТЕЛЯ Гомель | Оплата в течение 15 банковских дней по факту поставки | Рассматриваются иные марки. Одной длиной
Кабель силовой | 3х2,5 - 0,66 кВ | ВВГнг(А) | рассматриваются различные стандарты | BYN | 1.2 | 100 | м | ФРАНКО-СКЛАД ПОКУПАТЕЛЯ Гомель | Предоплата 100% в течение 10 банковских дней с момента регистрации договора на бирже | толлеранс 0, одним куском
Кабель силовой | 3х2,5 - 0,66 кВ | ВВГнг(А) | рассматриваются различные стандарты | BYN | 1.8 | 10000 | м | ФРАНКО-СКЛАД ПОКУПАТЕЛЯ Минск | Оплата в течение 30 банковских дней по факту поставки | Цена должна быть сформирована с учётом постановления № 116 от 30.12 2022 .О порядке регулирования цен на строительные материалы, изделия, конструкции». Поставщик без письменного согласия Покупателя не вправе уступать свои требования к Покупателю третьим лицам, вытекающие из настоящего договора, в том числе налоговым и иным органам в счёт уплаты причитающихся с Поставщика налогов, сборов (пошлин) и иных обязательных платежей в бюджет и внебюджетные фонды, а также взыскиваемых с Поставщика сумм по исполнительным производствам судов. Сумма денежных средств, внесенных в качестве предоплаты, признается коммерческим займом. В случае просрочки исполнения обязательства по поставке товара за пользование коммерческим займом подлежат уплате проценты в трехкратном размере ставки рефинансирования Национального Банка Республики Беларусь, действующей на момент внесения предоплаты, от суммы внесенной предоплаты, за каждый день неисполнения обязательства. Проценты начисляются со дня получения предоплаты до момента поставки товаров. В случае просрочки исполнения Поставщиком своих обязательств по поставке товара либо недопоставки, Поставщик уплачивает Покупателю пеню в размере 0,1 % процента от стоимости не поставленного или недопоставленного в срок товара за каждый день просрочки, но не более 5% от стоимости не поставленного или недопоставленного в срок товара. За не поставку или недопоставку товара согласно условиям договора Поставщик уплачивает Покупателю штраф в размере 10% стоимости непоставленного или недопоставленного в срок товара. При поставке товара не в ассортименте, определенном условиями договора, Поставщик уплачивает штраф в размере 10% стоимости непоставленного товара в ассортименте. Если поставленный товар не соответствует по качеству стандартам, другой нормативно-технической документации, образцам (эталонам) или иным условиям договора, а также если поставлен некомплектный товар, Поставщик уплачивает Покупателю штраф в размере 25 процентов стоимости некачественного либо неукомплектованного товара. Если весь поставленный товар либо его часть не соответствует по качеству условиям договора, Поставщик производит замену некачественного товара за свой счет в течение 7 календарных дней . В случаях поставки ненадлежащего качества или некомплектного товара с поставщика взыскиваются неустойка (штраф) и причиненные такой поставкой убытки без зачета неустойки (штрафа). В случае несоблюдения сроков оплаты товара Покупатель уплачивает Поставщику пеню в размере 0,1 % от неоплаченной суммы за каждый день просрочки, но не более 5% от суммы неоплаченного платежа. Ответственность за формирование стоимости товара, в соответствии с требованиями действующего законодательства, несет Поставщик. В случае предъявления Покупателю со стороны государственных органов экономических санкций за неправильное, необоснованное формирование цен на поставляемые материалы, изделия, требований о завышении стоимости поставляемого товара, Поставщик возмещает в бесспорном порядке Покупателю все предъявленное последнему в течение 10 календарных дней с даты получения Покупателем соответствующего требования. В соответствии со ст. 30 Закона Республики Беларусь от 05.01.2009г. (ред. от 08.07.2015г.) «О товарных биржах» споры по исполнению биржевого договора рассматриваются в Экономическим судом г. Минска, по месту нахождения покупателя, в порядке, установленном хозяйственным процессуальным законодательством. Стороны договорились, что до обращения в Экономический суд г. Минска обязательным является направление претензии (письменного предложения о добровольном урегулирования спора). Срок рассмотрения претензии – 30 календарных дней.
Кабель силовой | 3х2,5 - 0,66 кВ | ВВГнг(А) | рассматриваются различные стандарты | BYN | 1.8 | 10000 | м | ФРАНКО-СКЛАД ПОКУПАТЕЛЯ Минск | Оплата в течение 30 банковских дней по факту поставки | Цена должна быть сформирована с учётом постановления № 116 от 30.12 2022 .О порядке регулирования цен на строительные материалы, изделия, конструкции». Поставщик без письменного согласия Покупателя не вправе уступать свои требования к Покупателю третьим лицам, вытекающие из настоящего договора, в том числе налоговым и иным органам в счёт уплаты причитающихся с Поставщика налогов, сборов (пошлин) и иных обязательных платежей в бюджет и внебюджетные фонды, а также взыскиваемых с Поставщика сумм по исполнительным производствам судов. Сумма денежных средств, внесенных в качестве предоплаты, признается коммерческим займом. В случае просрочки исполнения обязательства по поставке товара за пользование коммерческим займом подлежат уплате проценты в трехкратном размере ставки рефинансирования Национального Банка Республики Беларусь, действующей на момент внесения предоплаты, от суммы внесенной предоплаты, за каждый день неисполнения обязательства. Проценты начисляются со дня получения предоплаты до момента поставки товаров. В случае просрочки исполнения Поставщиком своих обязательств по поставке товара либо недопоставки, Поставщик уплачивает Покупателю пеню в размере 0,1 % процента от стоимости не поставленного или недопоставленного в срок товара за каждый день просрочки, но не более 5% от стоимости не поставленного или недопоставленного в срок товара. За не поставку или недопоставку товара согласно условиям договора Поставщик уплачивает Покупателю штраф в размере 10% стоимости непоставленного или недопоставленного в срок товара. При поставке товара не в ассортименте, определенном условиями договора, Поставщик уплачивает штраф в размере 10% стоимости непоставленного товара в ассортименте. Если поставленный товар не соответствует по качеству стандартам, другой нормативно-технической документации, образцам (эталонам) или иным условиям договора, а также если поставлен некомплектный товар, Поставщик уплачивает Покупателю штраф в размере 25 процентов стоимости некачественного либо неукомплектованного товара. Если весь поставленный товар либо его часть не соответствует по качеству условиям договора, Поставщик производит замену некачественного товара за свой счет в течение 7 календарных дней . В случаях поставки ненадлежащего качества или некомплектного товара с поставщика взыскиваются неустойка (штраф) и причиненные такой поставкой убытки без зачета неустойки (штрафа). В случае несоблюдения сроков оплаты товара Покупатель уплачивает Поставщику пеню в размере 0,1 % от неоплаченной суммы за каждый день просрочки, но не более 5% от суммы неоплаченного платежа. Ответственность за формирование стоимости товара, в соответствии с требованиями действующего законодательства, несет Поставщик. В случае предъявления Покупателю со стороны государственных органов экономических санкций за неправильное, необоснованное формирование цен на поставляемые материалы, изделия, требований о завышении стоимости поставляемого товара, Поставщик возмещает в бесспорном порядке Покупателю все предъявленное последнему в течение 10 календарных дней с даты получения Покупателем соответствующего требования. В соответствии со ст. 30 Закона Республики Беларусь от 05.01.2009г. (ред. от 08.07.2015г.) «О товарных биржах» споры по исполнению биржевого договора рассматриваются в Экономическим судом г. Минска, по месту нахождения покупателя, в порядке, установленном хозяйственным процессуальным законодательством. Стороны договорились, что до обращения в Экономический суд г. Минска обязательным является направление претензии (письменного предложения о добровольном урегулирования спора). Срок рассмотрения претензии – 30 календарных дней.
Кабель силовой | 3х2,5 - 0,66 кВ | ВВГнг(А) | рассматриваются различные стандарты | BYN | 1 | 5000 | м | ФРАНКО-СКЛАД ПОКУПАТЕЛЯ Гомель | Оплата в течение 20 банковских дней по факту поставки | в соответствии с ГОСТ 31996-2012, для строительства жилых домов. рассматривается страна происхождения Беларусь. поставщик обязан приложить протокол испытаний НЕЗАВИСИМОЙ аккредитованной лабораторией РБ на электрическое сопротивжение жилы и изоляции на отруженную продукцию.В случае поставки товара, не соответствующего данным условиям. Продавец берет на себя всерасходы, связанные с возвратом продукции (приведение товара в вид, соответствующийдоговору), а также компенсирует Покупателю возможные убытки, которые понесет Покупатель в связи с нарушением условий договора
Кабель силовой | 3х2,5 - 0,66 кВ | ВВГнг(А) | рассматриваются различные стандарты | BYN | 2.88 | 60 | м | ФРАНКО-СКЛАД ПОКУПАТЕЛЯ Минский район | Оплата в течение 30 банковских дней по факту поставки
Кабель силовой | 3х2,5 - 0,66 кВ | ВВГнг(А) | рассматриваются различные стандарты | BYN | 2.79 | 20 | м | ФРАНКО-СКЛАД ПОКУПАТЕЛЯ Минский район | Оплата в течение 40 банковских дней по факту поставки
Кабель силовой | 3х2,5 - 0,66 кВ | ВВГнг(А) | рассматриваются различные стандарты | BYN | 2 | 3000 | м | ФРАНКО-СКЛАД ПОКУПАТЕЛЯ Бобруйск | Предоплата 100% в течение 10 банковских дней с момента регистрации договора на бирже | КАБЕЛЬ ДОЛЖЕН СООТВЕТСТВОВАТЬ ГОСТ 31996-2012. ПЛОСКИЙ.Вместе с товаром предоставить протоколы проверки на соответствие ГОСТ 31996-2012 по следующим параметрам: геометрические размеры, конструкция кабеля, электрическое сопротивление жил. (только акредитованной лабораторией)
Кабель силовой | 3х2,5 - 0,66 кВ | ВВГнг(А) | рассматриваются различные стандарты | BYN | 3 | 4528 | м | ФРАНКО-СКЛАД ПОКУПАТЕЛЯ Могилев | Оплата в течение 20 банковских дней по факту поставки | Рассматриваются аналогичный по свойствам кабель и марка.Кабель должен соответствовать ГОСТ.Обязательное предоставление следующих документов: сертификат соответствия, паспорт качества, протоколы испытаний кабельно-проводниковой продукции, проведенные в аккредитованных испытательных лабораториях РБ.
Кабель силовой | 3х2,5 - 0,66 кВ | ВВГнг(А)-FRLSLTx | рассматриваются различные стандарты | BYN | 1 | 30000 | м | ФРАНКО-СКЛАД ПОКУПАТЕЛЯ Гродно | Оплата в течение 15 банковских дней по факту поставки | Для использования при строительстве объектов.Принимается на склад с сертификатом, паспортом качества. Импортного производства принимается на склад с протоколом испытания из независимой лаборатории РБ.
Кабель силовой | 3х2,5 - 0,66 кВ | ВВГнг(А)-FRLSLTx | рассматриваются различные стандарты | BYN | 4.2 | 10000 | м | ФРАНКО-СКЛАД ПОКУПАТЕЛЯ Минск | Оплата в течение 40 банковских дней по факту поставки | Рассматриваются аналогичные марки. Отгрузка бухтами 100-200 м.п. Поставщик без письменного согласия Покупателя не вправе уступать свои требования к Покупателю третьим лицам, вытекающие из настоящего договора, в том числе налоговым и иным органам в счёт уплаты причитающихся с Поставщика налогов, сборов (пошлин) и иных обязательных платежей в бюджет и внебюджетные фонды, а также взыскиваемых с Поставщика сумм по исполнительным производствам судов. Сумма денежных средств, внесенных в качестве предоплаты, признается коммерческим займом. В случае просрочки исполнения обязательства по поставке товара за пользование коммерческим займом подлежат уплате проценты в трехкратном размере ставки рефинансирования Национального Банка Республики Беларусь, действующей на момент внесения предоплаты, от суммы внесенной предоплаты, за каждый день неисполнения обязательства. Проценты начисляются со дня получения предоплаты до момента поставки товаров. В случае просрочки исполнения Поставщиком своих обязательств по поставке товара либо недопоставки, Поставщик уплачивает Покупателю пеню в размере 0,1 % процента от стоимости не поставленного или недопоставленного в срок товара за каждый день просрочки, но не более 5% от стоимости не поставленного или недопоставленного в срок товара. За не поставку или недопоставку товара согласно условиям договора Поставщик уплачивает Покупателю штраф в размере 10% стоимости непоставленного или недопоставленного в срок товара. При поставке товара не в ассортименте, определенном условиями договора, Поставщик уплачивает штраф в размере 10% стоимости непоставленного товара в ассортименте. Если поставленный товар не соответствует по качеству стандартам, другой нормативно-технической документации, образцам (эталонам) или иным условиям договора, а также если поставлен некомплектный товар, Поставщик уплачивает Покупателю штраф в размере 25 процентов стоимости некачественного либо неукомплектованного товара. Если весь поставленный товар либо его часть не соответствует по качеству условиям договора, Поставщик производит замену некачественного товара за свой счет в течение 7 календарных дней . В случаях поставки ненадлежащего качества или некомплектного товара с поставщика взыскиваются неустойка (штраф) и причиненные такой поставкой убытки без зачета неустойки (штрафа). В случае несоблюдения сроков оплаты товара Покупатель уплачивает Поставщику пеню в размере 0,1 % от неоплаченной суммы за каждый день просрочки, но не более 5% от суммы неоплаченного платежа. Ответственность за формирование стоимости товара, в соответствии с требованиями действующего законодательства, несет Поставщик. В случае предъявления Покупателю со стороны государственных органов экономических санкций за неправильное, необоснованное формирование цен на поставляемые материалы, изделия, требований о завышении стоимости поставляемого товара, Поставщик возмещает в бесспорном порядке Покупателю все предъявленное последнему в течение 10 календарных дней с даты получения Покупателем соответствующего требования. В соответствии со ст. 30 Закона Республики Беларусь от 05.01.2009г. (ред. от 08.07.2015г.) «О товарных биржах» споры по исполнению биржевого договора рассматриваются в Экономическим судом г. Минска, по месту нахождения покупателя, в порядке, установленном хозяйственным процессуальным законодательством. Стороны договорились, что до обращения в Экономический суд г. Минска обязательным является направление претензии (письменного предложения о добровольном урегулирования спора). Срок рассмотрения претензии – 30 календарных дней.
Кабель силовой | 3х2,5 - 0,66 кВ | ВВГнг(А)-FRLSLTx | рассматриваются различные стандарты | BYN | 1 | 1000 | м | ФРАНКО-СКЛАД ПРОДАВЦА Минский район | Оплата в течение 20 банковских дней по факту поставки | Рассматриваються аналоги. Рассматриваются в соотвествии с ГОСТ 31996-2012 На объект: Реконструкция хирургического корпуса с пристройкой под установку аппарата МРТ по адресу г.Новогрудок, ул. Волчецкого д53.
Кабель силовой | 3х2,5 - 0,66 кВ | ВВГнг(А)-LS | рассматриваются различные стандарты | BYN | 10 | 1000 | м | ФРАНКО-СКЛАД ПОКУПАТЕЛЯ Витебск | Оплата в течение 30 банковских дней по факту поставки | Строительство
Кабель силовой | 3х2,5 - 0,66 кВ | ВВГнг(А)-LS | рассматриваются различные стандарты | BYN | 0.79 | 2000 | м | ФРАНКО-СКЛАД ПОКУПАТЕЛЯ Минск | Оплата в течение 15 банковских дней по факту поставки | рассмотрим иноую марку с указанием ВВГнгLS
Кабель силовой | 3х2,5 - 0,66 кВ | ВВГнг(А)-LS | рассматриваются различные стандарты | BYN | 13 | 100 | м | ФРАНКО-СКЛАД ПОКУПАТЕЛЯ Минск | Оплата в течение 5 банковских дней по факту поставки | рассмотрим наименование товара с указанием ввг нг а ls
Кабель силовой | 3х2,5 - 0,66 кВ | ВВГнг(А)-LS | рассматриваются различные стандарты | BYN | 2 | 25 | м | ФРАНКО-СКЛАД ПОКУПАТЕЛЯ Минск | Оплата в течение 30 банковских дней по факту поставки
Кабель силовой | 3х2,5 - 0,66 кВ | ВВГнг(А)-LS | рассматриваются различные стандарты | BYN | 0.79 | 2000 | м | ФРАНКО-СКЛАД ПОКУПАТЕЛЯ Минск | Оплата в течение 30 банковских дней по факту поставки | рассмотрим иноую марку с указанием ВВГнгLS
Кабель силовой | 3х2,5 - 0,66 кВ | ВВГнг(А)-LS | рассматриваются различные стандарты | BYN | 1 | 10000 | м | ФРАНКО-СКЛАД ПОКУПАТЕЛЯ Минск | Предоплата 100% в течение 3 банковских дней с момента регистрации договора на бирже | Сертификат и паспорт предоставить с ТТН. Круглый.
Кабель силовой | 3х2,5 - 0,66 кВ | ВВГнг(А)-LS | рассматриваются различные стандарты | BYN | 1 | 20000 | м | ФРАНКО-СКЛАД ПОКУПАТЕЛЯ Гродно | Оплата в течение 20 банковских дней по факту поставки | ГОСТ 31996-2012 Для использования при строительстве объектов.Принимается на склад с сертификатом, паспортом качества. Импортного производства принимается на склад с протоколом испытания из независимой лаборатории РБ.
Кабель силовой | 3х2,5 - 0,66 кВ | ВВГнг(А)-LS | рассматриваются различные стандарты | BYN | 1.2 | 100 | м | ФРАНКО-СКЛАД ПОКУПАТЕЛЯ Гомель | Предоплата 100% в течение 10 банковских дней с момента регистрации договора на бирже | толлеранс 0, одним куском
Кабель силовой | 3х2,5 - 0,66 кВ | ВВГнг(А)-LS | рассматриваются различные стандарты | BYN | 2.6 | 33 | м | ФРАНКО-СКЛАД ПОКУПАТЕЛЯ Кормянский район | Предоплата 100% в течение 30 банковских дней с момента регистрации договора на бирже | отклонений по метражу не допускается, толеранс 0, поставка бухтами, соответствие ГОСТ 31996-2012,
Кабель силовой | 3х2,5 - 0,66 кВ | ВВГнг(А)-LS | рассматриваются различные стандарты | BYN | 2.6 | 33 | м | ФРАНКО-СКЛАД ПОКУПАТЕЛЯ Кормянский район | Предоплата 100% в течение 30 банковских дней с момента регистрации договора на бирже | отклонений по метражу не допускается, толеранс 0, поставка бухтами, соответствие ГОСТ 31996-2012,
Кабель силовой | 3х2,5 - 0,66 кВ | ВВГнг(А)-LS | рассматриваются различные стандарты | BYN | 2.66 | 5000 | м | ФРАНКО-СКЛАД ПРОДАВЦА Минск | Оплата в течение 40 банковских дней по факту поставки | Цена должна быть сформирована с учётом постановления от 30 июля 2021 г. № 73 «О порядке регулирования цен на строительные материалы, изделия, конструкции». Поставщик без письменного согласия Покупателя не вправе уступать свои требования к Покупателю третьим лицам, вытекающие из настоящего договора, в том числе налоговым и иным органам в счёт уплаты причитающихся с Поставщика налогов, сборов (пошлин) и иных обязательных платежей в бюджет и внебюджетные фонды, а также взыскиваемых с Поставщика сумм по исполнительным производствам судов. Сумма денежных средств, внесенных в качестве предоплаты, признается коммерческим займом. В случае просрочки исполнения обязательства по поставке товара за пользование коммерческим займом подлежат уплате проценты в трехкратном размере ставки рефинансирования Национального Банка Республики Беларусь, действующей на момент внесения предоплаты, от суммы внесенной предоплаты, за каждый день неисполнения обязательства. Проценты начисляются со дня получения предоплаты до момента поставки товаров. В случае просрочки исполнения Поставщиком своих обязательств по поставке товара либо недопоставки, Поставщик уплачивает Покупателю пеню в размере 0,1 % процента от стоимости не поставленного или недопоставленного в срок товара за каждый день просрочки, но не более 5% от стоимости не поставленного или недопоставленного в срок товара. За не поставку или недопоставку товара согласно условиям договора Поставщик уплачивает Покупателю штраф в размере 10% стоимости непоставленного или недопоставленного в срок товара. При поставке товара не в ассортименте, определенном условиями договора, Поставщик уплачивает штраф в размере 10% стоимости непоставленного товара в ассортименте. Если поставленный товар не соответствует по качеству стандартам, другой нормативно-технической документации, образцам (эталонам) или иным условиям договора, а также если поставлен некомплектный товар, Поставщик уплачивает Покупателю штраф в размере 25 процентов стоимости некачественного либо неукомплектованного товара. Если весь поставленный товар либо его часть не соответствует по качеству условиям договора, Поставщик производит замену некачественного товара за свой счет в течение 7 календарных дней . В случаях поставки ненадлежащего качества или некомплектного товара с поставщика взыскиваются неустойка (штраф) и причиненные такой поставкой убытки без зачета неустойки (штрафа). В случае несоблюдения сроков оплаты товара Покупатель уплачивает Поставщику пеню в размере 0,1 % от неоплаченной суммы за каждый день просрочки, но не более 5% от суммы неоплаченного платежа. Ответственность за формирование стоимости товара, в соответствии с требованиями действующего законодательства, несет Поставщик. В случае предъявления Покупателю со стороны государственных органов экономических санкций за неправильное, необоснованное формирование цен на поставляемые материалы, изделия, требований о завышении стоимости поставляемого товара, Поставщик возмещает в бесспорном порядке Покупателю все предъявленное последнему в течение 10 календарных дней с даты получения Покупателем соответствующего требования. В соответствии со ст. 30 Закона Республики Беларусь от 05.01.2009г. (ред. от 08.07.2015г.) «О товарных биржах» споры по исполнению биржевого договора рассматриваются в Экономическим судом г. Минска, по месту нахождения покупателя, в порядке, установленном хозяйственным процессуальным законодательством. Стороны договорились, что до обращения в Экономический суд г. Минска обязательным является направление претензии (письменного предложения о добровольном урегулирования спора). Срок рассмотрения претензии – 30 календарных дней
Кабель силовой | 3х2,5 - 0,66 кВ | ВВГнг(А)-LS | рассматриваются различные стандарты | BYN | 2.66 | 5000 | м | ФРАНКО-СКЛАД ПРОДАВЦА Минск | Оплата в течение 40 банковских дней по факту поставки | Цена должна быть сформирована с учётом постановления от 30 июля 2021 г. № 73 «О порядке регулирования цен на строительные материалы, изделия, конструкции». Поставщик без письменного согласия Покупателя не вправе уступать свои требования к Покупателю третьим лицам, вытекающие из настоящего договора, в том числе налоговым и иным органам в счёт уплаты причитающихся с Поставщика налогов, сборов (пошлин) и иных обязательных платежей в бюджет и внебюджетные фонды, а также взыскиваемых с Поставщика сумм по исполнительным производствам судов. Сумма денежных средств, внесенных в качестве предоплаты, признается коммерческим займом. В случае просрочки исполнения обязательства по поставке товара за пользование коммерческим займом подлежат уплате проценты в трехкратном размере ставки рефинансирования Национального Банка Республики Беларусь, действующей на момент внесения предоплаты, от суммы внесенной предоплаты, за каждый день неисполнения обязательства. Проценты начисляются со дня получения предоплаты до момента поставки товаров. В случае просрочки исполнения Поставщиком своих обязательств по поставке товара либо недопоставки, Поставщик уплачивает Покупателю пеню в размере 0,1 % процента от стоимости не поставленного или недопоставленного в срок товара за каждый день просрочки, но не более 5% от стоимости не поставленного или недопоставленного в срок товара. За не поставку или недопоставку товара согласно условиям договора Поставщик уплачивает Покупателю штраф в размере 10% стоимости непоставленного или недопоставленного в срок товара. При поставке товара не в ассортименте, определенном условиями договора, Поставщик уплачивает штраф в размере 10% стоимости непоставленного товара в ассортименте. Если поставленный товар не соответствует по качеству стандартам, другой нормативно-технической документации, образцам (эталонам) или иным условиям договора, а также если поставлен некомплектный товар, Поставщик уплачивает Покупателю штраф в размере 25 процентов стоимости некачественного либо неукомплектованного товара. Если весь поставленный товар либо его часть не соответствует по качеству условиям договора, Поставщик производит замену некачественного товара за свой счет в течение 7 календарных дней . В случаях поставки ненадлежащего качества или некомплектного товара с поставщика взыскиваются неустойка (штраф) и причиненные такой поставкой убытки без зачета неустойки (штрафа). В случае несоблюдения сроков оплаты товара Покупатель уплачивает Поставщику пеню в размере 0,1 % от неоплаченной суммы за каждый день просрочки, но не более 5% от суммы неоплаченного платежа. Ответственность за формирование стоимости товара, в соответствии с требованиями действующего законодательства, несет Поставщик. В случае предъявления Покупателю со стороны государственных органов экономических санкций за неправильное, необоснованное формирование цен на поставляемые материалы, изделия, требований о завышении стоимости поставляемого товара, Поставщик возмещает в бесспорном порядке Покупателю все предъявленное последнему в течение 10 календарных дней с даты получения Покупателем соответствующего требования. В соответствии со ст. 30 Закона Республики Беларусь от 05.01.2009г. (ред. от 08.07.2015г.) «О товарных биржах» споры по исполнению биржевого договора рассматриваются в Экономическим судом г. Минска, по месту нахождения покупателя, в порядке, установленном хозяйственным процессуальным законодательством. Стороны договорились, что до обращения в Экономический суд г. Минска обязательным является направление претензии (письменного предложения о добровольном урегулирования спора). Срок рассмотрения претензии – 30 календарных дней
Кабель силовой | 3х2,5 - 0,66 кВ | ВВГнг(А)-LS | рассматриваются различные стандарты | BYN | 1.6 | 20000 | м | ФРАНКО-СКЛАД ПОКУПАТЕЛЯ Гомель | Оплата в течение 20 банковских дней по факту поставки | в соответствии с ГОСТ 31996-2012, для строительства жилых домов. рассматривается страна происхождения Беларусь.бухты по 100-200 м.п. поставщик обязан приложить протокол испытаний НЕЗАВИСИМОЙ аккредитованной лабораторией РБ на электрическое сопротивжение жилы и изоляции на отруженную продукцию.В случае поставки товара, не соответствующего данным условиям. Продавец берет на себя всерасходы, связанные с возвратом продукции (приведение товара в вид, соответствующийдоговору), а также компенсирует Покупателю возможные убытки, которые понесет Покупатель в связи с нарушением условий договора
Кабель силовой | 3х2,5 - 0,66 кВ | ВВГнг(А)-LS | рассматриваются различные стандарты | BYN | 1 | 2000 | м | ФРАНКО-СКЛАД ПРОДАВЦА Минский район | Оплата в течение 10 банковских дней по факту поставки | Рассматриваются встречные заявки с аналогами. Рассматриваються встречные заявки с кабелем по ГОСТУ или Белорусским ТУ
Кабель силовой | 3х2,5 - 0,66 кВ | ВВГнг(А)-LS | рассматриваются различные стандарты | BYN | 0.01 | 1000 | м | ФРАНКО-СКЛАД ПОКУПАТЕЛЯ Могилев | Предоплата 50% в течение 10 банковских дней с момента регистрации договора на бирже и 50% в течение 20 банковских дней по факту поставки | Обязательное условие: сертификат соответствия ТР ТС
Кабель силовой | 3х2,5 - 0,66 кВ | ВВГнг(А)-LS | рассматриваются различные стандарты | BYN | 1.8 | 1000 | м | ФРАНКО-СКЛАД ПРОДАВЦА Гомель | Оплата в течение 30 банковских дней по факту поставки
Кабель силовой | 3х2,5 - 0,66 кВ | ВВГнг(А)-LS | рассматриваются различные стандарты | BYN | 2.88 | 60 | м | ФРАНКО-СКЛАД ПОКУПАТЕЛЯ Минский район | Оплата в течение 30 банковских дней по факту поставки
Кабель силовой | 3х2,5 - 0,66 кВ | ВВГнг(А)-LS | рассматриваются различные стандарты | BYN | 2.79 | 20 | м | ФРАНКО-СКЛАД ПОКУПАТЕЛЯ Минский район | Оплата в течение 40 банковских дней по факту поставки
Кабель силовой | 3х2,5 - 0,66 кВ | ВВГнг(А)-LS | рассматриваются различные стандарты | BYN | 5 | 35 | м | ФРАНКО-СКЛАД ПОКУПАТЕЛЯ Орша | Оплата в течение 20 банковских дней по факту поставки
Кабель силовой | 3х2,5 - 0,66 кВ | ВВГнг(А)-LS | рассматриваются различные стандарты | BYN | 2 | 6890 | м | ФРАНКО-СКЛАД ПОКУПАТЕЛЯ Солигорский район | Оплата в течение 30 банковских дней по факту поставки | На 3х барабанах. Не рассматривается кабель производства ООО Кабельный завод Кабэкс. Кабель должен соответствовать ГОСТ 31996-2012 и ГОСТ 31565-2012. Поставщик при передаче кабеля покуателю предоставляет протоколы испытаний кабеля, проведенные в лаборатории, аккредитованной в РБ по требования ИСО СТБ/ МЭК 17025-2007 (5.2.1.1-5.2.1.3, 5.2.1.7-5.2.1.9, 5.2.1.11,5.2.1.12,5.2.1.14 ,5.2.2.1, ГОСТ 31996-2012). Товар закупается для строительства объекта.
Кабель силовой | 3х2,5 - 0,66 кВ | ВВГнг(А)-LS | рассматриваются различные стандарты | BYN | 4.2 | 2000 | м | ФРАНКО-СКЛАД ПОКУПАТЕЛЯ Минск | Оплата в течение 30 банковских дней по факту поставки | Бухтами по 200м. Не рассматривается кабель производства ООО Кабельный завод Кабэкс. Кабель должен соответствовать ГОСТ 31996-2012 и ГОСТ 31565-2012. Поставщик при передаче кабеля покуателю предоставляет протоколы испытаний кабеля, проведенные в лаборатории, аккредитованной в РБ по требования ИСО СТБ/ МЭК 17025-2007 (5.2.1.1-5.2.1.3, 5.2.1.7-5.2.1.9, 5.2.1.11,5.2.1.12,5.2.1.14 ,5.2.2.1, ГОСТ 31996-2012). Товар закупается для строительства объекта.
Кабель силовой | 3х2,5 - 0,66 кВ | ВВГнг(А)-LS | рассматриваются различные стандарты | BYN | 20 | 2180 | м | ФРАНКО-СКЛАД ПОКУПАТЕЛЯ Лида | Оплата в течение 30 банковских дней по факту поставки | Не рассматривается кабель производства ООО Кабельный завод Кабэкс. Кабель должен соответствовать ГОСТ 31996-2012 и ГОСТ 31565-2012. Поставщик при передаче кабеля покуателю предоставляет протоколы испытаний кабеля, проведенные в лаборатории, аккредитованной в РБ по требования ИСО СТБ/ МЭК 17025-2007 (5.2.1.1-5.2.1.3, 5.2.1.7-5.2.1.9, 5.2.1.11,5.2.1.12,5.2.1.14 ,5.2.2.1, + испытания на старение. ГОСТ 31996-2012). Товар закупается для строительства объекта.
Кабель силовой | 3х2,5 - 0,66 кВ | ВВГнг(А)-LS | рассматриваются различные стандарты | BYN | 2.8 | 125 | м | ФРАНКО-СКЛАД ПРОДАВЦА Минск | Предоплата 100% в течение 30 банковских дней с момента регистрации договора на бирже | по ГОСТ
Кабель силовой | 3х2,5 - 0,66 кВ | ВВГнг(А)-LS | рассматриваются различные стандарты | BYN | 5 | 100 | м | ФРАНКО-СКЛАД ПОКУПАТЕЛЯ Минск | Предоплата 100% в течение 10 банковских дней с момента регистрации договора на бирже | кабель круглый по ГОСТ,ТУ, производство 2023-2024г, гарантия, паспорт, сертификат соответствия (декларация)
Кабель силовой | 3х2,5 - 0,66 кВ | ВВГнг(А)-LS | рассматриваются различные стандарты | BYN | 1 | 600 | м | ФРАНКО-СКЛАД ПОКУПАТЕЛЯ Солигорск | Оплата в течение 20 банковских дней по факту поставки | Отрезки 300м, 200м, 100м. С правом досрочной поставки. Рассматриваются и другие номиналы по напряжению.
Кабель силовой | 3х2,5 - 0,66 кВ | ВВГнг(А)-LS | рассматриваются различные стандарты | BYN | 2 | 20 | м | ФРАНКО-СКЛАД ПОКУПАТЕЛЯ Солигорск | Оплата в течение 20 банковских дней по факту поставки | С правом досрочной поставки
Кабель силовой | 3х2,5 - 0,66 кВ | ВВГнг(А)-LS | рассматриваются различные стандарты | BYN | 2 | 120 | м | ФРАНКО-СКЛАД ПОКУПАТЕЛЯ Солигорск | Оплата в течение 20 банковских дней по факту поставки | Толеранс 0%. С правом досрочной поставки
Кабель силовой | 3х2,5 - 0,66 кВ | ВВГнг(А)-LS | рассматриваются различные стандарты | BYN | 1 | 300 | м | ФРАНКО-СКЛАД ПОКУПАТЕЛЯ Солигорск | Оплата в течение 20 банковских дней по факту поставки | С правом досрочной поставки.
Кабель силовой | 3х2,5 - 0,66 кВ | ВВГнг(А)-LS | рассматриваются различные стандарты | BYN | 1 | 1450 | м | ФРАНКО-СКЛАД ПОКУПАТЕЛЯ Солигорск | Оплата в течение 20 банковских дней по факту поставки | В соответствии с ГОСТ 31996-2012. С правом досрочной поставки.
Кабель силовой | 3х2,5 - 0,66 кВ | ВВГнг(А)-LS | рассматриваются различные стандарты | BYN | 1 | 800 | м | ФРАНКО-СКЛАД ПРОДАВЦА Минск | Предоплата 100% в течение 3 банковских дней с момента регистрации договора на бирже | Предоставлкение паспортов качества на товар и сертификатов.Рассматриваются аналогичные марки
Кабель силовой | 3х2,5 - 0,66 кВ | ВВГнг(А)-LS | рассматриваются различные стандарты | BYN | 2 | 100 | м | ФРАНКО-СКЛАД ПОКУПАТЕЛЯ Береза | Оплата в течение 20 банковских дней по факту поставки | Предоставление паспортов качества на товар и сертификатов. Рассматриваются аналогичные марки.
Кабель силовой | 3х2,5 - 0,66 кВ | ВВГнг(А)-LS | ТУ BY 191759168.005-2019 | BYN | 0.98 | 300 | м | ФРАНКО-СКЛАД ПОКУПАТЕЛЯ Слуцк | Оплата в течение 20 банковских дней по факту поставки | плосский, обязательное предоставление сертификата качества, паспорта качества.
Кабель силовой | 3х2,5 - 0,66 кВ | ВВГнг(А)-LS | ТУ BY 400083186.158-2015 | BYN | 0.01 | 1000 | м | ФРАНКО-СКЛАД ПОКУПАТЕЛЯ Могилев | Предоплата 50% в течение 10 банковских дней с момента регистрации договора на бирже и 50% в течение 20 банковских дней по факту поставки | Обязательное условие: сертификат соответствия ТР ТС
Кабель силовой | 3х2,5 - 0,66 кВ | ВВГнг(А)-LSLTx | рассматриваются различные стандарты | BYN | 1 | 10000 | м | ФРАНКО-СКЛАД ПОКУПАТЕЛЯ Гродно | Оплата в течение 20 банковских дней по факту поставки | Для использования при строительстве объектов.Принимается на склад с сертификатом, паспортом качества. Импортного производства принимается на склад с протоколом испытания из независимой лаборатории РБ.
Кабель силовой | 3х2,5 - 0,66 кВ | ВВГнг(А)-LSLTx | рассматриваются различные стандарты | BYN | 1 | 1000 | м | ФРАНКО-СКЛАД ПОКУПАТЕЛЯ Гродно | Оплата в течение 10 банковских дней по факту поставки | Для использования при строительстве объектов.Принимается на склад с сертификатом, паспортом качества. Импортного производства принимается на склад с протоколом испытания из независимой лаборатории РБ
Кабель силовой | 3х2,5 - 0,66 кВ | ВВГнг(А)-LSLTx | рассматриваются различные стандарты | BYN | 1.8 | 10000 | м | ФРАНКО-СКЛАД ПОКУПАТЕЛЯ Минск | Оплата в течение 30 банковских дней по факту поставки | Цена должна быть сформирована с учётом постановления № 116 от 30.12 2022 .О порядке регулирования цен на строительные материалы, изделия, конструкции». Поставщик без письменного согласия Покупателя не вправе уступать свои требования к Покупателю третьим лицам, вытекающие из настоящего договора, в том числе налоговым и иным органам в счёт уплаты причитающихся с Поставщика налогов, сборов (пошлин) и иных обязательных платежей в бюджет и внебюджетные фонды, а также взыскиваемых с Поставщика сумм по исполнительным производствам судов. Сумма денежных средств, внесенных в качестве предоплаты, признается коммерческим займом. В случае просрочки исполнения обязательства по поставке товара за пользование коммерческим займом подлежат уплате проценты в трехкратном размере ставки рефинансирования Национального Банка Республики Беларусь, действующей на момент внесения предоплаты, от суммы внесенной предоплаты, за каждый день неисполнения обязательства. Проценты начисляются со дня получения предоплаты до момента поставки товаров. В случае просрочки исполнения Поставщиком своих обязательств по поставке товара либо недопоставки, Поставщик уплачивает Покупателю пеню в размере 0,1 % процента от стоимости не поставленного или недопоставленного в срок товара за каждый день просрочки, но не более 5% от стоимости не поставленного или недопоставленного в срок товара. За не поставку или недопоставку товара согласно условиям договора Поставщик уплачивает Покупателю штраф в размере 10% стоимости непоставленного или недопоставленного в срок товара. При поставке товара не в ассортименте, определенном условиями договора, Поставщик уплачивает штраф в размере 10% стоимости непоставленного товара в ассортименте. Если поставленный товар не соответствует по качеству стандартам, другой нормативно-технической документации, образцам (эталонам) или иным условиям договора, а также если поставлен некомплектный товар, Поставщик уплачивает Покупателю штраф в размере 25 процентов стоимости некачественного либо неукомплектованного товара. Если весь поставленный товар либо его часть не соответствует по качеству условиям договора, Поставщик производит замену некачественного товара за свой счет в течение 7 календарных дней . В случаях поставки ненадлежащего качества или некомплектного товара с поставщика взыскиваются неустойка (штраф) и причиненные такой поставкой убытки без зачета неустойки (штрафа). В случае несоблюдения сроков оплаты товара Покупатель уплачивает Поставщику пеню в размере 0,1 % от неоплаченной суммы за каждый день просрочки, но не более 5% от суммы неоплаченного платежа. Ответственность за формирование стоимости товара, в соответствии с требованиями действующего законодательства, несет Поставщик. В случае предъявления Покупателю со стороны государственных органов экономических санкций за неправильное, необоснованное формирование цен на поставляемые материалы, изделия, требований о завышении стоимости поставляемого товара, Поставщик возмещает в бесспорном порядке Покупателю все предъявленное последнему в течение 10 календарных дней с даты получения Покупателем соответствующего требования. В соответствии со ст. 30 Закона Республики Беларусь от 05.01.2009г. (ред. от 08.07.2015г.) «О товарных биржах» споры по исполнению биржевого договора рассматриваются в Экономическим судом г. Минска, по месту нахождения покупателя, в порядке, установленном хозяйственным процессуальным законодательством. Стороны договорились, что до обращения в Экономический суд г. Минска обязательным является направление претензии (письменного предложения о добровольном урегулирования спора). Срок рассмотрения претензии – 30 календарных дней.
Кабель силовой | 3х2,5 - 0,66 кВ | ВВГнг(А)-LSLTx | рассматриваются различные стандарты | BYN | 1.8 | 10000 | м | ФРАНКО-СКЛАД ПОКУПАТЕЛЯ Минск | Оплата в течение 30 банковских дней по факту поставки | Цена должна быть сформирована с учётом постановления № 116 от 30.12 2022 .О порядке регулирования цен на строительные материалы, изделия, конструкции». Поставщик без письменного согласия Покупателя не вправе уступать свои требования к Покупателю третьим лицам, вытекающие из настоящего договора, в том числе налоговым и иным органам в счёт уплаты причитающихся с Поставщика налогов, сборов (пошлин) и иных обязательных платежей в бюджет и внебюджетные фонды, а также взыскиваемых с Поставщика сумм по исполнительным производствам судов. Сумма денежных средств, внесенных в качестве предоплаты, признается коммерческим займом. В случае просрочки исполнения обязательства по поставке товара за пользование коммерческим займом подлежат уплате проценты в трехкратном размере ставки рефинансирования Национального Банка Республики Беларусь, действующей на момент внесения предоплаты, от суммы внесенной предоплаты, за каждый день неисполнения обязательства. Проценты начисляются со дня получения предоплаты до момента поставки товаров. В случае просрочки исполнения Поставщиком своих обязательств по поставке товара либо недопоставки, Поставщик уплачивает Покупателю пеню в размере 0,1 % процента от стоимости не поставленного или недопоставленного в срок товара за каждый день просрочки, но не более 5% от стоимости не поставленного или недопоставленного в срок товара. За не поставку или недопоставку товара согласно условиям договора Поставщик уплачивает Покупателю штраф в размере 10% стоимости непоставленного или недопоставленного в срок товара. При поставке товара не в ассортименте, определенном условиями договора, Поставщик уплачивает штраф в размере 10% стоимости непоставленного товара в ассортименте. Если поставленный товар не соответствует по качеству стандартам, другой нормативно-технической документации, образцам (эталонам) или иным условиям договора, а также если поставлен некомплектный товар, Поставщик уплачивает Покупателю штраф в размере 25 процентов стоимости некачественного либо неукомплектованного товара. Если весь поставленный товар либо его часть не соответствует по качеству условиям договора, Поставщик производит замену некачественного товара за свой счет в течение 7 календарных дней . В случаях поставки ненадлежащего качества или некомплектного товара с поставщика взыскиваются неустойка (штраф) и причиненные такой поставкой убытки без зачета неустойки (штрафа). В случае несоблюдения сроков оплаты товара Покупатель уплачивает Поставщику пеню в размере 0,1 % от неоплаченной суммы за каждый день просрочки, но не более 5% от суммы неоплаченного платежа. Ответственность за формирование стоимости товара, в соответствии с требованиями действующего законодательства, несет Поставщик. В случае предъявления Покупателю со стороны государственных органов экономических санкций за неправильное, необоснованное формирование цен на поставляемые материалы, изделия, требований о завышении стоимости поставляемого товара, Поставщик возмещает в бесспорном порядке Покупателю все предъявленное последнему в течение 10 календарных дней с даты получения Покупателем соответствующего требования. В соответствии со ст. 30 Закона Республики Беларусь от 05.01.2009г. (ред. от 08.07.2015г.) «О товарных биржах» споры по исполнению биржевого договора рассматриваются в Экономическим судом г. Минска, по месту нахождения покупателя, в порядке, установленном хозяйственным процессуальным законодательством. Стороны договорились, что до обращения в Экономический суд г. Минска обязательным является направление претензии (письменного предложения о добровольном урегулирования спора). Срок рассмотрения претензии – 30 календарных дней.
Кабель силовой | 3х2,5 - 0,66 кВ | ВВГнг(А)-LSLTx | рассматриваются различные стандарты | BYN | 1 | 1000 | м | ФРАНКО-СКЛАД ПРОДАВЦА Минский район | Оплата в течение 20 банковских дней по факту поставки | Рассматриваються аналоги. Рассматриваются в соотвествии с ГОСТ 31996-2012 На объект: Реконструкция хирургического корпуса с пристройкой под установку аппарата МРТ по адресу г.Новогрудок, ул. Волчецкого д53.
Кабель силовой | 3х2,5 - 0,66 кВ | ВВГнг(А)-LSLTx | рассматриваются различные стандарты | BYN | 3 | 4107 | м | ФРАНКО-СКЛАД ПОКУПАТЕЛЯ Могилев | Оплата в течение 20 банковских дней по факту поставки | Рассматриваются аналогичный по свойствам кабель и марка.Кабель должен соответствовать ГОСТ.Обязательное предоставление следующих документов: сертификат соответствия, паспорт качества, протоколы испытаний кабельно-проводниковой продукции, проведенные в аккредитованных испытательных лабораториях Республики Беларусь.
Кабель силовой | 3х2,5 - 0,66 кВ | ВВГнг(А)-LSLTx | рассматриваются различные стандарты | BYN | 2 | 19 | м | ФРАНКО-СКЛАД ПОКУПАТЕЛЯ Могилев | Оплата в течение 20 банковских дней по факту поставки | Многопроволочный. Рассматриваются аналогичный по свойствам кабель и марка.Кабель должен соответствовать ГОСТ.Обязательное предоставление следующих документов: сертификат соответствия, паспорт качества, протоколы испытаний кабельно-проводниковой продукции, проведенные в аккредитованных испытательных лабораториях РБ.
Кабель силовой | 3х2,5 - 0,66 кВ | ВВГнг(А)-LS-П | рассматриваются различные стандарты | BYN | 1.1 | 1200 | м | ФРАНКО-СКЛАД ПОКУПАТЕЛЯ Минск | Оплата в течение 30 банковских дней по факту поставки
Кабель силовой | 3х2,5 - 0,66 кВ | ВВГнг(А)-LS-П | рассматриваются различные стандарты | BYN | 1 | 400 | м | ФРАНКО-СКЛАД ПОКУПАТЕЛЯ Минск | Оплата в течение 25 банковских дней по факту поставки
Кабель силовой | 3х2,5 - 0,66 кВ | ВВГнг(А)-LS-П | рассматриваются различные стандарты | BYN | 1 | 30000 | м | ФРАНКО-СКЛАД ПОКУПАТЕЛЯ Минск | Оплата в течение 30 банковских дней по факту поставки
Кабель силовой | 3х2,5 - 0,66 кВ | ВВГнг(А)-LS-П | рассматриваются различные стандарты | BYN | 0.01 | 800000 | м | ФРАНКО-СКЛАД ПОКУПАТЕЛЯ Минск | Оплата в течение 50 банковских дней по факту поставки
Кабель силовой | 3х2,5 - 0,66 кВ | ВВГнг(А)-LS-П | рассматриваются различные стандарты | BYN | 1 | 30000 | м | ФРАНКО-СКЛАД ПОКУПАТЕЛЯ Гродно | Оплата в течение 15 банковских дней по факту поставки | Закупка осуществляется согласно Постановления 69 от 12.07.2022г. ГОСТ 31996-2012. Бухты одной длины
Кабель силовой | 3х2,5 - 0,66 кВ | ВВГнг(А)-LS-П | рассматриваются различные стандарты | BYN | 20 | 2000 | м | ФРАНКО-СКЛАД ПОКУПАТЕЛЯ Минск | Оплата в течение 30 банковских дней по факту поставки | Бухтами по 200м .Не рассматривается кабель производства ООО Кабельный завод Кабэкс. Кабель должен соответствовать ГОСТ 31996-2012 и ГОСТ 31565-2012. Поставщик при передаче кабеля покуателю предоставляет протоколы испытаний кабеля, проведенные в лаборатории, аккредитованной в РБ по требования ИСО СТБ/ МЭК 17025-2007 (5.2.1.1-5.2.1.3, 5.2.1.7-5.2.1.9, 5.2.1.11,5.2.1.12,5.2.1.14 ,5.2.2.1, ГОСТ 31996-2012). Товар закупается для строительства объекта.
Кабель силовой | 3х2,5 - 0,66 кВ | ВВГнг(А)-LS-П | рассматриваются различные стандарты | BYN | 3.6 | 290 | м | ФРАНКО-СКЛАД ПОКУПАТЕЛЯ Минск | Оплата в течение 30 банковских дней по факту поставки | Бухты по 100 (200)м+остаток. Без толеранса. Кабель должен соответствовать ГОСТ. Поставщик обязан предоставить сертификат и паспорт качества к моменту поставки. Гарантия не менее 5 лет. Закупка осуществляется для строительства объекта. Аналоги не рассматриваются. Рассматривается валюта цены (платежа) только белорусский рубль (BYN).
Кабель силовой | 3х2,5 - 0,66 кВ | ВВГнг(А)-LS-П | рассматриваются различные стандарты | BYN | 2 | 6275 | м | ФРАНКО-СКЛАД ПОКУПАТЕЛЯ Могилев | Оплата в течение 20 банковских дней по факту поставки | Рассматриваются аналогичный по свойствам кабель и марка. Кабель должен соответствовать ГОСТ.Обязательное предоставление следующих документов: сертификат соответствия, паспорт качества, протоколы испытаний кабельно-проводниковой продукции, проведенные в аккредитованных испытательных лабораториях РБ.
Кабель силовой | 3х2,5 - 0,66 кВ | ВВГнг(А)-П | рассматриваются различные стандарты | BYN | 2 | 3000 | м | ФРАНКО-СКЛАД ПОКУПАТЕЛЯ Бобруйск | Предоплата 100% в течение 10 банковских дней с момента регистрации договора на бирже | КАБЕЛЬ ДОЛЖЕН СООТВЕТСТВОВАТЬ ГОСТ 31996-2012. ПЛОСКИЙ. Вместе с товаром предоставить протоколы проверки на соответствие ГОСТ 31996-2012 по следующим параметрам: геометрические размеры, конструкция кабеля, электрическое сопротивление жил. (только акредитованной лабораторией)
Кабель силовой | 3х2,5 - 0,66 кВ | ВВГнг(А)-П | рассматриваются различные стандарты | BYN | 5 | 90 | м | ФРАНКО-СКЛАД ПОКУПАТЕЛЯ Могилев | Оплата в течение 20 банковских дней по факту поставки | Рассматриваются аналогичный по свойствам кабель и марка.Кабель должен соответствовать ГОСТ.Обязательное предоставление следующих документов: сертификат соответствия, паспорт качества, протоколы испытаний кабельно-проводниковой продукции, проведенные в аккредитованных испытательных лабораториях РБ.
Кабель силовой | 3х2,5 - 0,66 кВ | ВВГнг-П | рассматриваются различные стандарты | BYN | 1.2 | 100 | м | ФРАНКО-СКЛАД ПОКУПАТЕЛЯ Гомель | Предоплата 100% в течение 10 банковских дней с момента регистрации договора на бирже | толлеранс 0, одним куском
Кабель силовой | 3х2,5 - 0,66 кВ | ВВГнг-П | рассматриваются различные стандарты | BYN | 2 | 1000 | м | ФРАНКО-СКЛАД ПОКУПАТЕЛЯ Гомельский район | Оплата в течение 20 банковских дней по факту поставки
Кабель силовой | 3х2,5 - 0,66 кВ | ВВГнг-П | рассматриваются различные стандарты | BYN | 2 | 600 | м | ФРАНКО-СКЛАД ПОКУПАТЕЛЯ Могилев | Оплата в течение 20 банковских дней по факту поставки | Рассматриваются аналогичный по свойствам кабель и марка.Кабель должен соответствовать ГОСТ.Обязательное предоставление следующих документов: сертификат соответствия, паспорт качества, протоколы испытаний кабельно-проводниковой продукции, проведенные в аккредитованных испытательных лабораториях Республики Беларусь.
Кабель силовой | 3х2,5 - 0,66 кВ | ВВГ-П | рассматриваются различные стандарты | BYN | 2 | 1580 | м | ФРАНКО-СКЛАД ПОКУПАТЕЛЯ Могилев | Оплата в течение 20 банковских дней по факту поставки | Рассматриваются аналогичный по свойствам кабель и марка.Кабель должен соответствовать ГОСТ.Обязательное предоставление следующих документов: сертификат соответствия, паспорт качества, протоколы испытаний кабельно-проводниковой продукции, проведенные в аккредитованных испытательных лабораториях РБ.
Кабель силовой | 3х2,5 - 0,66 кВ | ВВГ-Пнг(А) | рассматриваются различные стандарты | BYN | 1.2 | 100 | м | ФРАНКО-СКЛАД ПОКУПАТЕЛЯ Гомель | Предоплата 100% в течение 10 банковских дней с момента регистрации договора на бирже | толлеранс 0, одним куском
Кабель силовой | 3х2,5 - 0,66 кВ | ВВГ-Пнг(А) | рассматриваются различные стандарты | BYN | 1.8 | 10000 | м | ФРАНКО-СКЛАД ПОКУПАТЕЛЯ Минск | Оплата в течение 30 банковских дней по факту поставки | Цена должна быть сформирована с учётом постановления № 116 от 30.12 2022 .О порядке регулирования цен на строительные материалы, изделия, конструкции». Поставщик без письменного согласия Покупателя не вправе уступать свои требования к Покупателю третьим лицам, вытекающие из настоящего договора, в том числе налоговым и иным органам в счёт уплаты причитающихся с Поставщика налогов, сборов (пошлин) и иных обязательных платежей в бюджет и внебюджетные фонды, а также взыскиваемых с Поставщика сумм по исполнительным производствам судов. Сумма денежных средств, внесенных в качестве предоплаты, признается коммерческим займом. В случае просрочки исполнения обязательства по поставке товара за пользование коммерческим займом подлежат уплате проценты в трехкратном размере ставки рефинансирования Национального Банка Республики Беларусь, действующей на момент внесения предоплаты, от суммы внесенной предоплаты, за каждый день неисполнения обязательства. Проценты начисляются со дня получения предоплаты до момента поставки товаров. В случае просрочки исполнения Поставщиком своих обязательств по поставке товара либо недопоставки, Поставщик уплачивает Покупателю пеню в размере 0,1 % процента от стоимости не поставленного или недопоставленного в срок товара за каждый день просрочки, но не более 5% от стоимости не поставленного или недопоставленного в срок товара. За не поставку или недопоставку товара согласно условиям договора Поставщик уплачивает Покупателю штраф в размере 10% стоимости непоставленного или недопоставленного в срок товара. При поставке товара не в ассортименте, определенном условиями договора, Поставщик уплачивает штраф в размере 10% стоимости непоставленного товара в ассортименте. Если поставленный товар не соответствует по качеству стандартам, другой нормативно-технической документации, образцам (эталонам) или иным условиям договора, а также если поставлен некомплектный товар, Поставщик уплачивает Покупателю штраф в размере 25 процентов стоимости некачественного либо неукомплектованного товара. Если весь поставленный товар либо его часть не соответствует по качеству условиям договора, Поставщик производит замену некачественного товара за свой счет в течение 7 календарных дней . В случаях поставки ненадлежащего качества или некомплектного товара с поставщика взыскиваются неустойка (штраф) и причиненные такой поставкой убытки без зачета неустойки (штрафа). В случае несоблюдения сроков оплаты товара Покупатель уплачивает Поставщику пеню в размере 0,1 % от неоплаченной суммы за каждый день просрочки, но не более 5% от суммы неоплаченного платежа. Ответственность за формирование стоимости товара, в соответствии с требованиями действующего законодательства, несет Поставщик. В случае предъявления Покупателю со стороны государственных органов экономических санкций за неправильное, необоснованное формирование цен на поставляемые материалы, изделия, требований о завышении стоимости поставляемого товара, Поставщик возмещает в бесспорном порядке Покупателю все предъявленное последнему в течение 10 календарных дней с даты получения Покупателем соответствующего требования. В соответствии со ст. 30 Закона Республики Беларусь от 05.01.2009г. (ред. от 08.07.2015г.) «О товарных биржах» споры по исполнению биржевого договора рассматриваются в Экономическим судом г. Минска, по месту нахождения покупателя, в порядке, установленном хозяйственным процессуальным законодательством. Стороны договорились, что до обращения в Экономический суд г. Минска обязательным является направление претензии (письменного предложения о добровольном урегулирования спора). Срок рассмотрения претензии – 30 календарных дней.
Кабель силовой | 3х2,5 - 0,66 кВ | ВВГ-Пнг(А) | рассматриваются различные стандарты | BYN | 1 | 2000 | м | ФРАНКО-СКЛАД ПОКУПАТЕЛЯ Гомельский район | Оплата в течение 20 банковских дней по факту поставки
Кабель силовой | 3х2,5 - 0,66 кВ | ВВГ-Пнг(А) | рассматриваются различные стандарты | BYN | 1.8 | 10000 | м | ФРАНКО-СКЛАД ПОКУПАТЕЛЯ Минск | Оплата в течение 30 банковских дней по факту поставки | Цена должна быть сформирована с учётом постановления № 116 от 30.12 2022 .О порядке регулирования цен на строительные материалы, изделия, конструкции». Поставщик без письменного согласия Покупателя не вправе уступать свои требования к Покупателю третьим лицам, вытекающие из настоящего договора, в том числе налоговым и иным органам в счёт уплаты причитающихся с Поставщика налогов, сборов (пошлин) и иных обязательных платежей в бюджет и внебюджетные фонды, а также взыскиваемых с Поставщика сумм по исполнительным производствам судов. Сумма денежных средств, внесенных в качестве предоплаты, признается коммерческим займом. В случае просрочки исполнения обязательства по поставке товара за пользование коммерческим займом подлежат уплате проценты в трехкратном размере ставки рефинансирования Национального Банка Республики Беларусь, действующей на момент внесения предоплаты, от суммы внесенной предоплаты, за каждый день неисполнения обязательства. Проценты начисляются со дня получения предоплаты до момента поставки товаров. В случае просрочки исполнения Поставщиком своих обязательств по поставке товара либо недопоставки, Поставщик уплачивает Покупателю пеню в размере 0,1 % процента от стоимости не поставленного или недопоставленного в срок товара за каждый день просрочки, но не более 5% от стоимости не поставленного или недопоставленного в срок товара. За не поставку или недопоставку товара согласно условиям договора Поставщик уплачивает Покупателю штраф в размере 10% стоимости непоставленного или недопоставленного в срок товара. При поставке товара не в ассортименте, определенном условиями договора, Поставщик уплачивает штраф в размере 10% стоимости непоставленного товара в ассортименте. Если поставленный товар не соответствует по качеству стандартам, другой нормативно-технической документации, образцам (эталонам) или иным условиям договора, а также если поставлен некомплектный товар, Поставщик уплачивает Покупателю штраф в размере 25 процентов стоимости некачественного либо неукомплектованного товара. Если весь поставленный товар либо его часть не соответствует по качеству условиям договора, Поставщик производит замену некачественного товара за свой счет в течение 7 календарных дней . В случаях поставки ненадлежащего качества или некомплектного товара с поставщика взыскиваются неустойка (штраф) и причиненные такой поставкой убытки без зачета неустойки (штрафа). В случае несоблюдения сроков оплаты товара Покупатель уплачивает Поставщику пеню в размере 0,1 % от неоплаченной суммы за каждый день просрочки, но не более 5% от суммы неоплаченного платежа. Ответственность за формирование стоимости товара, в соответствии с требованиями действующего законодательства, несет Поставщик. В случае предъявления Покупателю со стороны государственных органов экономических санкций за неправильное, необоснованное формирование цен на поставляемые материалы, изделия, требований о завышении стоимости поставляемого товара, Поставщик возмещает в бесспорном порядке Покупателю все предъявленное последнему в течение 10 календарных дней с даты получения Покупателем соответствующего требования. В соответствии со ст. 30 Закона Республики Беларусь от 05.01.2009г. (ред. от 08.07.2015г.) «О товарных биржах» споры по исполнению биржевого договора рассматриваются в Экономическим судом г. Минска, по месту нахождения покупателя, в порядке, установленном хозяйственным процессуальным законодательством. Стороны договорились, что до обращения в Экономический суд г. Минска обязательным является направление претензии (письменного предложения о добровольном урегулирования спора). Срок рассмотрения претензии – 30 календарных дней.
Кабель силовой | 3х2,5 - 0,66 кВ | ВВГ-Пнг(А) | рассматриваются различные стандарты | BYN | 2 | 1305 | м | ФРАНКО-СКЛАД ПОКУПАТЕЛЯ Минск | Оплата в течение 20 банковских дней по факту поставки | Кабель медный плоский. Рассматривается марка ВВГнг(А)-П. Соответствие ГОСТ 16442-80 или ГОСТ 31996-2012, жилы по ГОСТ 22483-2021. Поставляется в бухтах по 200-300 м. мерной длиной. Отклонение по количеству в сторону уменьшения или увеличения не допускается. Наличие сертификата (паспорта) качества, сертификата соответствия ТР ТС, протокола испытаний с положительным результатом, выданным аккредитованой лаборатоией, расположенной на территории Республики Беларусь. На кабельно-проводниковую продукцию, произведенную не в Республике Беларусь и (или) не имеющей документ об обязательной оценке (подтверждения) соответствия, выданный аккредитованным в Национальной системе аккредитации Республики Беларусь органом по сертификации, проводится лабораторный (инструментальный) контроль. Продавец гарантирует, что поставляемый товар не включен в Реестр опасной продукции, размещенной на сайте Госстандарта РБ, запрещенной к ввозу и (или) обращению на территории Республики Беларусь. Товар предназначен для жилищного строительтсва.
Кабель силовой | 3х2,5 - 0,66 кВ | ВВГ-Пнг(А) | рассматриваются различные стандарты | BYN | 2 | 1000 | м | ФРАНКО-СКЛАД ПОКУПАТЕЛЯ Береза | Оплата в течение 20 банковских дней по факту поставки | Предоставление паспортов качества на товар и сертификатов. Рассматриваются аналогичные марки.
Кабель силовой | 3х2,5 - 0,66 кВ | ВВГ-Пнг(А)-LS | рассматриваются различные стандарты | BYN | 1 | 1200 | м | ФРАНКО-СКЛАД ПОКУПАТЕЛЯ Минск | Оплата в течение 20 банковских дней по факту поставки | бухты 100-200м
Кабель силовой | 3х2,5 - 0,66 кВ | ВВГ-Пнг(А)-LS | рассматриваются различные стандарты | BYN | 1 | 10000 | м | ФРАНКО-СКЛАД ПОКУПАТЕЛЯ Минск | Оплата в течение 30 банковских дней по факту поставки | Кабель должен соответствовать ГОСТ. Бухты по 200м. Обязательное предоставление сертификата соответствия и паспорта качества с ТТН.
Кабель силовой | 3х2,5 - 0,66 кВ | ВВГ-Пнг(А)-LS | рассматриваются различные стандарты | BYN | 1 | 15000 | м | ФРАНКО-СКЛАД ПОКУПАТЕЛЯ Гродно | Оплата в течение 30 банковских дней по факту поставки | Закупка осуществляется для строительства жилого дома. Бухты по 100м.При поставке предоставляется оригинал протокола испытаний на соответствие, указанному поставщиком ГОСТ аккредитованной независимой лаборатории РБ по следующим проверяемым параметрам: 1. Электрическое сопротивление токопроводящей жилы. 2. Механические свойства изоляции до старения.3. Механические свойства оболочки до старения.4. Геометрические параметры токопроводящей жилы 5. Геометрические параметры изоляции, включая промежуточные слои. 6. Геометрические параметры оболочки. При указании ссылки на ТУ обязательно необходимо указывать ссылку на конкретный ГОСТ. Предоставление при поставке сертификата ТРТС. При получении Покупатель произведет испытание кабеля в собственной лаборатории, в случае не прохождения испытаний, Продавец оплачивает произведенные испытания и производит замену кабеля. Оплата только после получения положительных результатов испытаний
Кабель силовой | 3х2,5 - 0,66 кВ | ВВГ-Пнг(А)-LS | рассматриваются различные стандарты | BYN | 1 | 50000 | м | ФРАНКО-СКЛАД ПОКУПАТЕЛЯ Гродно | Оплата в течение 15 банковских дней по факту поставки | Закупка осуществляется для строительства жилого дома.Бухты одной длины. Соответствие ЕАС
Кабель силовой | 3х2,5 - 0,66 кВ | ВВГ-Пнг(А)-LS | рассматриваются различные стандарты | BYN | 1.2 | 100 | м | ФРАНКО-СКЛАД ПОКУПАТЕЛЯ Гомель | Предоплата 100% в течение 10 банковских дней с момента регистрации договора на бирже | толлеранс 0, одним куском
Кабель силовой | 3х2,5 - 0,66 кВ | ВВГ-Пнг(А)-LS | рассматриваются различные стандарты | BYN | 2.5 | 200 | м | ФРАНКО-СКЛАД ПРОДАВЦА Минский район | Оплата в течение 30 банковских дней по факту поставки | cилoвoй кaбeль, в поливинилхлоридной изоляция (ПВХ пластикат). Одним отрезком. Для собственного потребления. Договор не по шаблону биржи п.5.1. виновная Сторона уплачивает потерпевшей Стороне пеню в размере 0,01 % от неоплаченной (несвоевременно оплаченной) суммы или от стоимости не поставленного (несвоевременно поставленного), невыбранного (несвоевременно выбранного) товара за каждый день просрочки оплаты, поставки или выборки товара, но не более 10% от стоимости несвоевременно оплаченного товара, несвоевременно поставленного товара, или несвоевременно выбранного товара | п.7.1. Все споры и разногласия, возникающие из настоящего договора, подлежат разрешению в Экономическом суде г. Минска. Срок рассмотрения претензии 20 (двадцать) календарных дней с момента ее получения.
Кабель силовой | 3х2,5 - 0,66 кВ | ВВГ-Пнг(А)-LS | рассматриваются различные стандарты | BYN | 2.3 | 10000 | м | ФРАНКО-СКЛАД ПОКУПАТЕЛЯ Минск | Предоплата 100% в течение 10 банковских дней с момента регистрации договора на бирже | Отгрузка кабеля производится бухтами 100 - 200 м. Цена должна быть сформирована с учётом постановления № 116 от 30.12 2022 .О порядке регулирования цен на строительные материалы, изделия, конструкции». Поставщик без письменного согласия Покупателя не вправе уступать свои требования к Покупателю третьим лицам, вытекающие из настоящего договора, в том числе налоговым и иным органам в счёт уплаты причитающихся с Поставщика налогов, сборов (пошлин) и иных обязательных платежей в бюджет и внебюджетные фонды, а также взыскиваемых с Поставщика сумм по исполнительным производствам судов. Сумма денежных средств, внесенных в качестве предоплаты, признается коммерческим займом. В случае просрочки исполнения обязательства по поставке товара за пользование коммерческим займом подлежат уплате проценты в трехкратном размере ставки рефинансирования Национального Банка Республики Беларусь, действующей на момент внесения предоплаты, от суммы внесенной предоплаты, за каждый день неисполнения обязательства. Проценты начисляются со дня получения предоплаты до момента поставки товаров. В случае просрочки исполнения Поставщиком своих обязательств по поставке товара либо недопоставки, Поставщик уплачивает Покупателю пеню в размере 0,1 % процента от стоимости не поставленного или недопоставленного в срок товара за каждый день просрочки, но не более 5% от стоимости не поставленного или недопоставленного в срок товара. За не поставку или недопоставку товара согласно условиям договора Поставщик уплачивает Покупателю штраф в размере 10% стоимости непоставленного или недопоставленного в срок товара. При поставке товара не в ассортименте, определенном условиями договора, Поставщик уплачивает штраф в размере 10% стоимости непоставленного товара в ассортименте. Если поставленный товар не соответствует по качеству стандартам, другой нормативно-технической документации, образцам (эталонам) или иным условиям договора, а также если поставлен некомплектный товар, Поставщик уплачивает Покупателю штраф в размере 25 процентов стоимости некачественного либо неукомплектованного товара. Если весь поставленный товар либо его часть не соответствует по качеству условиям договора, Поставщик производит замену некачественного товара за свой счет в течение 7 календарных дней . В случаях поставки ненадлежащего качества или некомплектного товара с поставщика взыскиваются неустойка (штраф) и причиненные такой поставкой убытки без зачета неустойки (штрафа). В случае несоблюдения сроков оплаты товара Покупатель уплачивает Поставщику пеню в размере 0,1 % от неоплаченной суммы за каждый день просрочки, но не более 5% от суммы неоплаченного платежа. Ответственность за формирование стоимости товара, в соответствии с требованиями действующего законодательства, несет Поставщик. В случае предъявления Покупателю со стороны государственных органов экономических санкций за неправильное, необоснованное формирование цен на поставляемые материалы, изделия, требований о завышении стоимости поставляемого товара, Поставщик возмещает в бесспорном порядке Покупателю все предъявленное последнему в течение 10 календарных дней с даты получения Покупателем соответствующего требования. В соответствии со ст. 30 Закона Республики Беларусь от 05.01.2009г. (ред. от 08.07.2015г.) «О товарных биржах» споры по исполнению биржевого договора рассматриваются в Экономическим судом г. Минска, по месту нахождения покупателя, в порядке, установленном хозяйственным процессуальным законодательством. Стороны договорились, что до обращения в Экономический суд г. Минска обязательным является направление претензии (письменного предложения о добровольном урегулирования спора). Срок рассмотрения претензии – 30 календарных дней.
Кабель силовой | 3х2,5 - 0,66 кВ | ВВГ-Пнг(А)-LS | рассматриваются различные стандарты | BYN | 2.66 | 5000 | м | ФРАНКО-СКЛАД ПРОДАВЦА Минск | Оплата в течение 40 банковских дней по факту поставки | Цена должна быть сформирована с учётом постановления от 30 июля 2021 г. № 73 «О порядке регулирования цен на строительные материалы, изделия, конструкции». Поставщик без письменного согласия Покупателя не вправе уступать свои требования к Покупателю третьим лицам, вытекающие из настоящего договора, в том числе налоговым и иным органам в счёт уплаты причитающихся с Поставщика налогов, сборов (пошлин) и иных обязательных платежей в бюджет и внебюджетные фонды, а также взыскиваемых с Поставщика сумм по исполнительным производствам судов. Сумма денежных средств, внесенных в качестве предоплаты, признается коммерческим займом. В случае просрочки исполнения обязательства по поставке товара за пользование коммерческим займом подлежат уплате проценты в трехкратном размере ставки рефинансирования Национального Банка Республики Беларусь, действующей на момент внесения предоплаты, от суммы внесенной предоплаты, за каждый день неисполнения обязательства. Проценты начисляются со дня получения предоплаты до момента поставки товаров. В случае просрочки исполнения Поставщиком своих обязательств по поставке товара либо недопоставки, Поставщик уплачивает Покупателю пеню в размере 0,1 % процента от стоимости не поставленного или недопоставленного в срок товара за каждый день просрочки, но не более 5% от стоимости не поставленного или недопоставленного в срок товара. За не поставку или недопоставку товара согласно условиям договора Поставщик уплачивает Покупателю штраф в размере 10% стоимости непоставленного или недопоставленного в срок товара. При поставке товара не в ассортименте, определенном условиями договора, Поставщик уплачивает штраф в размере 10% стоимости непоставленного товара в ассортименте. Если поставленный товар не соответствует по качеству стандартам, другой нормативно-технической документации, образцам (эталонам) или иным условиям договора, а также если поставлен некомплектный товар, Поставщик уплачивает Покупателю штраф в размере 25 процентов стоимости некачественного либо неукомплектованного товара. Если весь поставленный товар либо его часть не соответствует по качеству условиям договора, Поставщик производит замену некачественного товара за свой счет в течение 7 календарных дней . В случаях поставки ненадлежащего качества или некомплектного товара с поставщика взыскиваются неустойка (штраф) и причиненные такой поставкой убытки без зачета неустойки (штрафа). В случае несоблюдения сроков оплаты товара Покупатель уплачивает Поставщику пеню в размере 0,1 % от неоплаченной суммы за каждый день просрочки, но не более 5% от суммы неоплаченного платежа. Ответственность за формирование стоимости товара, в соответствии с требованиями действующего законодательства, несет Поставщик. В случае предъявления Покупателю со стороны государственных органов экономических санкций за неправильное, необоснованное формирование цен на поставляемые материалы, изделия, требований о завышении стоимости поставляемого товара, Поставщик возмещает в бесспорном порядке Покупателю все предъявленное последнему в течение 10 календарных дней с даты получения Покупателем соответствующего требования. В соответствии со ст. 30 Закона Республики Беларусь от 05.01.2009г. (ред. от 08.07.2015г.) «О товарных биржах» споры по исполнению биржевого договора рассматриваются в Экономическим судом г. Минска, по месту нахождения покупателя, в порядке, установленном хозяйственным процессуальным законодательством. Стороны договорились, что до обращения в Экономический суд г. Минска обязательным является направление претензии (письменного предложения о добровольном урегулирования спора). Срок рассмотрения претензии – 30 календарных дней
Кабель силовой | 3х2,5 - 0,66 кВ | ВВГ-Пнг(А)-LS | рассматриваются различные стандарты | BYN | 2.3 | 10000 | м | ФРАНКО-СКЛАД ПОКУПАТЕЛЯ Минск | Предоплата 100% в течение 10 банковских дней с момента регистрации договора на бирже | Отгрузка кабеля производится бухтами 100 - 200 м. Цена должна быть сформирована с учётом постановления № 116 от 30.12 2022 .О порядке регулирования цен на строительные материалы, изделия, конструкции». Поставщик без письменного согласия Покупателя не вправе уступать свои требования к Покупателю третьим лицам, вытекающие из настоящего договора, в том числе налоговым и иным органам в счёт уплаты причитающихся с Поставщика налогов, сборов (пошлин) и иных обязательных платежей в бюджет и внебюджетные фонды, а также взыскиваемых с Поставщика сумм по исполнительным производствам судов. Сумма денежных средств, внесенных в качестве предоплаты, признается коммерческим займом. В случае просрочки исполнения обязательства по поставке товара за пользование коммерческим займом подлежат уплате проценты в трехкратном размере ставки рефинансирования Национального Банка Республики Беларусь, действующей на момент внесения предоплаты, от суммы внесенной предоплаты, за каждый день неисполнения обязательства. Проценты начисляются со дня получения предоплаты до момента поставки товаров. В случае просрочки исполнения Поставщиком своих обязательств по поставке товара либо недопоставки, Поставщик уплачивает Покупателю пеню в размере 0,1 % процента от стоимости не поставленного или недопоставленного в срок товара за каждый день просрочки, но не более 5% от стоимости не поставленного или недопоставленного в срок товара. За не поставку или недопоставку товара согласно условиям договора Поставщик уплачивает Покупателю штраф в размере 10% стоимости непоставленного или недопоставленного в срок товара. При поставке товара не в ассортименте, определенном условиями договора, Поставщик уплачивает штраф в размере 10% стоимости непоставленного товара в ассортименте. Если поставленный товар не соответствует по качеству стандартам, другой нормативно-технической документации, образцам (эталонам) или иным условиям договора, а также если поставлен некомплектный товар, Поставщик уплачивает Покупателю штраф в размере 25 процентов стоимости некачественного либо неукомплектованного товара. Если весь поставленный товар либо его часть не соответствует по качеству условиям договора, Поставщик производит замену некачественного товара за свой счет в течение 7 календарных дней . В случаях поставки ненадлежащего качества или некомплектного товара с поставщика взыскиваются неустойка (штраф) и причиненные такой поставкой убытки без зачета неустойки (штрафа). В случае несоблюдения сроков оплаты товара Покупатель уплачивает Поставщику пеню в размере 0,1 % от неоплаченной суммы за каждый день просрочки, но не более 5% от суммы неоплаченного платежа. Ответственность за формирование стоимости товара, в соответствии с требованиями действующего законодательства, несет Поставщик. В случае предъявления Покупателю со стороны государственных органов экономических санкций за неправильное, необоснованное формирование цен на поставляемые материалы, изделия, требований о завышении стоимости поставляемого товара, Поставщик возмещает в бесспорном порядке Покупателю все предъявленное последнему в течение 10 календарных дней с даты получения Покупателем соответствующего требования. В соответствии со ст. 30 Закона Республики Беларусь от 05.01.2009г. (ред. от 08.07.2015г.) «О товарных биржах» споры по исполнению биржевого договора рассматриваются в Экономическим судом г. Минска, по месту нахождения покупателя, в порядке, установленном хозяйственным процессуальным законодательством. Стороны договорились, что до обращения в Экономический суд г. Минска обязательным является направление претензии (письменного предложения о добровольном урегулирования спора). Срок рассмотрения претензии – 30 календарных дней.
Кабель силовой | 3х2,5 - 0,66 кВ | ВВГ-Пнг(А)-LS | рассматриваются различные стандарты | BYN | 2.66 | 5000 | м | ФРАНКО-СКЛАД ПРОДАВЦА Минск | Оплата в течение 40 банковских дней по факту поставки | Цена должна быть сформирована с учётом постановления от 30 июля 2021 г. № 73 «О порядке регулирования цен на строительные материалы, изделия, конструкции». Поставщик без письменного согласия Покупателя не вправе уступать свои требования к Покупателю третьим лицам, вытекающие из настоящего договора, в том числе налоговым и иным органам в счёт уплаты причитающихся с Поставщика налогов, сборов (пошлин) и иных обязательных платежей в бюджет и внебюджетные фонды, а также взыскиваемых с Поставщика сумм по исполнительным производствам судов. Сумма денежных средств, внесенных в качестве предоплаты, признается коммерческим займом. В случае просрочки исполнения обязательства по поставке товара за пользование коммерческим займом подлежат уплате проценты в трехкратном размере ставки рефинансирования Национального Банка Республики Беларусь, действующей на момент внесения предоплаты, от суммы внесенной предоплаты, за каждый день неисполнения обязательства. Проценты начисляются со дня получения предоплаты до момента поставки товаров. В случае просрочки исполнения Поставщиком своих обязательств по поставке товара либо недопоставки, Поставщик уплачивает Покупателю пеню в размере 0,1 % процента от стоимости не поставленного или недопоставленного в срок товара за каждый день просрочки, но не более 5% от стоимости не поставленного или недопоставленного в срок товара. За не поставку или недопоставку товара согласно условиям договора Поставщик уплачивает Покупателю штраф в размере 10% стоимости непоставленного или недопоставленного в срок товара. При поставке товара не в ассортименте, определенном условиями договора, Поставщик уплачивает штраф в размере 10% стоимости непоставленного товара в ассортименте. Если поставленный товар не соответствует по качеству стандартам, другой нормативно-технической документации, образцам (эталонам) или иным условиям договора, а также если поставлен некомплектный товар, Поставщик уплачивает Покупателю штраф в размере 25 процентов стоимости некачественного либо неукомплектованного товара. Если весь поставленный товар либо его часть не соответствует по качеству условиям договора, Поставщик производит замену некачественного товара за свой счет в течение 7 календарных дней . В случаях поставки ненадлежащего качества или некомплектного товара с поставщика взыскиваются неустойка (штраф) и причиненные такой поставкой убытки без зачета неустойки (штрафа). В случае несоблюдения сроков оплаты товара Покупатель уплачивает Поставщику пеню в размере 0,1 % от неоплаченной суммы за каждый день просрочки, но не более 5% от суммы неоплаченного платежа. Ответственность за формирование стоимости товара, в соответствии с требованиями действующего законодательства, несет Поставщик. В случае предъявления Покупателю со стороны государственных органов экономических санкций за неправильное, необоснованное формирование цен на поставляемые материалы, изделия, требований о завышении стоимости поставляемого товара, Поставщик возмещает в бесспорном порядке Покупателю все предъявленное последнему в течение 10 календарных дней с даты получения Покупателем соответствующего требования. В соответствии со ст. 30 Закона Республики Беларусь от 05.01.2009г. (ред. от 08.07.2015г.) «О товарных биржах» споры по исполнению биржевого договора рассматриваются в Экономическим судом г. Минска, по месту нахождения покупателя, в порядке, установленном хозяйственным процессуальным законодательством. Стороны договорились, что до обращения в Экономический суд г. Минска обязательным является направление претензии (письменного предложения о добровольном урегулирования спора). Срок рассмотрения претензии – 30 календарных дней
Кабель силовой | 3х2,5 - 0,66 кВ | ВВГ-Пнг(А)-LS | рассматриваются различные стандарты | BYN | 2 | 20000 | м | ФРАНКО-СКЛАД ПОКУПАТЕЛЯ Гомель | Оплата в течение 20 банковских дней по факту поставки
Кабель силовой | 3х2,5 - 0,66 кВ | ВВГ-Пнг(А)-LS | рассматриваются различные стандарты | BYN | 2 | 40000 | м | ФРАНКО-СКЛАД ПОКУПАТЕЛЯ Гомель | Оплата в течение 20 банковских дней по факту поставки | страна происхождения - БЕЛАРУСЬ. ГОСТ 31996-2012. с протоколом испытания аккредитованнойлабораторией РБ
Кабель силовой | 3х2,5 - 0,66 кВ | ВВГ-Пнг(А)-LS | рассматриваются различные стандарты | BYN | 0.1 | 900000 | м | ФРАНКО-СКЛАД ПОКУПАТЕЛЯ Минск | Оплата в течение 30 банковских дней по факту поставки
Кабель силовой | 3х2,5 - 0,66 кВ | ВВГ-Пнг(А)-LS | рассматриваются различные стандарты | BYN | 1.45 | 50000 | м | ФРАНКО-СКЛАД ПОКУПАТЕЛЯ Минский район | Оплата в течение 30 банковских дней по факту поставки
Кабель силовой | 3х2,5 - 0,66 кВ | ВВГ-Пнг(А)-LS | рассматриваются различные стандарты | BYN | 2.25 | 50000 | м | ФРАНКО-СКЛАД ПОКУПАТЕЛЯ Минский район | Оплата в течение 30 банковских дней по факту поставки
Кабель силовой | 3х2,5 - 0,66 кВ | ВВГ-Пнг(А)-LS | рассматриваются различные стандарты | BYN | 2 | 256 | м | ФРАНКО-СКЛАД ПОКУПАТЕЛЯ Минск | Оплата в течение 20 банковских дней по факту поставки | Кабель медный плоский. Рассматривается марка ВВГнг(А)-LS-П. Соответствие ГОСТ 16442-80 или ГОСТ 31996-2012, жилы по ГОСТ 22483-2021. Поставляется в бухтах по 200-300 м. мерной длиной. Отклонение по количеству в сторону уменьшения или увеличения не допускается. Наличие сертификата (паспорта) качества, сертификата соответствия ТР ТС, протокола испытаний с положительным результатом, выданным аккредитованой лаборатоией, расположенной на территории Республики Беларусь. На кабельно-проводниковую продукцию, произведенную не в Республике Беларусь и (или) не имеющей документ об обязательной оценке (подтверждения) соответствия, выданный аккредитованным в Национальной системе аккредитации Республики Беларусь органом по сертификации, проводится лабораторный (инструментальный) контроль. Продавец гарантирует, что поставляемый товар не включен в Реестр опасной продукции, размещенной на сайте Госстандарта РБ, запрещенной к ввозу и (или) обращению на территории Республики Беларусь. Товар предназначен для жилищного строительтсва.
Кабель силовой | 3х2,5 - 0,66 кВ | ВВГ-Пнг(А)-LS | рассматриваются различные стандарты | BYN | 3.28 | 150 | м | ФРАНКО-СКЛАД ПОКУПАТЕЛЯ Лунинецкий район | Оплата в течение 10 банковских дней по факту поставки
Кабель силовой | 3х2,5 - 0,66 кВ | ВВГ-Пнг(А)-LS | рассматриваются различные стандарты | BYN | 5 | 100 | м | ФРАНКО-СКЛАД ПОКУПАТЕЛЯ Солигорск | Оплата в течение 20 банковских дней по факту поставки | Толеранс 0%. Допускаются аналоги. С правом досрочной поставки
Кабель силовой | 3х2,5 - 0,66 кВ | ВВГЭнг(А)-FRLS | рассматриваются различные стандарты | BYN | 3 | 10000 | м | ФРАНКО-СКЛАД ПОКУПАТЕЛЯ Минск | Оплата в течение 30 банковских дней по факту поставки | Цена должна быть сформирована с учётом постановления № 116 от 30.12 2022 .О порядке регулирования цен на строительные материалы, изделия, конструкции». Поставщик без письменного согласия Покупателя не вправе уступать свои требования к Покупателю третьим лицам, вытекающие из настоящего договора, в том числе налоговым и иным органам в счёт уплаты причитающихся с Поставщика налогов, сборов (пошлин) и иных обязательных платежей в бюджет и внебюджетные фонды, а также взыскиваемых с Поставщика сумм по исполнительным производствам судов. Сумма денежных средств, внесенных в качестве предоплаты, признается коммерческим займом. В случае просрочки исполнения обязательства по поставке товара за пользование коммерческим займом подлежат уплате проценты в трехкратном размере ставки рефинансирования Национального Банка Республики Беларусь, действующей на момент внесения предоплаты, от суммы внесенной предоплаты, за каждый день неисполнения обязательства. Проценты начисляются со дня получения предоплаты до момента поставки товаров. В случае просрочки исполнения Поставщиком своих обязательств по поставке товара либо недопоставки, Поставщик уплачивает Покупателю пеню в размере 0,1 % процента от стоимости не поставленного или недопоставленного в срок товара за каждый день просрочки, но не более 5% от стоимости не поставленного или недопоставленного в срок товара. За не поставку или недопоставку товара согласно условиям договора Поставщик уплачивает Покупателю штраф в размере 10% стоимости непоставленного или недопоставленного в срок товара. При поставке товара не в ассортименте, определенном условиями договора, Поставщик уплачивает штраф в размере 10% стоимости непоставленного товара в ассортименте. Если поставленный товар не соответствует по качеству стандартам, другой нормативно-технической документации, образцам (эталонам) или иным условиям договора, а также если поставлен некомплектный товар, Поставщик уплачивает Покупателю штраф в размере 25 процентов стоимости некачественного либо неукомплектованного товара. Если весь поставленный товар либо его часть не соответствует по качеству условиям договора, Поставщик производит замену некачественного товара за свой счет в течение 7 календарных дней . В случаях поставки ненадлежащего качества или некомплектного товара с поставщика взыскиваются неустойка (штраф) и причиненные такой поставкой убытки без зачета неустойки (штрафа). В случае несоблюдения сроков оплаты товара Покупатель уплачивает Поставщику пеню в размере 0,1 % от неоплаченной суммы за каждый день просрочки, но не более 5% от суммы неоплаченного платежа. Ответственность за формирование стоимости товара, в соответствии с требованиями действующего законодательства, несет Поставщик. В случае предъявления Покупателю со стороны государственных органов экономических санкций за неправильное, необоснованное формирование цен на поставляемые материалы, изделия, требований о завышении стоимости поставляемого товара, Поставщик возмещает в бесспорном порядке Покупателю все предъявленное последнему в течение 10 календарных дней с даты получения Покупателем соответствующего требования. В соответствии со ст. 30 Закона Республики Беларусь от 05.01.2009г. (ред. от 08.07.2015г.) «О товарных биржах» споры по исполнению биржевого договора рассматриваются в Экономическим судом г. Минска, по месту нахождения покупателя, в порядке, установленном хозяйственным процессуальным законодательством. Стороны договорились, что до обращения в Экономический суд г. Минска обязательным является направление претензии (письменного предложения о добровольном урегулирования спора). Срок рассмотрения претензии – 30 календарных дней.
Кабель силовой | 3х2,5 - 0,66 кВ | ВВГЭнг(А)-FRLS | рассматриваются различные стандарты | BYN | 3 | 10000 | м | ФРАНКО-СКЛАД ПОКУПАТЕЛЯ Минск | Оплата в течение 30 банковских дней по факту поставки | Цена должна быть сформирована с учётом постановления № 116 от 30.12 2022 .О порядке регулирования цен на строительные материалы, изделия, конструкции». Поставщик без письменного согласия Покупателя не вправе уступать свои требования к Покупателю третьим лицам, вытекающие из настоящего договора, в том числе налоговым и иным органам в счёт уплаты причитающихся с Поставщика налогов, сборов (пошлин) и иных обязательных платежей в бюджет и внебюджетные фонды, а также взыскиваемых с Поставщика сумм по исполнительным производствам судов. Сумма денежных средств, внесенных в качестве предоплаты, признается коммерческим займом. В случае просрочки исполнения обязательства по поставке товара за пользование коммерческим займом подлежат уплате проценты в трехкратном размере ставки рефинансирования Национального Банка Республики Беларусь, действующей на момент внесения предоплаты, от суммы внесенной предоплаты, за каждый день неисполнения обязательства. Проценты начисляются со дня получения предоплаты до момента поставки товаров. В случае просрочки исполнения Поставщиком своих обязательств по поставке товара либо недопоставки, Поставщик уплачивает Покупателю пеню в размере 0,1 % процента от стоимости не поставленного или недопоставленного в срок товара за каждый день просрочки, но не более 5% от стоимости не поставленного или недопоставленного в срок товара. За не поставку или недопоставку товара согласно условиям договора Поставщик уплачивает Покупателю штраф в размере 10% стоимости непоставленного или недопоставленного в срок товара. При поставке товара не в ассортименте, определенном условиями договора, Поставщик уплачивает штраф в размере 10% стоимости непоставленного товара в ассортименте. Если поставленный товар не соответствует по качеству стандартам, другой нормативно-технической документации, образцам (эталонам) или иным условиям договора, а также если поставлен некомплектный товар, Поставщик уплачивает Покупателю штраф в размере 25 процентов стоимости некачественного либо неукомплектованного товара. Если весь поставленный товар либо его часть не соответствует по качеству условиям договора, Поставщик производит замену некачественного товара за свой счет в течение 7 календарных дней . В случаях поставки ненадлежащего качества или некомплектного товара с поставщика взыскиваются неустойка (штраф) и причиненные такой поставкой убытки без зачета неустойки (штрафа). В случае несоблюдения сроков оплаты товара Покупатель уплачивает Поставщику пеню в размере 0,1 % от неоплаченной суммы за каждый день просрочки, но не более 5% от суммы неоплаченного платежа. Ответственность за формирование стоимости товара, в соответствии с требованиями действующего законодательства, несет Поставщик. В случае предъявления Покупателю со стороны государственных органов экономических санкций за неправильное, необоснованное формирование цен на поставляемые материалы, изделия, требований о завышении стоимости поставляемого товара, Поставщик возмещает в бесспорном порядке Покупателю все предъявленное последнему в течение 10 календарных дней с даты получения Покупателем соответствующего требования. В соответствии со ст. 30 Закона Республики Беларусь от 05.01.2009г. (ред. от 08.07.2015г.) «О товарных биржах» споры по исполнению биржевого договора рассматриваются в Экономическим судом г. Минска, по месту нахождения покупателя, в порядке, установленном хозяйственным процессуальным законодательством. Стороны договорились, что до обращения в Экономический суд г. Минска обязательным является направление претензии (письменного предложения о добровольном урегулирования спора). Срок рассмотрения претензии – 30 календарных дней.
Кабель силовой | 3х2,5 - 0,66 кВ | ВВГЭнг(А)-LS | рассматриваются различные стандарты | BYN | 1 | 5000 | м | ФРАНКО-СКЛАД ПОКУПАТЕЛЯ Гродно | Оплата в течение 5 банковских дней по факту поставки | Закупка осуществляется согласно Постановления 73 от 30.07.2021. Одной длиной.При поставке предоставляется оригинал протокола испытаний на соответствие, указанному поставщиком ГОСТ аккредитованной независимой лаборатории РБ по следующим проверяемым параметрам: 1. Электрическое сопротивление токопроводящей жилы. 2. Механические свойства изоляции до старения.3. Механические свойства оболочки до старения.4. Геометрические параметры токопроводящей жилы 5. Геометрические параметры изоляции, включая промежуточные слои. 6. Геометрические параметры оболочки. При указании ссылки на ТУ обязательно необходимо указывать ссылку на конкретный ГОСТ. Предоставление при поставке сертификата ТРТС. При получении Покупатель произведет испытание кабеля в собственной лаборатории, в случае не прохождения испытаний, Продавец оплачивает произведенные испытания и производит замену кабеля. Оплата только после получения положительных результатов испытаний
Кабель силовой | 3х2,5 - 0,66 кВ | КВББШвнг(А)-LS | рассматриваются различные стандарты | BYN | 2 | 400 | м | ФРАНКО-СКЛАД ПОКУПАТЕЛЯ Гомель | Оплата в течение 20 банковских дней по факту поставки | одной длиной. С протоколом испытаний аккредитованной лабораторией РБ.
Кабель силовой | 3х2,5 - 0,66 кВ | КГ | рассматриваются различные стандарты | BYN | 2 | 50 | м | ФРАНКО-СКЛАД ПОКУПАТЕЛЯ Солигорск | Оплата в течение 20 банковских дней по факту поставки | Толеранс 0%. С правлм досрочной поставки
Кабель силовой | 3х2,5 - 1 | АВБбШв | рассматриваются различные стандарты | BYN | 2.04 | 58 | м | ФРАНКО-СКЛАД ПОКУПАТЕЛЯ Могилев | Оплата в течение 20 банковских дней по факту поставки | Рассматриваем аналогичный по свойства кабель.Паспорт и сертификат качества.
Кабель силовой | 3х2,5 - 1 | АВБбШв | рассматриваются различные стандарты | BYN | 1 | 220 | м | ФРАНКО-СКЛАД ПОКУПАТЕЛЯ Могилев | Оплата в течение 20 банковских дней по факту поставки | Рассматриваются аналогичный по свойствам кабель и марка.Кабель должен соответствовать ГОСТ.Обязательное предоставление следующих документов: сертификат соответствия, паспорт качества, протоколы испытаний кабельно-проводниковой продукции, проведенные в аккредитованных испытательных лабораториях РБ.
Кабель силовой | 3х2,5 - 1 | АВВГ | рассматриваются различные стандарты | BYN | 0.89 | 327 | м | ФРАНКО-СКЛАД ПОКУПАТЕЛЯ Минский район | Оплата в течение 50 банковских дней по факту поставки
Кабель силовой | 3х2,5 - 1 | АВВГ | рассматриваются различные стандарты | BYN | 0.95 | 800 | м | ФРАНКО-СКЛАД ПОКУПАТЕЛЯ Орша | Оплата в течение 30 банковских дней по факту поставки
Кабель силовой | 3х2,5 - 1 | АВВГ | рассматриваются различные стандарты | BYN | 1.5 | 1800 | м | ФРАНКО-СКЛАД ПОКУПАТЕЛЯ Могилев | Оплата в течение 20 банковских дней по факту поставки | Рассматриваются аналогичный по свойствам кабель и марка.Кабель должен соответствовать ГОСТ.Обязательное предоставление следующих документов: сертификат соответствия, паспорт качества, протоколы испытаний кабельно-проводниковой продукции, проведенные в аккредитованных испытательных лабораториях РБ.
Кабель силовой | 3х2,5 - 1 | АВВГнг | рассматриваются различные стандарты | BYN | 0.75 | 440 | м | ФРАНКО-СКЛАД ПОКУПАТЕЛЯ Минский район | Оплата в течение 40 банковских дней по факту поставки | Одним отрезком.
Кабель силовой | 3х2,5 - 1 | АВВГнг | рассматриваются различные стандарты | BYN | 0.89 | 327 | м | ФРАНКО-СКЛАД ПОКУПАТЕЛЯ Минский район | Оплата в течение 50 банковских дней по факту поставки
Кабель силовой | 3х2,5 - 1 | АВВГнг | рассматриваются различные стандарты | BYN | 0.89 | 220 | м | ФРАНКО-СКЛАД ПОКУПАТЕЛЯ Минский район | Оплата в течение 30 банковских дней по факту поставки
Кабель силовой | 3х2,5 - 1 | АВВГнг | рассматриваются различные стандарты | BYN | 0.92 | 58 | м | ФРАНКО-СКЛАД ПОКУПАТЕЛЯ Минский район | Оплата в течение 30 банковских дней по факту поставки
Кабель силовой | 3х2,5 - 1 | АВВГнг | рассматриваются различные стандарты | BYN | 0.76 | 788 | м | ФРАНКО-СКЛАД ПОКУПАТЕЛЯ Минский район | Оплата в течение 30 банковских дней по факту поставки
Кабель силовой | 3х2,5 - 1 | АВВГнг | рассматриваются различные стандарты | BYN | 0.94 | 954 | м | ФРАНКО-СКЛАД ПОКУПАТЕЛЯ Минский район | Оплата в течение 15 банковских дней по факту поставки
Кабель силовой | 3х2,5 - 1 | АВВГнг | рассматриваются различные стандарты | BYN | 0.73 | 310 | м | ФРАНКО-СКЛАД ПОКУПАТЕЛЯ Минский район | Оплата в течение 15 банковских дней по факту поставки
Кабель силовой | 3х2,5 - 1 | АВВГнг | рассматриваются различные стандарты | BYN | 1.5 | 1000 | м | ФРАНКО-СКЛАД ПОКУПАТЕЛЯ Могилев | Оплата в течение 15 банковских дней по факту поставки | Для объектов строительства. Негорючий (нг). Рассматривается склад продавца Могилев, Минск. Рассматриваются аналоги. Сертификат при поставке
Кабель силовой | 3х2,5 - 1 | АВВГнг | рассматриваются различные стандарты | BYN | 0.69 | 115 | м | ФРАНКО-СКЛАД ПОКУПАТЕЛЯ Минский район | Оплата в течение 40 банковских дней по факту поставки | Одним отрезком.
Кабель силовой | 3х2,5 - 1 | АВВГнг-LS | рассматриваются различные стандарты | BYN | 1 | 46 | м | ФРАНКО-СКЛАД ПОКУПАТЕЛЯ Минский район | Оплата в течение 15 банковских дней по факту поставки
Кабель силовой | 3х2,5 - 1 | АВВГнг(А) | рассматриваются различные стандарты | BYN | 0.75 | 440 | м | ФРАНКО-СКЛАД ПОКУПАТЕЛЯ Минский район | Оплата в течение 40 банковских дней по факту поставки | Одним отрезком.
Кабель силовой | 3х2,5 - 1 | АВВГнг(А) | рассматриваются различные стандарты | BYN | 0.89 | 327 | м | ФРАНКО-СКЛАД ПОКУПАТЕЛЯ Минский район | Оплата в течение 50 банковских дней по факту поставки
Кабель силовой | 3х2,5 - 1 | АВВГнг(А) | рассматриваются различные стандарты | BYN | 0.89 | 220 | м | ФРАНКО-СКЛАД ПОКУПАТЕЛЯ Минский район | Оплата в течение 30 банковских дней по факту поставки
Кабель силовой | 3х2,5 - 1 | АВВГнг(А) | рассматриваются различные стандарты | BYN | 0.92 | 58 | м | ФРАНКО-СКЛАД ПОКУПАТЕЛЯ Минский район | Оплата в течение 30 банковских дней по факту поставки
Кабель силовой | 3х2,5 - 1 | АВВГнг(А) | рассматриваются различные стандарты | BYN | 0.76 | 788 | м | ФРАНКО-СКЛАД ПОКУПАТЕЛЯ Минский район | Оплата в течение 30 банковских дней по факту поставки
Кабель силовой | 3х2,5 - 1 | АВВГнг(А) | рассматриваются различные стандарты | BYN | 0.94 | 954 | м | ФРАНКО-СКЛАД ПОКУПАТЕЛЯ Минский район | Оплата в течение 15 банковских дней по факту поставки
Кабель силовой | 3х2,5 - 1 | АВВГнг(А) | рассматриваются различные стандарты | BYN | 0.73 | 310 | м | ФРАНКО-СКЛАД ПОКУПАТЕЛЯ Минский район | Оплата в течение 15 банковских дней по факту поставки
Кабель силовой | 3х2,5 - 1 | АВВГнг(А) | рассматриваются различные стандарты | BYN | 0.69 | 115 | м | ФРАНКО-СКЛАД ПОКУПАТЕЛЯ Минский район | Оплата в течение 40 банковских дней по факту поставки | Одним отрезком.
Кабель силовой | 3х2,5 - 1 | АВВГнг(А) | рассматриваются различные стандарты | BYN | 1 | 147 | м | ФРАНКО-СКЛАД ПОКУПАТЕЛЯ Могилев | Оплата в течение 20 банковских дней по факту поставки | Рассматриваются аналогичный по свойствам кабель и марка.Кабель должен соответствовать ГОСТ.Обязательное предоставление следующих документов: сертификат соответствия, паспорт качества, протоколы испытаний кабельно-проводниковой продукции, проведенные в аккредитованных испытательных лабораториях РБ.
Кабель силовой | 3х2,5 - 1 | АВВГнг(А)-LS | рассматриваются различные стандарты | BYN | 0.7 | 700 | м | ФРАНКО-СКЛАД ПОКУПАТЕЛЯ Кормянский район | Предоплата 100% в течение 30 банковских дней с момента регистрации договора на бирже | отклонений по метражу не допускается, толеранс 0, поставка бухтами, соответствие ГОСТ 31996-2012,
Кабель силовой | 3х2,5 - 1 | АВВГнг(А)-LS | рассматриваются различные стандарты | BYN | 0.7 | 700 | м | ФРАНКО-СКЛАД ПОКУПАТЕЛЯ Кормянский район | Предоплата 100% в течение 30 банковских дней с момента регистрации договора на бирже | отклонений по метражу не допускается, толеранс 0, поставка бухтами, соответствие ГОСТ 31996-2012,
Кабель силовой | 3х2,5 - 1 | АВВГнг(А)-LS | рассматриваются различные стандарты | BYN | 0.75 | 440 | м | ФРАНКО-СКЛАД ПОКУПАТЕЛЯ Минский район | Оплата в течение 40 банковских дней по факту поставки | Одним отрезком.
Кабель силовой | 3х2,5 - 1 | АВВГнг(А)-LS | рассматриваются различные стандарты | BYN | 0.89 | 327 | м | ФРАНКО-СКЛАД ПОКУПАТЕЛЯ Минский район | Оплата в течение 50 банковских дней по факту поставки
Кабель силовой | 3х2,5 - 1 | АВВГнг(А)-LS | рассматриваются различные стандарты | BYN | 0.89 | 220 | м | ФРАНКО-СКЛАД ПОКУПАТЕЛЯ Минский район | Оплата в течение 30 банковских дней по факту поставки
Кабель силовой | 3х2,5 - 1 | АВВГнг(А)-LS | рассматриваются различные стандарты | BYN | 0.92 | 58 | м | ФРАНКО-СКЛАД ПОКУПАТЕЛЯ Минский район | Оплата в течение 30 банковских дней по факту поставки
Кабель силовой | 3х2,5 - 1 | АВВГнг(А)-LS | рассматриваются различные стандарты | BYN | 0.76 | 788 | м | ФРАНКО-СКЛАД ПОКУПАТЕЛЯ Минский район | Оплата в течение 30 банковских дней по факту поставки
Кабель силовой | 3х2,5 - 1 | АВВГнг(А)-LS | рассматриваются различные стандарты | BYN | 0.94 | 954 | м | ФРАНКО-СКЛАД ПОКУПАТЕЛЯ Минский район | Оплата в течение 15 банковских дней по факту поставки
Кабель силовой | 3х2,5 - 1 | АВВГнг(А)-LS | рассматриваются различные стандарты | BYN | 0.73 | 310 | м | ФРАНКО-СКЛАД ПОКУПАТЕЛЯ Минский район | Оплата в течение 15 банковских дней по факту поставки
Кабель силовой | 3х2,5 - 1 | АВВГнг(А)-LS | рассматриваются различные стандарты | BYN | 1 | 46 | м | ФРАНКО-СКЛАД ПОКУПАТЕЛЯ Минский район | Оплата в течение 15 банковских дней по факту поставки
Кабель силовой | 3х2,5 - 1 | АВВГнг(А)-LS | рассматриваются различные стандарты | BYN | 0.69 | 115 | м | ФРАНКО-СКЛАД ПОКУПАТЕЛЯ Минский район | Оплата в течение 40 банковских дней по факту поставки | Одним отрезком.
Кабель силовой | 3х2,5 - 1 | АВВГнг(А)-LS | рассматриваются различные стандарты | BYN | 1 | 900 | м | ФРАНКО-СКЛАД ПОКУПАТЕЛЯ Могилев | Оплата в течение 20 банковских дней по факту поставки | Рассматриваются аналогичный по свойствам кабель и марка.Кабель должен соответствовать ГОСТ.Обязательное предоставление следующих документов: сертификат соответствия, паспорт качества, протоколы испытаний кабельно-проводниковой продукции, проведенные в аккредитованных испытательных лабораториях РБ.
Кабель силовой | 3х2,5 - 1 | ВВГ | рассматриваются различные стандарты | BYN | 2 | 500 | м | ФРАНКО-СКЛАД ПРОДАВЦА Минск | Оплата в течение 15 банковских дней по факту поставки
Кабель силовой | 3х2,5 - 1 | ВВГ | рассматриваются различные стандарты | BYN | 3 | 1000 | м | ФРАНКО-СКЛАД ПРОДАВЦА Минск | Оплата в течение 20 банковских дней по факту поставки
Кабель силовой | 3х2,5 - 1 | ВВГ | рассматриваются различные стандарты | BYN | 1 | 2000 | м | ФРАНКО-СКЛАД ПОКУПАТЕЛЯ Минский район | Предоплата 100% в течение 3 банковских дней с момента регистрации договора на бирже | Рассматриваются встречные заявки с аналогами. Рассматриваються встречные заявки с кабелем по ГОСТУ или Белорусским ТУ
Кабель силовой | 3х2,5 - 1 | ВВГ | рассматриваются различные стандарты | BYN | 1.68 | 50 | м | ФРАНКО-СКЛАД ПОКУПАТЕЛЯ Могилев | Оплата в течение 20 банковских дней по факту поставки | Рассматриваем аналогичный по свойствам кабель. Паспорт и сертификат качества обязательны.
Кабель силовой | 3х2,5 - 1 | ВВГ | рассматриваются различные стандарты | BYN | 15 | 150 | м | ФРАНКО-СКЛАД ПОКУПАТЕЛЯ Могилев | Оплата в течение 20 банковских дней по факту поставки | Рассматриваем аналогичный по свойствам кабель. Паспорт и сертификат качества.
Кабель силовой | 3х2,5 - 1 | ВВГ | рассматриваются различные стандарты | BYN | 2 | 500 | м | ФРАНКО-СКЛАД ПОКУПАТЕЛЯ Береза | Оплата в течение 20 банковских дней по факту поставки | Предоставление паспортов качества на товар и сертификатов. Рассматриваются аналогичные марки.
Кабель силовой | 3х2,5 - 1 | ВВГ | рассматриваются различные стандарты | BYN | 1.5 | 195 | м | ФРАНКО-СКЛАД ПОКУПАТЕЛЯ Могилев | Оплата в течение 20 банковских дней по факту поставки | Рассматриваются аналогичный по свойствам кабель и марка.Кабель должен соответствовать ГОСТ.Обязательное предоставление следующих документов: сертификат соответствия, паспорт качества, протоколы испытаний кабельно-проводниковой продукции, проведенные в аккредитованных испытательных лабораториях РБ.
Кабель силовой | 3х2,5 - 1 | ВВГнг | рассматриваются различные стандарты | BYN | 2.88 | 60 | м | ФРАНКО-СКЛАД ПОКУПАТЕЛЯ Минский район | Оплата в течение 30 банковских дней по факту поставки
Кабель силовой | 3х2,5 - 1 | ВВГнг | рассматриваются различные стандарты | BYN | 1.68 | 100 | м | ФРАНКО-СКЛАД ПОКУПАТЕЛЯ Могилев | Оплата в течение 20 банковских дней по факту поставки | Рассматриваем аналогичный по свойствам кабель. Паспорт и сертификат качества.
Кабель силовой | 3х2,5 - 1 | ВВГнг(A)-FRLS | рассматриваются различные стандарты | BYN | 2.3 | 70 | м | ФРАНКО-СКЛАД ПОКУПАТЕЛЯ Кормянский район | Предоплата 100% в течение 30 банковских дней с момента регистрации договора на бирже | отклонений по метражу не допускается, толеранс 0, поставка бухтами, соответствие ГОСТ 31996-2012,
Кабель силовой | 3х2,5 - 1 | ВВГнг(A)-FRLS | рассматриваются различные стандарты | BYN | 4 | 70 | м | ФРАНКО-СКЛАД ПОКУПАТЕЛЯ Гомель | Предоплата 100% в течение 3 банковских дней с момента регистрации договора на бирже | отклонений по метражу не допускается, толеранс 0, поставка в бухтах, наличие сертификатов, паспортов, соответствие ГОСТ 31996-2012
Кабель силовой | 3х2,5 - 1 | ВВГнг(A)-FRLS | рассматриваются различные стандарты | BYN | 2.3 | 70 | м | ФРАНКО-СКЛАД ПОКУПАТЕЛЯ Кормянский район | Предоплата 100% в течение 30 банковских дней с момента регистрации договора на бирже | отклонений по метражу не допускается, толеранс 0, поставка бухтами, соответствие ГОСТ 31996-2012,
Кабель силовой | 3х2,5 - 1 | ВВГнг(A)-FRLS | рассматриваются различные стандарты | BYN | 2 | 683 | м | ФРАНКО-СКЛАД ПОКУПАТЕЛЯ Могилев | Оплата в течение 20 банковских дней по факту поставки | Перед отгрузкой согласовывать адрес доставки. Рассматриваются аналогичный по свойствам кабель и марка.Кабель должен соответствовать ГОСТ.Обязательное предоставление следующих документов: сертификат соответствия, паспорт качества, протоколы испытаний кабельно-проводниковой продукции, проведенные в аккредитованных испытательных лабораториях РБ.
Кабель силовой | 3х2,5 - 1 | ВВГнг-LS | рассматриваются различные стандарты | BYN | 1.2 | 100 | м | ФРАНКО-СКЛАД ПОКУПАТЕЛЯ Гомель | Предоплата 100% в течение 10 банковских дней с момента регистрации договора на бирже | толлеранс 0, одним куском
Кабель силовой | 3х2,5 - 1 | ВВГнг(А) | рассматриваются различные стандарты | BYN | 2.88 | 60 | м | ФРАНКО-СКЛАД ПОКУПАТЕЛЯ Минский район | Оплата в течение 30 банковских дней по факту поставки
Кабель силовой | 3х2,5 - 1 | ВВГнг(А) | рассматриваются различные стандарты | BYN | 2.79 | 20 | м | ФРАНКО-СКЛАД ПОКУПАТЕЛЯ Минский район | Оплата в течение 40 банковских дней по факту поставки
Кабель силовой | 3х2,5 - 1 | ВВГнг(А) | рассматриваются различные стандарты | BYN | 3 | 4528 | м | ФРАНКО-СКЛАД ПОКУПАТЕЛЯ Могилев | Оплата в течение 20 банковских дней по факту поставки | Рассматриваются аналогичный по свойствам кабель и марка.Кабель должен соответствовать ГОСТ.Обязательное предоставление следующих документов: сертификат соответствия, паспорт качества, протоколы испытаний кабельно-проводниковой продукции, проведенные в аккредитованных испытательных лабораториях РБ.
Кабель силовой | 3х2,5 - 1 | ВВГнг(А)-LS | рассматриваются различные стандарты | BYN | 3 | 1000 | м | ФРАНКО-СКЛАД ПРОДАВЦА Минск | Оплата в течение 20 банковских дней по факту поставки
Кабель силовой | 3х2,5 - 1 | ВВГнг(А)-LS | рассматриваются различные стандарты | BYN | 1.2 | 100 | м | ФРАНКО-СКЛАД ПОКУПАТЕЛЯ Гомель | Предоплата 100% в течение 10 банковских дней с момента регистрации договора на бирже | толлеранс 0, одним куском
Кабель силовой | 3х2,5 - 1 | ВВГнг(А)-LS | рассматриваются различные стандарты | BYN | 1 | 3000 | м | ФРАНКО-СКЛАД ПРОДАВЦА Минский район | Оплата в течение 10 банковских дней по факту поставки | Рассматриваются встречные заявки с различными маркам. Для комплектации объекта Строительство двух коровников на 400 голов на ферме Миратичи Кореличского района Рассматриваются встречные заявки с аналогами. Рассматриваються встречные заявки с кабелем по ГОСТУ или Белорусским ТУ
Кабель силовой | 3х2,5 - 1 | ВВГнг(А)-LS | рассматриваются различные стандарты | BYN | 2.88 | 60 | м | ФРАНКО-СКЛАД ПОКУПАТЕЛЯ Минский район | Оплата в течение 30 банковских дней по факту поставки
Кабель силовой | 3х2,5 - 1 | ВВГнг(А)-LS | рассматриваются различные стандарты | BYN | 2.79 | 20 | м | ФРАНКО-СКЛАД ПОКУПАТЕЛЯ Минский район | Оплата в течение 40 банковских дней по факту поставки
Кабель силовой | 3х2,5 - 1 | ВВГнг(А)-LS | рассматриваются различные стандарты | BYN | 2 | 800 | м | ФРАНКО-СКЛАД ПОКУПАТЕЛЯ Могилев | Оплата в течение 20 банковских дней по факту поставки | Рассматриваются аналогичный по свойствам кабель и марка.Кабель должен соответствовать ГОСТ.Обязательное предоставление следующих документов: сертификат соответствия, паспорт качества, протоколы испытаний кабельно-проводниковой продукции, проведенные в аккредитованных испытательных лабораториях РБ.
Кабель силовой | 3х2,5 - 1 | ВВГнг(А)-LS | рассматриваются различные стандарты | BYN | 2 | 100 | м | ФРАНКО-СКЛАД ПОКУПАТЕЛЯ Береза | Оплата в течение 20 банковских дней по факту поставки | Предоставление паспортов качества на товар и сертификатов. Рассматриваются аналогичные марки.
Кабель силовой | 3х2,5 - 1 | ВВГнг(А)-LSLTx | рассматриваются различные стандарты | BYN | 3 | 4107 | м | ФРАНКО-СКЛАД ПОКУПАТЕЛЯ Могилев | Оплата в течение 20 банковских дней по факту поставки | Рассматриваются аналогичный по свойствам кабель и марка.Кабель должен соответствовать ГОСТ.Обязательное предоставление следующих документов: сертификат соответствия, паспорт качества, протоколы испытаний кабельно-проводниковой продукции, проведенные в аккредитованных испытательных лабораториях Республики Беларусь.
Кабель силовой | 3х2,5 - 1 | ВВГнг(А)-LSLTx | рассматриваются различные стандарты | BYN | 2 | 19 | м | ФРАНКО-СКЛАД ПОКУПАТЕЛЯ Могилев | Оплата в течение 20 банковских дней по факту поставки | Многопроволочный. Рассматриваются аналогичный по свойствам кабель и марка.Кабель должен соответствовать ГОСТ.Обязательное предоставление следующих документов: сертификат соответствия, паспорт качества, протоколы испытаний кабельно-проводниковой продукции, проведенные в аккредитованных испытательных лабораториях РБ.
Кабель силовой | 3х2,5 - 1 | ВВГнг(А)-LS-П | рассматриваются различные стандарты | BYN | 2 | 6275 | м | ФРАНКО-СКЛАД ПОКУПАТЕЛЯ Могилев | Оплата в течение 20 банковских дней по факту поставки | Рассматриваются аналогичный по свойствам кабель и марка. Кабель должен соответствовать ГОСТ.Обязательное предоставление следующих документов: сертификат соответствия, паспорт качества, протоколы испытаний кабельно-проводниковой продукции, проведенные в аккредитованных испытательных лабораториях РБ.
Кабель силовой | 3х2,5 - 1 | ВВГнг(А)-П | рассматриваются различные стандарты | BYN | 5 | 90 | м | ФРАНКО-СКЛАД ПОКУПАТЕЛЯ Могилев | Оплата в течение 20 банковских дней по факту поставки | Рассматриваются аналогичный по свойствам кабель и марка.Кабель должен соответствовать ГОСТ.Обязательное предоставление следующих документов: сертификат соответствия, паспорт качества, протоколы испытаний кабельно-проводниковой продукции, проведенные в аккредитованных испытательных лабораториях РБ.
Кабель силовой | 3х2,5 - 1 | ВВГнг-П | рассматриваются различные стандарты | BYN | 1.2 | 100 | м | ФРАНКО-СКЛАД ПОКУПАТЕЛЯ Гомель | Предоплата 100% в течение 10 банковских дней с момента регистрации договора на бирже | толлеранс 0, одним куском
Кабель силовой | 3х2,5 - 1 | ВВГнг-П | рассматриваются различные стандарты | BYN | 2 | 600 | м | ФРАНКО-СКЛАД ПОКУПАТЕЛЯ Могилев | Оплата в течение 20 банковских дней по факту поставки | Рассматриваются аналогичный по свойствам кабель и марка.Кабель должен соответствовать ГОСТ.Обязательное предоставление следующих документов: сертификат соответствия, паспорт качества, протоколы испытаний кабельно-проводниковой продукции, проведенные в аккредитованных испытательных лабораториях Республики Беларусь.
Кабель силовой | 3х2,5 - 1 | ВВГ-П | рассматриваются различные стандарты | BYN | 2 | 1580 | м | ФРАНКО-СКЛАД ПОКУПАТЕЛЯ Могилев | Оплата в течение 20 банковских дней по факту поставки | Рассматриваются аналогичный по свойствам кабель и марка.Кабель должен соответствовать ГОСТ.Обязательное предоставление следующих документов: сертификат соответствия, паспорт качества, протоколы испытаний кабельно-проводниковой продукции, проведенные в аккредитованных испытательных лабораториях РБ.
Кабель силовой | 3х2,5 - 1 | ВВГ-Пнг(А) | рассматриваются различные стандарты | BYN | 2 | 1000 | м | ФРАНКО-СКЛАД ПОКУПАТЕЛЯ Береза | Оплата в течение 20 банковских дней по факту поставки | Предоставление паспортов качества на товар и сертификатов. Рассматриваются аналогичные марки.
Кабель силовой | 3х2,5 - 1 | ВВГ-Пнг(А)-LS | рассматриваются различные стандарты | BYN | 1.2 | 100 | м | ФРАНКО-СКЛАД ПОКУПАТЕЛЯ Гомель | Предоплата 100% в течение 10 банковских дней с момента регистрации договора на бирже | толлеранс 0, одним куском
Кабель силовой | 3х2,5 (ож)- 0,66 кВ | ВВГ-Пнг(А)-LS | рассматриваются различные стандарты | BYN | 3.02 | 345 | м | ФРАНКО-СКЛАД ПОКУПАТЕЛЯ Могилев | Оплата в течение 30 банковских дней по факту поставки | Документы о качестве обязательно с ТТН
Кабель силовой | 3х2,5(N,PE) - 0,66 | АВВГ | рассматриваются различные стандарты | BYN | 1.5 | 1000 | м | ФРАНКО-СКЛАД ПОКУПАТЕЛЯ Минск | Оплата в течение 10 банковских дней по факту поставки | Цельным метражем. Рассматриваютя аналоги.
Кабель силовой | 3х2,5(N,PE) - 0,66 | ВВГ-Пнг(А)-LS | рассматриваются различные стандарты | BYN | 1.9 | 10000 | м | ФРАНКО-СКЛАД ПОКУПАТЕЛЯ Минск | Предоплата 100% в течение 10 банковских дней с момента регистрации договора на бирже | Цена должна быть сформирована с учётом постановления № 116 от 30.12 2022 .О порядке регулирования цен на строительные материалы, изделия, конструкции». Поставщик без письменного согласия Покупателя не вправе уступать свои требования к Покупателю третьим лицам, вытекающие из настоящего договора, в том числе налоговым и иным органам в счёт уплаты причитающихся с Поставщика налогов, сборов (пошлин) и иных обязательных платежей в бюджет и внебюджетные фонды, а также взыскиваемых с Поставщика сумм по исполнительным производствам судов. Сумма денежных средств, внесенных в качестве предоплаты, признается коммерческим займом. В случае просрочки исполнения обязательства по поставке товара за пользование коммерческим займом подлежат уплате проценты в трехкратном размере ставки рефинансирования Национального Банка Республики Беларусь, действующей на момент внесения предоплаты, от суммы внесенной предоплаты, за каждый день неисполнения обязательства. Проценты начисляются со дня получения предоплаты до момента поставки товаров. В случае просрочки исполнения Поставщиком своих обязательств по поставке товара либо недопоставки, Поставщик уплачивает Покупателю пеню в размере 0,1 % процента от стоимости не поставленного или недопоставленного в срок товара за каждый день просрочки, но не более 5% от стоимости не поставленного или недопоставленного в срок товара. За не поставку или недопоставку товара согласно условиям договора Поставщик уплачивает Покупателю штраф в размере 10% стоимости непоставленного или недопоставленного в срок товара. При поставке товара не в ассортименте, определенном условиями договора, Поставщик уплачивает штраф в размере 10% стоимости непоставленного товара в ассортименте. Если поставленный товар не соответствует по качеству стандартам, другой нормативно-технической документации, образцам (эталонам) или иным условиям договора, а также если поставлен некомплектный товар, Поставщик уплачивает Покупателю штраф в размере 25 процентов стоимости некачественного либо неукомплектованного товара. Если весь поставленный товар либо его часть не соответствует по качеству условиям договора, Поставщик производит замену некачественного товара за свой счет в течение 7 календарных дней . В случаях поставки ненадлежащего качества или некомплектного товара с поставщика взыскиваются неустойка (штраф) и причиненные такой поставкой убытки без зачета неустойки (штрафа). В случае несоблюдения сроков оплаты товара Покупатель уплачивает Поставщику пеню в размере 0,1 % от неоплаченной суммы за каждый день просрочки, но не более 5% от суммы неоплаченного платежа. Ответственность за формирование стоимости товара, в соответствии с требованиями действующего законодательства, несет Поставщик. В случае предъявления Покупателю со стороны государственных органов экономических санкций за неправильное, необоснованное формирование цен на поставляемые материалы, изделия, требований о завышении стоимости поставляемого товара, Поставщик возмещает в бесспорном порядке Покупателю все предъявленное последнему в течение 10 календарных дней с даты получения Покупателем соответствующего требования. В соответствии со ст. 30 Закона Республики Беларусь от 05.01.2009г. (ред. от 08.07.2015г.) «О товарных биржах» споры по исполнению биржевого договора рассматриваются в Экономическим судом г. Минска, по месту нахождения покупателя, в порядке, установленном хозяйственным процессуальным законодательством.
Кабель силовой | 3х2,5(N,PE) - 0,66 | ВВГ-Пнг(А)-LS | рассматриваются различные стандарты | BYN | 1.9 | 10000 | м | ФРАНКО-СКЛАД ПОКУПАТЕЛЯ Минск | Предоплата 100% в течение 10 банковских дней с момента регистрации договора на бирже | Цена должна быть сформирована с учётом постановления № 116 от 30.12 2022 .О порядке регулирования цен на строительные материалы, изделия, конструкции». Поставщик без письменного согласия Покупателя не вправе уступать свои требования к Покупателю третьим лицам, вытекающие из настоящего договора, в том числе налоговым и иным органам в счёт уплаты причитающихся с Поставщика налогов, сборов (пошлин) и иных обязательных платежей в бюджет и внебюджетные фонды, а также взыскиваемых с Поставщика сумм по исполнительным производствам судов. Сумма денежных средств, внесенных в качестве предоплаты, признается коммерческим займом. В случае просрочки исполнения обязательства по поставке товара за пользование коммерческим займом подлежат уплате проценты в трехкратном размере ставки рефинансирования Национального Банка Республики Беларусь, действующей на момент внесения предоплаты, от суммы внесенной предоплаты, за каждый день неисполнения обязательства. Проценты начисляются со дня получения предоплаты до момента поставки товаров. В случае просрочки исполнения Поставщиком своих обязательств по поставке товара либо недопоставки, Поставщик уплачивает Покупателю пеню в размере 0,1 % процента от стоимости не поставленного или недопоставленного в срок товара за каждый день просрочки, но не более 5% от стоимости не поставленного или недопоставленного в срок товара. За не поставку или недопоставку товара согласно условиям договора Поставщик уплачивает Покупателю штраф в размере 10% стоимости непоставленного или недопоставленного в срок товара. При поставке товара не в ассортименте, определенном условиями договора, Поставщик уплачивает штраф в размере 10% стоимости непоставленного товара в ассортименте. Если поставленный товар не соответствует по качеству стандартам, другой нормативно-технической документации, образцам (эталонам) или иным условиям договора, а также если поставлен некомплектный товар, Поставщик уплачивает Покупателю штраф в размере 25 процентов стоимости некачественного либо неукомплектованного товара. Если весь поставленный товар либо его часть не соответствует по качеству условиям договора, Поставщик производит замену некачественного товара за свой счет в течение 7 календарных дней . В случаях поставки ненадлежащего качества или некомплектного товара с поставщика взыскиваются неустойка (штраф) и причиненные такой поставкой убытки без зачета неустойки (штрафа). В случае несоблюдения сроков оплаты товара Покупатель уплачивает Поставщику пеню в размере 0,1 % от неоплаченной суммы за каждый день просрочки, но не более 5% от суммы неоплаченного платежа. Ответственность за формирование стоимости товара, в соответствии с требованиями действующего законодательства, несет Поставщик. В случае предъявления Покупателю со стороны государственных органов экономических санкций за неправильное, необоснованное формирование цен на поставляемые материалы, изделия, требований о завышении стоимости поставляемого товара, Поставщик возмещает в бесспорном порядке Покупателю все предъявленное последнему в течение 10 календарных дней с даты получения Покупателем соответствующего требования. В соответствии со ст. 30 Закона Республики Беларусь от 05.01.2009г. (ред. от 08.07.2015г.) «О товарных биржах» споры по исполнению биржевого договора рассматриваются в Экономическим судом г. Минска, по месту нахождения покупателя, в порядке, установленном хозяйственным процессуальным законодательством.
Кабель силовой | 3х2,5ок-0,66 | АВВГнг(А)п-LS | рассматриваются различные стандарты | BYN | 50 | 30 | м | ФРАНКО-СКЛАД ПОКУПАТЕЛЯ Минск | Предоплата 100% в течение 10 банковских дней с момента регистрации договора на бирже | АВВГнг(А)-LS-П 3х2,5 ок-0,66. Производство 2022-2023г, гарантия, паспорт, сертификат соответствия.
Кабель силовой | 3х2,5ок-0,66 | ВВГнг(А)-LS | рассматриваются различные стандарты | BYN | 5 | 100 | м | ФРАНКО-СКЛАД ПОКУПАТЕЛЯ Минск | Предоплата 100% в течение 10 банковских дней с момента регистрации договора на бирже | кабель круглый по ГОСТ,ТУ, производство 2023-2024г, гарантия, паспорт, сертификат соответствия (декларация)
Кабель силовой | 3х25,0 - 0,66 кВ | АВБбШв | рассматриваются различные стандарты | BYN | 1 | 5000 | м | ФРАНКО-СКЛАД ПОКУПАТЕЛЯ Гродно | Оплата в течение 20 банковских дней по факту поставки | Для использования при строительстве объектов.Принимается на склад с сертификатом, паспортом качества. Импортного производства принимается на склад с протоколом испытания из независимой лаборатории РБ.
Кабель силовой | 3х25,0 - 0,66 кВ | АВБбШв | рассматриваются различные стандарты | BYN | 1 | 50 | м | ФРАНКО-СКЛАД ПОКУПАТЕЛЯ Могилев | Оплата в течение 20 банковских дней по факту поставки | Одним отрезком. Рассматриваются аналогичный по свойствам кабель и марка.Кабель должен соответствовать ГОСТ.Обязательное предоставление следующих документов: сертификат соответствия, паспорт качества, протоколы испытаний кабельно-проводниковой продукции, проведенные в аккредитованных испытательных лабораториях РБ.
Кабель силовой | 3х25,0 - 0,66 кВ | ВВГнг-LS | рассматриваются различные стандарты | BYN | 2 | 1000 | м | ФРАНКО-СКЛАД ПОКУПАТЕЛЯ Минск | Оплата в течение 10 банковских дней по факту поставки | Производство 2022-2023г, гарантия,паспорт, сертификат соответствия
Кабель силовой | 3х25,0 - 0,66 кВ | ВВГнг(А) | рассматриваются различные стандарты | BYN | 2 | 1000 | м | ФРАНКО-СКЛАД ПОКУПАТЕЛЯ Гомель | Оплата в течение 20 банковских дней по факту поставки
Кабель силовой | 3х25,0 - 0,66 кВ | ВВГнг(А)-LS | рассматриваются различные стандарты | BYN | 1 | 10000 | м | ФРАНКО-СКЛАД ПОКУПАТЕЛЯ Минск | Оплата в течение 30 банковских дней по факту поставки | Кабель должен соответствовать ГОСТ. Одной длиной. Обязательное предоставление сертификата соответствия и паспорта качества с ТТН.
Кабель силовой | 3х25,0 - 0,66 кВ | ВВГнг(А)-LS | рассматриваются различные стандарты | BYN | 12 | 420 | м | ФРАНКО-СКЛАД ПОКУПАТЕЛЯ Минск | Оплата в течение 30 банковских дней по факту поставки | Не рассматривается кабель производства ООО Кабельный завод Кабэкс. Кабель должен соответствовать ГОСТ 31996-2012 и ГОСТ 31565-2012. Поставщик при передаче кабеля покуателю предоставляет протоколы испытаний кабеля, проведенные в лаборатории, аккредитованной в РБ по требования ИСО СТБ/ МЭК 17025-2007 (5.2.1.1-5.2.1.3, 5.2.1.7-5.2.1.9, 5.2.1.11,5.2.1.12,5.2.1.14 ,5.2.2.1, ГОСТ 31996-2012). Товар закупается для строительства объекта.
Кабель силовой | 3х25,0 - 0,66 кВ | ВВГнг(А)-LS | рассматриваются различные стандарты | BYN | 2 | 1000 | м | ФРАНКО-СКЛАД ПОКУПАТЕЛЯ Минск | Оплата в течение 10 банковских дней по факту поставки | Производство 2022-2023г, гарантия,паспорт, сертификат соответствия
Кабель силовой | 3х25,0 - 0,66 кВ | ВВГнг(А)-LS | рассматриваются различные стандарты | BYN | 35.81 | 26 | м | ФРАНКО-СКЛАД ПОКУПАТЕЛЯ Минск | Оплата в течение 30 банковских дней по факту поставки | Одной длиной. Без толеранса. Кабель должен соответствовать ГОСТ. Поставщик обязан предоставить сертификат и паспорт качества к моменту поставки. Гарантия не менее 5 лет. Закупка осуществляется для строительства объекта. Аналоги не рассматриваются. Рассматривается валюта цены (платежа) только белорусский рубль (BYN).
Кабель силовой | 3х25,0 - 1,00 кВ | АВБбШв | рассматриваются различные стандарты | BYN | 1 | 5000 | м | ФРАНКО-СКЛАД ПОКУПАТЕЛЯ Гродно | Оплата в течение 20 банковских дней по факту поставки | Для использования при строительстве объектов.Принимается на склад с сертификатом, паспортом качества. Импортного производства принимается на склад с протоколом испытания из независимой лаборатории РБ.
Кабель силовой | 3х25,0 - 1,00 кВ | АВБбШв | рассматриваются различные стандарты | BYN | 6.67 | 173 | м | ФРАНКО-СКЛАД ПОКУПАТЕЛЯ Минский район | Оплата в течение 50 банковских дней по факту поставки | Одним отрезком. При поставке товара предоставить паспорт, протокол испытаний КПП Минские кабельные сети на каждый барабан.
Кабель силовой | 3х25,0 - 1,00 кВ | АВБбШв | рассматриваются различные стандарты | BYN | 5.89 | 1014 | м | ФРАНКО-СКЛАД ПОКУПАТЕЛЯ Минский район | Оплата в течение 40 банковских дней по факту поставки | Максимальными намотками на барабаны.
Кабель силовой | 3х25,0 - 1,00 кВ | АВБбШв | рассматриваются различные стандарты | BYN | 1 | 576 | м | ФРАНКО-СКЛАД ПОКУПАТЕЛЯ Могилев | Оплата в течение 20 банковских дней по факту поставки | Одним отрезком. Рассматриваются аналогичный по свойствам кабель и марка.Кабель должен соответствовать ГОСТ.Обязательное предоставление следующих документов: сертификат соответствия, паспорт качества, протоколы испытаний кабельно-проводниковой продукции, проведенные в аккредитованных испытательных лабораториях РБ.
Кабель силовой | 3х25,0 - 1,00 кВ | АВБбШвнг | рассматриваются различные стандарты | BYN | 6.67 | 173 | м | ФРАНКО-СКЛАД ПОКУПАТЕЛЯ Минский район | Оплата в течение 50 банковских дней по факту поставки | Одним отрезком. При поставке товара предоставить паспорт, протокол испытаний КПП Минские кабельные сети на каждый барабан.
Кабель силовой | 3х25,0 - 1,00 кВ | АВБбШвнг | рассматриваются различные стандарты | BYN | 5.89 | 1014 | м | ФРАНКО-СКЛАД ПОКУПАТЕЛЯ Минский район | Оплата в течение 40 банковских дней по факту поставки | Максимальными намотками на барабаны.
Кабель силовой | 3х25,0 - 1,00 кВ | АВБбШвнг(A)-LS | рассматриваются различные стандарты | BYN | 6.67 | 173 | м | ФРАНКО-СКЛАД ПОКУПАТЕЛЯ Минский район | Оплата в течение 50 банковских дней по факту поставки | Одним отрезком. При поставке товара предоставить паспорт, протокол испытаний КПП Минские кабельные сети на каждый барабан.
Кабель силовой | 3х25,0 - 1,00 кВ | АВБбШвнг(A)-LS | рассматриваются различные стандарты | BYN | 5.89 | 1014 | м | ФРАНКО-СКЛАД ПОКУПАТЕЛЯ Минский район | Оплата в течение 40 банковских дней по факту поставки | Максимальными намотками на барабаны.
Кабель силовой | 3х25,0 - 1,00 кВ | АВБбШвнг(А) | рассматриваются различные стандарты | BYN | 6.67 | 173 | м | ФРАНКО-СКЛАД ПОКУПАТЕЛЯ Минский район | Оплата в течение 50 банковских дней по факту поставки | Одним отрезком. При поставке товара предоставить паспорт, протокол испытаний КПП Минские кабельные сети на каждый барабан.
Кабель силовой | 3х25,0 - 1,00 кВ | АВБбШвнг(А) | рассматриваются различные стандарты | BYN | 5.89 | 1014 | м | ФРАНКО-СКЛАД ПОКУПАТЕЛЯ Минский район | Оплата в течение 40 банковских дней по факту поставки | Максимальными намотками на барабаны.
Кабель силовой | 3х25,0 - 1,00 кВ | АВБбШвнг(А) | рассматриваются различные стандарты | BYN | 2 | 329 | м | ФРАНКО-СКЛАД ПОКУПАТЕЛЯ Могилев | Оплата в течение 20 банковских дней по факту поставки | Перед отгрузкой согласовывать адрес доставки. Рассматриваются аналогичный по свойствам кабель и марка.Кабель должен соответствовать ГОСТ.Обязательное предоставление следующих документов: сертификат соответствия, паспорт качества, протоколы испытаний кабельно-проводниковой продукции, проведенные в аккредитованных испытательных лабораториях РБ.
Кабель силовой | 3х25,0 - 1,00 кВ | АВБШВ | рассматриваются различные стандарты | BYN | 6.67 | 173 | м | ФРАНКО-СКЛАД ПОКУПАТЕЛЯ Минский район | Оплата в течение 50 банковских дней по факту поставки | Одним отрезком. При поставке товара предоставить паспорт, протокол испытаний КПП Минские кабельные сети на каждый барабан.
Кабель силовой | 3х25,0 - 1,00 кВ | АВБШВ | рассматриваются различные стандарты | BYN | 5.89 | 1014 | м | ФРАНКО-СКЛАД ПОКУПАТЕЛЯ Минский район | Оплата в течение 40 банковских дней по факту поставки | Максимальными намотками на барабаны.
Кабель силовой | 3х25,0 - 1,00 кВ | АВБШВ(А) | рассматриваются различные стандарты | BYN | 6.67 | 173 | м | ФРАНКО-СКЛАД ПОКУПАТЕЛЯ Минский район | Оплата в течение 50 банковских дней по факту поставки | Одним отрезком. При поставке товара предоставить паспорт, протокол испытаний КПП Минские кабельные сети на каждый барабан.
Кабель силовой | 3х25,0 - 1,00 кВ | АВБШВ(А) | рассматриваются различные стандарты | BYN | 5.89 | 1014 | м | ФРАНКО-СКЛАД ПОКУПАТЕЛЯ Минский район | Оплата в течение 40 банковских дней по факту поставки | Максимальными намотками на барабаны.
Кабель силовой | 3х25,0 - 1,00 кВ | АВБШВнг(А) | рассматриваются различные стандарты | BYN | 6.67 | 173 | м | ФРАНКО-СКЛАД ПОКУПАТЕЛЯ Минский район | Оплата в течение 50 банковских дней по факту поставки | Одним отрезком. При поставке товара предоставить паспорт, протокол испытаний КПП Минские кабельные сети на каждый барабан.
Кабель силовой | 3х25,0 - 1,00 кВ | АВБШВнг(А) | рассматриваются различные стандарты | BYN | 5.89 | 1014 | м | ФРАНКО-СКЛАД ПОКУПАТЕЛЯ Минский район | Оплата в течение 40 банковских дней по факту поставки | Максимальными намотками на барабаны.
Кабель силовой | 3х25,0 - 1,00 кВ | АВБШвнг(А)-LS | рассматриваются различные стандарты | BYN | 6.67 | 173 | м | ФРАНКО-СКЛАД ПОКУПАТЕЛЯ Минский район | Оплата в течение 50 банковских дней по факту поставки | Одним отрезком. При поставке товара предоставить паспорт, протокол испытаний КПП Минские кабельные сети на каждый барабан.
Кабель силовой | 3х25,0 - 1,00 кВ | АВБШвнг(А)-LS | рассматриваются различные стандарты | BYN | 5.89 | 1014 | м | ФРАНКО-СКЛАД ПОКУПАТЕЛЯ Минский район | Оплата в течение 40 банковских дней по факту поставки | Максимальными намотками на барабаны.
Кабель силовой | 3х25,0 - 1,00 кВ | ВВГнг(А) | рассматриваются различные стандарты | BYN | 2 | 1000 | м | ФРАНКО-СКЛАД ПОКУПАТЕЛЯ Гомель | Оплата в течение 20 банковских дней по факту поставки
Кабель силовой | 3х2,5+1х1,5 - 0,66 кВ | КГ | рассматриваются различные стандарты | BYN | 2 | 10000 | м | ФРАНКО-СКЛАД ПОКУПАТЕЛЯ Гомель | Оплата в течение 5 банковских дней по факту поставки | рассматриваются аналоги
Кабель силовой | 3х2,5+1х1,5 - 0,66 кВ | КГТП | рассматриваются различные стандарты | BYN | 2 | 10000 | м | ФРАНКО-СКЛАД ПОКУПАТЕЛЯ Гомель | Оплата в течение 5 банковских дней по факту поставки | рассматриваются аналоги
Кабель силовой | 3х35мк/25-6/10 кВ | РЭБПнг(А)-HF | рассматриваются различные стандарты | BYN | 1 | 50 | м | ФРАНКО-СКЛАД ПОКУПАТЕЛЯ Солигорск | Оплата в течение 20 банковских дней по факту поставки | В резиновой изоляции и галогеночистой оболочке. Рассматривается аналог. Толеранс 0%. С правом досрочной поставки
Кабель силовой | 3х35,0 - 0,66 кВ | АВБбШв | рассматриваются различные стандарты | BYN | 1 | 5000 | м | ФРАНКО-СКЛАД ПОКУПАТЕЛЯ Гродно | Оплата в течение 20 банковских дней по факту поставки | Для использования при строительстве объектов.Принимается на склад с сертификатом, паспортом качества. Импортного производства принимается на склад с протоколом испытания из независимой лаборатории РБ.
Кабель силовой | 3х35,0 - 0,66 кВ | АВВГ | рассматриваются различные стандарты | BYN | 1.5 | 1000 | м | ФРАНКО-СКЛАД ПОКУПАТЕЛЯ Минск | Оплата в течение 10 банковских дней по факту поставки | Цельным метражем. Рассматриваютя аналоги.
Кабель силовой | 3х35,0 - 0,66 кВ | ВБШвнг(А)-LS | рассматриваются различные стандарты | BYN | 5 | 50 | м | ФРАНКО-СКЛАД ПОКУПАТЕЛЯ Минск | Оплата в течение 10 банковских дней по факту поставки | производство 2025-2026 года, гарантия, паспорт, сертификат соответствия.
Кабель силовой | 3х35,0 - 1,00 кВ | АВБбШв | рассматриваются различные стандарты | BYN | 1 | 5000 | м | ФРАНКО-СКЛАД ПОКУПАТЕЛЯ Гродно | Оплата в течение 20 банковских дней по факту поставки | Для использования при строительстве объектов.Принимается на склад с сертификатом, паспортом качества. Импортного производства принимается на склад с протоколом испытания из независимой лаборатории РБ.
Кабель силовой | 3х35,0 - 1,00 кВ | ВВГнг-LS | рассматриваются различные стандарты | BYN | 2 | 225 | м | ФРАНКО-СКЛАД ПОКУПАТЕЛЯ Минск | Оплата в течение 10 банковских дней по факту поставки | Производство 2022-2023г, гарантия, паспорт, сертификат соответствия
Кабель силовой | 3х35,0 - 6,00 кВ | СБШв | ТУ 16.К09-143-2004 | BYN | 3 | 50 | м | ФРАНКО-СКЛАД ПОКУПАТЕЛЯ Солигорск | Оплата в течение 20 банковских дней по факту поставки | Производство 2024г. При поставке продавец предоставляет паспорт , сертификат соответствия.
Кабель силовой | 3х35/16-15 | АПвВнг(А)-LS | рассматриваются различные стандарты | BYN | 34.85 | 33 | м | ФРАНКО-СКЛАД ПОКУПАТЕЛЯ Минский район | Оплата в течение 50 банковских дней по факту поставки | Одним отрезком. Толеранс НЕ ДОПУСКАЕТСЯ.
Кабель силовой | 3х35/25 - 10 | РвБПнг(А) - HF | рассматриваются различные стандарты | BYN | 1 | 50 | м | ФРАНКО-СКЛАД ПОКУПАТЕЛЯ Солигорск | Оплата в течение 20 банковских дней по факту поставки | В резиновой изоляции и галогеночистой оболочке. Рассматривается аналог. Толеранс 0%. С правом досрочной поставки
Кабель силовой | 3х4 - 1 | АВБбШв | рассматриваются различные стандарты | BYN | 1 | 5000 | м | ФРАНКО-СКЛАД ПОКУПАТЕЛЯ Гродно | Оплата в течение 20 банковских дней по факту поставки | Для использования при строительстве объектов.Принимается на склад с сертификатом, паспортом качества. Импортного производства принимается на склад с протоколом испытания из независимой лаборатории РБ.
Кабель силовой | 3х4 - 1 | АВБбШв | рассматриваются различные стандарты | BYN | 2 | 500 | м | ФРАНКО-СКЛАД ПОКУПАТЕЛЯ Гомель | Оплата в течение 20 банковских дней по факту поставки
Кабель силовой | 3х4 - 1 | АВБбШв | рассматриваются различные стандарты | BYN | 5 | 117 | м | ФРАНКО-СКЛАД ПОКУПАТЕЛЯ Гомель | Оплата в течение 20 банковских дней по факту поставки | с протоколом испытаний аккредитованной лабораторией РБ, одной длиной
Кабель силовой | 3х4 - 1 | АВБбШв | рассматриваются различные стандарты | BYN | 5 | 180 | м | ФРАНКО-СКЛАД ПОКУПАТЕЛЯ Гомель | Оплата в течение 20 банковских дней по факту поставки | с протоколом испытаний аккредитованной лабораторией РБ, одной длиной
Кабель силовой | 3х4 - 1 | АВБбШв | рассматриваются различные стандарты | BYN | 20 | 211 | м | ФРАНКО-СКЛАД ПОКУПАТЕЛЯ Гомель | Оплата в течение 20 банковских дней по факту поставки | одной длиной. С протоколом испытаний аккредитованной лабораторией РБ.
Кабель силовой | 3х4 - 1 | АВБбШв | рассматриваются различные стандарты | BYN | 2.2 | 27 | м | ФРАНКО-СКЛАД ПОКУПАТЕЛЯ Минский район | Оплата в течение 50 банковских дней по факту поставки | Одним отрезком.
Кабель силовой | 3х4 - 1 | АВБбШв | рассматриваются различные стандарты | BYN | 2.06 | 253 | м | ФРАНКО-СКЛАД ПОКУПАТЕЛЯ Минский район | Оплата в течение 40 банковских дней по факту поставки | Одним отрезком.
Кабель силовой | 3х4 - 1 | АВБбШв | рассматриваются различные стандарты | BYN | 8 | 60 | м | ФРАНКО-СКЛАД ПОКУПАТЕЛЯ Могилев | Оплата в течение 20 банковских дней по факту поставки | Рассматриваем аналогичный по свойствам кабель. Паспорт и сертификат качества.
Кабель силовой | 3х4 - 1 | АВБбШв | рассматриваются различные стандарты | BYN | 2.04 | 58 | м | ФРАНКО-СКЛАД ПОКУПАТЕЛЯ Могилев | Оплата в течение 20 банковских дней по факту поставки | Рассматриваем аналогичный по свойства кабель.Паспорт и сертификат качества.
Кабель силовой | 3х4 - 1 | АВБбШв | рассматриваются различные стандарты | BYN | 5 | 94 | м | ФРАНКО-СКЛАД ПОКУПАТЕЛЯ Могилев | Оплата в течение 20 банковских дней по факту поставки | Рассматриваем аналогичный по свойствам кабель . Паспорт и сертификат качества.
Кабель силовой | 3х4 - 1 | АВБбШв | рассматриваются различные стандарты | BYN | 1 | 79 | м | ФРАНКО-СКЛАД ПОКУПАТЕЛЯ Брест | Предоплата 100% в течение 30 банковских дней с момента регистрации договора на бирже | Кабель с алюминиевыми жилами с ПВХ изоляцией. Для строительства. Паспорт и сертификат при отгрузке.
Кабель силовой | 3х4 - 1 | АВБбШвнг | рассматриваются различные стандарты | BYN | 1 | 15000 | м | ФРАНКО-СКЛАД ПОКУПАТЕЛЯ Гродно | Оплата в течение 30 банковских дней по факту поставки | Одной длиной, при невозможности поставки согласовать с Покупателем.При поставке предоставляется оригинал протокола испытаний на соответствие, указанному поставщиком ГОСТ аккредитованной независимой лаборатории РБ по следующим проверяемым параметрам: 1. Электрическое сопротивление токопроводящей жилы. 2. Механические свойства изоляции до старения.3. Механические свойства оболочки до старения.4. Геометрические параметры токопроводящей жилы 5. Геометрические параметры изоляции, включая промежуточные слои. 6. Геометрические параметры оболочки. При указании ссылки на ТУ обязательно необходимо указывать ссылку на конкретный ГОСТ. Предоставление при поставке сертификата ТРТС. При получении Покупатель произведет испытание кабеля в собственной лаборатории, в случае не прохождения испытаний, Продавец оплачивает произведенные испытания и производит замену кабеля. Оплата только после получения положительных результатов испытаний
Кабель силовой | 3х4 - 1 | АВБбШвнг | рассматриваются различные стандарты | BYN | 2.2 | 27 | м | ФРАНКО-СКЛАД ПОКУПАТЕЛЯ Минский район | Оплата в течение 50 банковских дней по факту поставки | Одним отрезком.
Кабель силовой | 3х4 - 1 | АВБбШвнг | рассматриваются различные стандарты | BYN | 2.06 | 253 | м | ФРАНКО-СКЛАД ПОКУПАТЕЛЯ Минский район | Оплата в течение 40 банковских дней по факту поставки | Одним отрезком.
Кабель силовой | 3х4 - 1 | АВБбШвнг(A)-LS | рассматриваются различные стандарты | BYN | 1 | 1000 | м | ФРАНКО-СКЛАД ПОКУПАТЕЛЯ Гродно | Оплата в течение 20 банковских дней по факту поставки | Одной длиной, при невозможности поставки согласовать с Покупателем.При поставке предоставляется оригинал протокола испытаний на соответствие, указанному поставщиком ГОСТ аккредитованной независимой лаборатории РБ по следующим проверяемым параметрам: 1. Электрическое сопротивление токопроводящей жилы. 2. Механические свойства изоляции до старения.3. Механические свойства оболочки до старения.4. Геометрические параметры токопроводящей жилы 5. Геометрические параметры изоляции, включая промежуточные слои. 6. Геометрические параметры оболочки. При указании ссылки на ТУ обязательно необходимо указывать ссылку на конкретный ГОСТ. Предоставление при поставке сертификата ТРТС. При получении Покупатель произведет испытание кабеля в собственной лаборатории, в случае не прохождения испытаний, Продавец оплачивает произведенные испытания и производит замену кабеля. Оплата только после получения положительных результатов испытаний
Кабель силовой | 3х4 - 1 | АВБбШвнг(A)-LS | рассматриваются различные стандарты | BYN | 1 | 1000 | м | ФРАНКО-СКЛАД ПОКУПАТЕЛЯ Гродно | Предоплата 100% в течение 5 банковских дней с момента регистрации договора на бирже | Закупка осуществляется согласно Постановления 73 от 30.07.2021
Кабель силовой | 3х4 - 1 | АВБбШвнг(A)-LS | рассматриваются различные стандарты | BYN | 1 | 20000 | м | ФРАНКО-СКЛАД ПОКУПАТЕЛЯ Гродно | Оплата в течение 10 банковских дней по факту поставки | Закупка осуществляется согласно Постановления 73 от 30.07.2021. Одной длиной. При поставке предоставляется оригинал протокола испытаний на соответствие, указанному поставщиком ГОСТ аккредитованной независимой лаборатории РБ по следующим проверяемым параметрам: 1. Электрическое сопротивление токопроводящей жилы. 2. Механические свойства изоляции до старения.3. Механические свойства оболочки до старения.4. Геометрические параметры токопроводящей жилы 5. Геометрические параметры изоляции, включая промежуточные слои. 6. Геометрические параметры оболочки. При указании ссылки на ТУ обязательно необходимо указывать ссылку на конкретный ГОСТ. Предоставление при поставке сертификата ТРТС. При получении Покупатель произведет испытание кабеля в собственной лаборатории, в случае не прохождения испытаний, Продавец оплачивает произведенные испытания и производит замену кабеля. Оплата только после получения положительных результатов испытаний
Кабель силовой | 3х4 - 1 | АВБбШвнг(A)-LS | рассматриваются различные стандарты | BYN | 2.2 | 27 | м | ФРАНКО-СКЛАД ПОКУПАТЕЛЯ Минский район | Оплата в течение 50 банковских дней по факту поставки | Одним отрезком.
Кабель силовой | 3х4 - 1 | АВБбШвнг(A)-LS | рассматриваются различные стандарты | BYN | 2.06 | 253 | м | ФРАНКО-СКЛАД ПОКУПАТЕЛЯ Минский район | Оплата в течение 40 банковских дней по факту поставки | Одним отрезком.
Кабель силовой | 3х4 - 1 | АВБбШвнг(А) | рассматриваются различные стандарты | BYN | 1 | 10000 | м | ФРАНКО-СКЛАД ПОКУПАТЕЛЯ Гродно | Оплата в течение 10 банковских дней по факту поставки | Закупка осуществляется согласно Постановления 73 от 30.07.2021. Одной длиной.При поставке предоставляется оригинал протокола испытаний на соответствие, указанному поставщиком ГОСТ аккредитованной независимой лаборатории РБ по следующим проверяемым параметрам: 1. Электрическое сопротивление токопроводящей жилы. 2. Механические свойства изоляции до старения.3. Механические свойства оболочки до старения.4. Геометрические параметры токопроводящей жилы 5. Геометрические параметры изоляции, включая промежуточные слои. 6. Геометрические параметры оболочки. При указании ссылки на ТУ обязательно необходимо указывать ссылку на конкретный ГОСТ. Предоставление при поставке сертификата ТРТС. При получении Покупатель произведет испытание кабеля в собственной лаборатории, в случае не прохождения испытаний, Продавец оплачивает произведенные испытания и производит замену кабеля. Оплата только после получения положительных результатов испытаний
Кабель силовой | 3х4 - 1 | АВБбШвнг(А) | рассматриваются различные стандарты | BYN | 2.2 | 27 | м | ФРАНКО-СКЛАД ПОКУПАТЕЛЯ Минский район | Оплата в течение 50 банковских дней по факту поставки | Одним отрезком.
Кабель силовой | 3х4 - 1 | АВБбШвнг(А) | рассматриваются различные стандарты | BYN | 2.06 | 253 | м | ФРАНКО-СКЛАД ПОКУПАТЕЛЯ Минский район | Оплата в течение 40 банковских дней по факту поставки | Одним отрезком.
Кабель силовой | 3х4 - 1 | АВБШВ | рассматриваются различные стандарты | BYN | 1 | 5000 | м | ФРАНКО-СКЛАД ПОКУПАТЕЛЯ Гродно | Оплата в течение 20 банковских дней по факту поставки | Для использования при строительстве объектов.Принимается на склад с сертификатом, паспортом качества. Импортного производства принимается на склад с протоколом испытания из независимой лаборатории РБ.
Кабель силовой | 3х4 - 1 | АВБШВ | рассматриваются различные стандарты | BYN | 2.2 | 27 | м | ФРАНКО-СКЛАД ПОКУПАТЕЛЯ Минский район | Оплата в течение 50 банковских дней по факту поставки | Одним отрезком.
Кабель силовой | 3х4 - 1 | АВБШВ | рассматриваются различные стандарты | BYN | 2.06 | 253 | м | ФРАНКО-СКЛАД ПОКУПАТЕЛЯ Минский район | Оплата в течение 40 банковских дней по факту поставки | Одним отрезком.
Кабель силовой | 3х4 - 1 | АВБШВ(А) | рассматриваются различные стандарты | BYN | 2.2 | 27 | м | ФРАНКО-СКЛАД ПОКУПАТЕЛЯ Минский район | Оплата в течение 50 банковских дней по факту поставки | Одним отрезком.
Кабель силовой | 3х4 - 1 | АВБШВ(А) | рассматриваются различные стандарты | BYN | 2.06 | 253 | м | ФРАНКО-СКЛАД ПОКУПАТЕЛЯ Минский район | Оплата в течение 40 банковских дней по факту поставки | Одним отрезком.
Кабель силовой | 3х4 - 1 | АВБШВнг(А) | рассматриваются различные стандарты | BYN | 1 | 1000 | м | ФРАНКО-СКЛАД ПОКУПАТЕЛЯ Гродно | Оплата в течение 20 банковских дней по факту поставки | Одной длиной, при невозможности поставки согласовать с Покупателем.При поставке предоставляется оригинал протокола испытаний на соответствие, указанному поставщиком ГОСТ аккредитованной независимой лаборатории РБ по следующим проверяемым параметрам: 1. Электрическое сопротивление токопроводящей жилы. 2. Механические свойства изоляции до старения.3. Механические свойства оболочки до старения.4. Геометрические параметры токопроводящей жилы 5. Геометрические параметры изоляции, включая промежуточные слои. 6. Геометрические параметры оболочки. При указании ссылки на ТУ обязательно необходимо указывать ссылку на конкретный ГОСТ. Предоставление при поставке сертификата ТРТС. При получении Покупатель произведет испытание кабеля в собственной лаборатории, в случае не прохождения испытаний, Продавец оплачивает произведенные испытания и производит замену кабеля. Оплата только после получения положительных результатов испытаний
Кабель силовой | 3х4 - 1 | АВБШВнг(А) | рассматриваются различные стандарты | BYN | 2.2 | 27 | м | ФРАНКО-СКЛАД ПОКУПАТЕЛЯ Минский район | Оплата в течение 50 банковских дней по факту поставки | Одним отрезком.
Кабель силовой | 3х4 - 1 | АВБШВнг(А) | рассматриваются различные стандарты | BYN | 2.06 | 253 | м | ФРАНКО-СКЛАД ПОКУПАТЕЛЯ Минский район | Оплата в течение 40 банковских дней по факту поставки | Одним отрезком.
Кабель силовой | 3х4 - 1 | АВБШвнг(А)-LS | рассматриваются различные стандарты | BYN | 1 | 1000 | м | ФРАНКО-СКЛАД ПОКУПАТЕЛЯ Гродно | Оплата в течение 20 банковских дней по факту поставки | Закупка осуществляется согласно Постановления 73 от 30.07.2021.Одной длиной..При поставке предоставляется оригинал протокола испытаний на соответствие, указанному поставщиком ГОСТ аккредитованной независимой лаборатории РБ по следующим проверяемым параметрам: 1. Электрическое сопротивление токопроводящей жилы. 2. Механические свойства изоляции до старения.3. Механические свойства оболочки до старения.4. Геометрические параметры токопроводящей жилы 5. Геометрические параметры изоляции, включая промежуточные слои. 6. Геометрические параметры оболочки. При указании ссылки на ТУ обязательно необходимо указывать ссылку на конкретный ГОСТ. Предоставление при поставке сертификата ТРТС. При получении Покупатель произведет испытание кабеля в собственной лаборатории, в случае не прохождения испытаний, Продавец оплачивает произведенные испытания и производит замену кабеля. Оплата только после получения положительных результатов испытаний
Кабель силовой | 3х4 - 1 | АВБШвнг(А)-LS | рассматриваются различные стандарты | BYN | 1 | 1000 | м | ФРАНКО-СКЛАД ПОКУПАТЕЛЯ Гродно | Предоплата 100% в течение 5 банковских дней с момента регистрации договора на бирже | Закупка осуществляется согласно Постановления 73 от 30.07.2021
Кабель силовой | 3х4 - 1 | АВБШвнг(А)-LS | рассматриваются различные стандарты | BYN | 2.2 | 27 | м | ФРАНКО-СКЛАД ПОКУПАТЕЛЯ Минский район | Оплата в течение 50 банковских дней по факту поставки | Одним отрезком.
Кабель силовой | 3х4 - 1 | АВБШвнг(А)-LS | рассматриваются различные стандарты | BYN | 2.06 | 253 | м | ФРАНКО-СКЛАД ПОКУПАТЕЛЯ Минский район | Оплата в течение 40 банковских дней по факту поставки | Одним отрезком.
Кабель силовой | 3х4 - 1 | АВВГнг | рассматриваются различные стандарты | BYN | 1.36 | 445 | м | ФРАНКО-СКЛАД ПОКУПАТЕЛЯ Минский район | Оплата в течение 30 банковских дней по факту поставки
Кабель силовой | 3х4 - 1 | АВВГнг(А) | рассматриваются различные стандарты | BYN | 1 | 1000 | м | ФРАНКО-СКЛАД ПОКУПАТЕЛЯ Гродно | Оплата в течение 20 банковских дней по факту поставки | Для использования при строительстве объектов.Принимается на склад с сертификатом, паспортом качества. Импортного производства принимается на склад с протоколом испытания из независимой лаборатории РБ.
Кабель силовой | 3х4 - 1 | АВВГнг(А) | рассматриваются различные стандарты | BYN | 1.36 | 445 | м | ФРАНКО-СКЛАД ПОКУПАТЕЛЯ Минский район | Оплата в течение 30 банковских дней по факту поставки
Кабель силовой | 3х4 - 1 | АВВГнг(А)-LS | рассматриваются различные стандарты | BYN | 0.8 | 100 | м | ФРАНКО-СКЛАД ПОКУПАТЕЛЯ Кормянский район | Предоплата 100% в течение 30 банковских дней с момента регистрации договора на бирже | отклонений по метражу не допускается, толеранс 0, поставка бухтами, соответствие ГОСТ 31996-2012,
Кабель силовой | 3х4 - 1 | АВВГнг(А)-LS | рассматриваются различные стандарты | BYN | 0.8 | 100 | м | ФРАНКО-СКЛАД ПОКУПАТЕЛЯ Кормянский район | Предоплата 100% в течение 30 банковских дней с момента регистрации договора на бирже | отклонений по метражу не допускается, толеранс 0, поставка бухтами, соответствие ГОСТ 31996-2012,
Кабель силовой | 3х4 - 1 | АВВГнг(А)-LS | рассматриваются различные стандарты | BYN | 1.36 | 445 | м | ФРАНКО-СКЛАД ПОКУПАТЕЛЯ Минский район | Оплата в течение 30 банковских дней по факту поставки
Кабель силовой | 3х4 - 1 | АВВГнг(А)-LS | рассматриваются различные стандарты | BYN | 2 | 150 | м | ФРАНКО-СКЛАД ПОКУПАТЕЛЯ Могилев | Оплата в течение 20 банковских дней по факту поставки | Рассматриваются аналогичный по свойствам кабель и марка.Кабель должен соответствовать ГОСТ.Обязательное предоставление следующих документов: сертификат соответствия, паспорт качества, протоколы испытаний кабельно-проводниковой продукции, проведенные в аккредитованных испытательных лабораториях Республики Беларусь.
Кабель силовой | 3х4 - 1 | ВВГнг | рассматриваются различные стандарты | BYN | 5.23 | 45 | м | ФРАНКО-СКЛАД ПОКУПАТЕЛЯ Минский район | Оплата в течение 30 банковских дней по факту поставки
Кабель силовой | 3х4 - 1 | ВВГнг(А) | рассматриваются различные стандарты | BYN | 5.23 | 45 | м | ФРАНКО-СКЛАД ПОКУПАТЕЛЯ Минский район | Оплата в течение 30 банковских дней по факту поставки
Кабель силовой | 3х4 - 1 | ВВГнг(А) | рассматриваются различные стандарты | BYN | 3 | 101 | м | ФРАНКО-СКЛАД ПОКУПАТЕЛЯ Могилев | Оплата в течение 20 банковских дней по факту поставки | Рассматриваются аналогичный по свойствам кабель и марка.Кабель должен соответствовать ГОСТ.Обязательное предоставление следующих документов: сертификат соответствия, паспорт качества, протоколы испытаний кабельно-проводниковой продукции, проведенные в аккредитованных испытательных лабораториях РБ.
Кабель силовой | 3х4 - 1 | ВВГнг(А)-FRLSLTx | рассматриваются различные стандарты | BYN | 1 | 10 | м | ФРАНКО-СКЛАД ПОКУПАТЕЛЯ Могилев | Оплата в течение 20 банковских дней по факту поставки | Рассматриваются аналогичный по свойствам кабель и марка.Кабель должен соответствовать ГОСТ.Обязательное предоставление следующих документов: сертификат соответствия, паспорт качества, протоколы испытаний кабельно-проводниковой продукции, проведенные в аккредитованных испытательных лабораториях РБ.
Кабель силовой | 3х4 - 1 | ВВГнг(А)-LS | рассматриваются различные стандарты | BYN | 5.23 | 45 | м | ФРАНКО-СКЛАД ПОКУПАТЕЛЯ Минский район | Оплата в течение 30 банковских дней по факту поставки
Кабель силовой | 3х4 - 1 | ВВГнг(А)-LSLTx | рассматриваются различные стандарты | BYN | 1 | 172 | м | ФРАНКО-СКЛАД ПОКУПАТЕЛЯ Могилев | Оплата в течение 20 банковских дней по факту поставки | Рассматриваются аналогичный по свойствам кабель и марка.Кабель должен соответствовать ГОСТ.Обязательное предоставление следующих документов: сертификат соответствия, паспорт качества, протоколы испытаний кабельно-проводниковой продукции, проведенные в аккредитованных испытательных лабораториях РБ.
Кабель силовой | 3х4 - 1 | ВВГнг(А)-LS-П | рассматриваются различные стандарты | BYN | 2 | 490 | м | ФРАНКО-СКЛАД ПОКУПАТЕЛЯ Могилев | Оплата в течение 20 банковских дней по факту поставки | Рассматриваются аналогичный по свойствам кабель и марка. Кабель должен соответствовать ГОСТ.Обязательное предоставление следующих документов: сертификат соответствия, паспорт качества, протоколы испытаний кабельно-проводниковой продукции, проведенные в аккредитованных испытательных лабораториях РБ.
Кабель силовой | 3х4,0 - 0,66 кВ | АВБбШв | рассматриваются различные стандарты | BYN | 1 | 5000 | м | ФРАНКО-СКЛАД ПОКУПАТЕЛЯ Гродно | Оплата в течение 20 банковских дней по факту поставки | Для использования при строительстве объектов.Принимается на склад с сертификатом, паспортом качества. Импортного производства принимается на склад с протоколом испытания из независимой лаборатории РБ.
Кабель силовой | 3х4,0 - 0,66 кВ | АВБбШв | рассматриваются различные стандарты | BYN | 2 | 500 | м | ФРАНКО-СКЛАД ПОКУПАТЕЛЯ Гомель | Оплата в течение 20 банковских дней по факту поставки
Кабель силовой | 3х4,0 - 0,66 кВ | АВБбШв | рассматриваются различные стандарты | BYN | 5 | 117 | м | ФРАНКО-СКЛАД ПОКУПАТЕЛЯ Гомель | Оплата в течение 20 банковских дней по факту поставки | с протоколом испытаний аккредитованной лабораторией РБ, одной длиной
Кабель силовой | 3х4,0 - 0,66 кВ | АВБбШв | рассматриваются различные стандарты | BYN | 5 | 180 | м | ФРАНКО-СКЛАД ПОКУПАТЕЛЯ Гомель | Оплата в течение 20 банковских дней по факту поставки | с протоколом испытаний аккредитованной лабораторией РБ, одной длиной
Кабель силовой | 3х4,0 - 0,66 кВ | АВБбШв | рассматриваются различные стандарты | BYN | 20 | 211 | м | ФРАНКО-СКЛАД ПОКУПАТЕЛЯ Гомель | Оплата в течение 20 банковских дней по факту поставки | одной длиной. С протоколом испытаний аккредитованной лабораторией РБ.
Кабель силовой | 3х4,0 - 0,66 кВ | АВБбШв | рассматриваются различные стандарты | BYN | 8 | 60 | м | ФРАНКО-СКЛАД ПОКУПАТЕЛЯ Могилев | Оплата в течение 20 банковских дней по факту поставки | Рассматриваем аналогичный по свойствам кабель. Паспорт и сертификат качества.
Кабель силовой | 3х4,0 - 0,66 кВ | АВБбШв | рассматриваются различные стандарты | BYN | 3 | 670 | м | ФРАНКО-СКЛАД ПОКУПАТЕЛЯ Ивацевичи | Оплата в течение 15 банковских дней по факту поставки | Обязательно!!! – предоставить документ о подтверждении соответствия каждой партии КПП, выданной аккредитованным в Национальной системе аккредитации Республики Беларусь органом по сертификации
Кабель силовой | 3х4,0 - 0,66 кВ | АВБШВ | рассматриваются различные стандарты | BYN | 3 | 1000 | м | ФРАНКО-СКЛАД ПРОДАВЦА Минск | Оплата в течение 20 банковских дней по факту поставки
Кабель силовой | 3х4,0 - 0,66 кВ | АВБШВ | рассматриваются различные стандарты | BYN | 2 | 500 | м | ФРАНКО-СКЛАД ПРОДАВЦА Минск | Оплата в течение 30 банковских дней по факту поставки | Сертификат обязательно. Рассматриваются другие размеры, марки, стандарты.Цена на Товар в рамках настоящей сделки должна быть сформирована с учетом требований постановления МАиС РБ № 116 от 30.12.2022 «О порядке регулирования цен» .
Кабель силовой | 3х4,0 - 0,66 кВ | АВБШВ | рассматриваются различные стандарты | BYN | 3 | 2000 | м | ФРАНКО-СКЛАД ПРОДАВЦА Минск | Предоплата 100% в течение 30 банковских дней с момента регистрации договора на бирже | Поставщик обязуется поставить продукцию одной длиной, а также вместе с ТТН предоставить для каждого акты соответствия кабеля ГОСТ от службы кабельных линий МинКС, либо акты другой аккредитованной лаборатории (за исключением собственных заводов изготовителей). Поставщик без письменного согласия Покупателя не вправе уступать свои требования к Покупателю третьим лицам, вытекающие из настоящего договора, в том числе налоговым и иным органам в счёт уплаты причитающихся с Поставщика налогов, сборов (пошлин) и иных обязательных платежей в бюджет и внебюджетные фонды, а также взыскиваемых с Поставщика сумм по исполнительным производствам судов. Сумма денежных средств, внесенных в качестве предоплаты, признается коммерческим займом. В случае просрочки исполнения обязательства по поставке товара за пользование коммерческим займом подлежат уплате проценты в трехкратном размере ставки рефинансирования Национального Банка Республики Беларусь, действующей на момент внесения предоплаты, от суммы внесенной предоплаты, за каждый день неисполнения обязательства. Проценты начисляются со дня получения предоплаты до момента поставки товаров. В случае просрочки исполнения Поставщиком своих обязательств по поставке товара либо недопоставки, Поставщик уплачивает Покупателю пеню в размере 0,1 % процента от стоимости не поставленного или недопоставленного в срок товара за каждый день просрочки, но не более 5% от стоимости не поставленного или недопоставленного в срок товара. За не поставку или недопоставку товара согласно условиям договора Поставщик уплачивает Покупателю штраф в размере 10% стоимости непоставленного или недопоставленного в срок товара. При поставке товара не в ассортименте, определенном условиями договора, Поставщик уплачивает штраф в размере 10% стоимости непоставленного товара в ассортименте. Если поставленный товар не соответствует по качеству стандартам, другой нормативно-технической документации, образцам (эталонам) или иным условиям договора, а также если поставлен некомплектный товар, Поставщик уплачивает Покупателю штраф в размере 25 процентов стоимости некачественного либо неукомплектованного товара. Если весь поставленный товар либо его часть не соответствует по качеству условиям договора, Поставщик производит замену некачественного товара за свой счет в течение 7 календарных дней . В случаях поставки ненадлежащего качества или некомплектного товара с поставщика взыскиваются неустойка (штраф) и причиненные такой поставкой убытки без зачета неустойки (штрафа). В случае несоблюдения сроков оплаты товара Покупатель уплачивает Поставщику пеню в размере 0,1 % от неоплаченной суммы за каждый день просрочки, но не более 5% от суммы неоплаченного платежа. Ответственность за формирование стоимости товара, в соответствии с требованиями действующего законодательства, несет Поставщик. В случае предъявления Покупателю со стороны государственных органов экономических санкций за неправильное, необоснованное формирование цен на поставляемые материалы, изделия, требований о завышении стоимости поставляемого товара, Поставщик возмещает в бесспорном порядке Покупателю все предъявленное последнему в течение 10 календарных дней с даты получения Покупателем соответствующего требования. В соответствии со ст. 30 Закона Республики Беларусь от 05.01.2009г. (ред. от 08.07.2015г.) «О товарных биржах» споры по исполнению биржевого договора рассматриваются в Экономическим судом г. Минска, по месту нахождения покупателя, в порядке, установленном хозяйственным процессуальным законодательством. Стороны договорились, что до обращения в Экономический суд г. Минска обязательным является направление претензии (письменного предложения о добровольном урегулирования спора). Срок рассмотрения претензии – 30 календарных дней.
Кабель силовой | 3х4,0 - 0,66 кВ | АВБШВ | рассматриваются различные стандарты | BYN | 3 | 2000 | м | ФРАНКО-СКЛАД ПРОДАВЦА Минск | Предоплата 100% в течение 30 банковских дней с момента регистрации договора на бирже | Поставщик обязуется поставить продукцию одной длиной, а также вместе с ТТН предоставить для каждого акты соответствия кабеля ГОСТ от службы кабельных линий МинКС, либо акты другой аккредитованной лаборатории (за исключением собственных заводов изготовителей). Поставщик без письменного согласия Покупателя не вправе уступать свои требования к Покупателю третьим лицам, вытекающие из настоящего договора, в том числе налоговым и иным органам в счёт уплаты причитающихся с Поставщика налогов, сборов (пошлин) и иных обязательных платежей в бюджет и внебюджетные фонды, а также взыскиваемых с Поставщика сумм по исполнительным производствам судов. Сумма денежных средств, внесенных в качестве предоплаты, признается коммерческим займом. В случае просрочки исполнения обязательства по поставке товара за пользование коммерческим займом подлежат уплате проценты в трехкратном размере ставки рефинансирования Национального Банка Республики Беларусь, действующей на момент внесения предоплаты, от суммы внесенной предоплаты, за каждый день неисполнения обязательства. Проценты начисляются со дня получения предоплаты до момента поставки товаров. В случае просрочки исполнения Поставщиком своих обязательств по поставке товара либо недопоставки, Поставщик уплачивает Покупателю пеню в размере 0,1 % процента от стоимости не поставленного или недопоставленного в срок товара за каждый день просрочки, но не более 5% от стоимости не поставленного или недопоставленного в срок товара. За не поставку или недопоставку товара согласно условиям договора Поставщик уплачивает Покупателю штраф в размере 10% стоимости непоставленного или недопоставленного в срок товара. При поставке товара не в ассортименте, определенном условиями договора, Поставщик уплачивает штраф в размере 10% стоимости непоставленного товара в ассортименте. Если поставленный товар не соответствует по качеству стандартам, другой нормативно-технической документации, образцам (эталонам) или иным условиям договора, а также если поставлен некомплектный товар, Поставщик уплачивает Покупателю штраф в размере 25 процентов стоимости некачественного либо неукомплектованного товара. Если весь поставленный товар либо его часть не соответствует по качеству условиям договора, Поставщик производит замену некачественного товара за свой счет в течение 7 календарных дней . В случаях поставки ненадлежащего качества или некомплектного товара с поставщика взыскиваются неустойка (штраф) и причиненные такой поставкой убытки без зачета неустойки (штрафа). В случае несоблюдения сроков оплаты товара Покупатель уплачивает Поставщику пеню в размере 0,1 % от неоплаченной суммы за каждый день просрочки, но не более 5% от суммы неоплаченного платежа. Ответственность за формирование стоимости товара, в соответствии с требованиями действующего законодательства, несет Поставщик. В случае предъявления Покупателю со стороны государственных органов экономических санкций за неправильное, необоснованное формирование цен на поставляемые материалы, изделия, требований о завышении стоимости поставляемого товара, Поставщик возмещает в бесспорном порядке Покупателю все предъявленное последнему в течение 10 календарных дней с даты получения Покупателем соответствующего требования. В соответствии со ст. 30 Закона Республики Беларусь от 05.01.2009г. (ред. от 08.07.2015г.) «О товарных биржах» споры по исполнению биржевого договора рассматриваются в Экономическим судом г. Минска, по месту нахождения покупателя, в порядке, установленном хозяйственным процессуальным законодательством. Стороны договорились, что до обращения в Экономический суд г. Минска обязательным является направление претензии (письменного предложения о добровольном урегулирования спора). Срок рассмотрения претензии – 30 календарных дней.
Кабель силовой | 3х4,0 - 0,66 кВ | АВВГ | рассматриваются различные стандарты | BYN | 1 | 5000 | м | ФРАНКО-СКЛАД ПОКУПАТЕЛЯ Гродно | Оплата в течение 20 банковских дней по факту поставки | Для использования при строительстве объектов. Вместе с поставкой паспорт качества, сертификат, протокол испытания на импортный кабель из независимой лаборатории РБ. Бухты по 200м.
Кабель силовой | 3х4,0 - 0,66 кВ | АВВГ | рассматриваются различные стандарты | BYN | 0.86 | 10000 | м | ФРАНКО-СКЛАД ПОКУПАТЕЛЯ Минск | Предоплата 100% в течение 10 банковских дней с момента регистрации договора на бирже | рассматриваются различные марки (ПРОДАВЦЫ-ДАННУЮ ИНФОРМАЦИЮ НЕ КОПИРУЙТЕ В СВОЮ ЗАЯВКУ НА ПРОДАЖУ). Все споры и разногласия, возникающие из настоящего договора, подлежат разрешению в Экономическом суде г. Минска в соответствии с действующим законодательством Республики Беларусь.
Кабель силовой | 3х4,0 - 0,66 кВ | АВВГзнг(А) | рассматриваются различные стандарты | BYN | 10 | 1000 | м | ФРАНКО-СКЛАД ПОКУПАТЕЛЯ Гродно | Оплата в течение 30 банковских дней по факту поставки | Для использования при строительстве объектов. Одной длиной.
Кабель силовой | 3х4,0 - 0,66 кВ | АВВГзнг(А) | рассматриваются различные стандарты | BYN | 1.43 | 2000 | м | ФРАНКО-СКЛАД ПРОДАВЦА Минский район | Предоплата 100% в течение 30 банковских дней с момента регистрации договора на бирже | Рассматривается 1 кВ. Рассматриваются различные марки. Поставщик без письменного согласия Покупателя не вправе уступать свои требования к Покупателю третьим лицам, вытекающие из настоящего договора, в том числе налоговым и иным органам в счёт уплаты причитающихся с Поставщика налогов, сборов (пошлин) и иных обязательных платежей в бюджет и внебюджетные фонды, а также взыскиваемых с Поставщика сумм по исполнительным производствам судов. Сумма денежных средств, внесенных в качестве предоплаты, признается коммерческим займом. В случае просрочки исполнения обязательства по поставке товара за пользование коммерческим займом подлежат уплате проценты в трехкратном размере ставки рефинансирования Национального Банка Республики Беларусь, действующей на момент внесения предоплаты, от суммы внесенной предоплаты, за каждый день неисполнения обязательства. Проценты начисляются со дня получения предоплаты до момента поставки товаров. В случае просрочки исполнения Поставщиком своих обязательств по поставке товара либо недопоставки, Поставщик уплачивает Покупателю пеню в размере 0,1 % процента от стоимости не поставленного или недопоставленного в срок товара за каждый день просрочки, но не более 5% от стоимости не поставленного или недопоставленного в срок товара. За не поставку или недопоставку товара согласно условиям договора Поставщик уплачивает Покупателю штраф в размере 10% стоимости непоставленного или недопоставленного в срок товара. При поставке товара не в ассортименте, определенном условиями договора, Поставщик уплачивает штраф в размере 10% стоимости непоставленного товара в ассортименте. Если поставленный товар не соответствует по качеству стандартам, другой нормативно-технической документации, образцам (эталонам) или иным условиям договора, а также если поставлен некомплектный товар, Поставщик уплачивает Покупателю штраф в размере 25 процентов стоимости некачественного либо неукомплектованного товара. Если весь поставленный товар либо его часть не соответствует по качеству условиям договора, Поставщик производит замену некачественного товара за свой счет в течение 7 календарных дней . В случаях поставки ненадлежащего качества или некомплектного товара с поставщика взыскиваются неустойка (штраф) и причиненные такой поставкой убытки без зачета неустойки (штрафа). В случае несоблюдения сроков оплаты товара Покупатель уплачивает Поставщику пеню в размере 0,1 % от неоплаченной суммы за каждый день просрочки, но не более 5% от суммы неоплаченного платежа. Ответственность за формирование стоимости товара, в соответствии с требованиями действующего законодательства, несет Поставщик. В случае предъявления Покупателю со стороны государственных органов экономических санкций за неправильное, необоснованное формирование цен на поставляемые материалы, изделия, требований о завышении стоимости поставляемого товара, Поставщик возмещает в бесспорном порядке Покупателю все предъявленное последнему в течение 10 календарных дней с даты получения Покупателем соответствующего требования. В соответствии со ст. 30 Закона Республики Беларусь от 05.01.2009г. (ред. от 08.07.2015г.) «О товарных биржах» споры по исполнению биржевого договора рассматриваются в Экономическим судом г. Минска, по месту нахождения покупателя, в порядке, установленном хозяйственным процессуальным законодательством. Стороны договорились, что до обращения в Экономический суд г. Минска обязательным является направление претензии (письменного предложения о добровольном урегулирования спора). Срок рассмотрения претензии – 30 календарных дней.
Кабель силовой | 3х4,0 - 0,66 кВ | АВВГзнг(А) | рассматриваются различные стандарты | BYN | 1.43 | 2000 | м | ФРАНКО-СКЛАД ПРОДАВЦА Минский район | Предоплата 100% в течение 30 банковских дней с момента регистрации договора на бирже | Рассматривается 1 кВ. Рассматриваются различные марки. Поставщик без письменного согласия Покупателя не вправе уступать свои требования к Покупателю третьим лицам, вытекающие из настоящего договора, в том числе налоговым и иным органам в счёт уплаты причитающихся с Поставщика налогов, сборов (пошлин) и иных обязательных платежей в бюджет и внебюджетные фонды, а также взыскиваемых с Поставщика сумм по исполнительным производствам судов. Сумма денежных средств, внесенных в качестве предоплаты, признается коммерческим займом. В случае просрочки исполнения обязательства по поставке товара за пользование коммерческим займом подлежат уплате проценты в трехкратном размере ставки рефинансирования Национального Банка Республики Беларусь, действующей на момент внесения предоплаты, от суммы внесенной предоплаты, за каждый день неисполнения обязательства. Проценты начисляются со дня получения предоплаты до момента поставки товаров. В случае просрочки исполнения Поставщиком своих обязательств по поставке товара либо недопоставки, Поставщик уплачивает Покупателю пеню в размере 0,1 % процента от стоимости не поставленного или недопоставленного в срок товара за каждый день просрочки, но не более 5% от стоимости не поставленного или недопоставленного в срок товара. За не поставку или недопоставку товара согласно условиям договора Поставщик уплачивает Покупателю штраф в размере 10% стоимости непоставленного или недопоставленного в срок товара. При поставке товара не в ассортименте, определенном условиями договора, Поставщик уплачивает штраф в размере 10% стоимости непоставленного товара в ассортименте. Если поставленный товар не соответствует по качеству стандартам, другой нормативно-технической документации, образцам (эталонам) или иным условиям договора, а также если поставлен некомплектный товар, Поставщик уплачивает Покупателю штраф в размере 25 процентов стоимости некачественного либо неукомплектованного товара. Если весь поставленный товар либо его часть не соответствует по качеству условиям договора, Поставщик производит замену некачественного товара за свой счет в течение 7 календарных дней . В случаях поставки ненадлежащего качества или некомплектного товара с поставщика взыскиваются неустойка (штраф) и причиненные такой поставкой убытки без зачета неустойки (штрафа). В случае несоблюдения сроков оплаты товара Покупатель уплачивает Поставщику пеню в размере 0,1 % от неоплаченной суммы за каждый день просрочки, но не более 5% от суммы неоплаченного платежа. Ответственность за формирование стоимости товара, в соответствии с требованиями действующего законодательства, несет Поставщик. В случае предъявления Покупателю со стороны государственных органов экономических санкций за неправильное, необоснованное формирование цен на поставляемые материалы, изделия, требований о завышении стоимости поставляемого товара, Поставщик возмещает в бесспорном порядке Покупателю все предъявленное последнему в течение 10 календарных дней с даты получения Покупателем соответствующего требования. В соответствии со ст. 30 Закона Республики Беларусь от 05.01.2009г. (ред. от 08.07.2015г.) «О товарных биржах» споры по исполнению биржевого договора рассматриваются в Экономическим судом г. Минска, по месту нахождения покупателя, в порядке, установленном хозяйственным процессуальным законодательством. Стороны договорились, что до обращения в Экономический суд г. Минска обязательным является направление претензии (письменного предложения о добровольном урегулирования спора). Срок рассмотрения претензии – 30 календарных дней.
Кабель силовой | 3х4,0 - 0,66 кВ | АВВГзнг(А)-LS | рассматриваются различные стандарты | BYN | 1 | 1000 | м | ФРАНКО-СКЛАД ПОКУПАТЕЛЯ Гродно | Оплата в течение 20 банковских дней по факту поставки | Для использования при строительстве объектов.Принимается на склад с сертификатом, паспортом качества. Импортного производства принимается на склад с протоколом испытания из независимой лаборатории РБ.
Кабель силовой | 3х4,0 - 0,66 кВ | АВВГнг | рассматриваются различные стандарты | BYN | 1.36 | 445 | м | ФРАНКО-СКЛАД ПОКУПАТЕЛЯ Минский район | Оплата в течение 30 банковских дней по факту поставки
Кабель силовой | 3х4,0 - 0,66 кВ | АВВГнг(А) | рассматриваются различные стандарты | BYN | 2 | 500 | м | ФРАНКО-СКЛАД ПОКУПАТЕЛЯ Гомель | Оплата в течение 20 банковских дней по факту поставки
Кабель силовой | 3х4,0 - 0,66 кВ | АВВГнг(А) | рассматриваются различные стандарты | BYN | 1.36 | 445 | м | ФРАНКО-СКЛАД ПОКУПАТЕЛЯ Минский район | Оплата в течение 30 банковских дней по факту поставки
Кабель силовой | 3х4,0 - 0,66 кВ | АВВГнг(А)-LS | рассматриваются различные стандарты | BYN | 1 | 500 | м | ФРАНКО-СКЛАД ПОКУПАТЕЛЯ Минск | Оплата в течение 25 банковских дней по факту поставки
Кабель силовой | 3х4,0 - 0,66 кВ | АВВГнг(А)-LS | рассматриваются различные стандарты | BYN | 0.01 | 610 | м | ФРАНКО-СКЛАД ПОКУПАТЕЛЯ Минск | Оплата в течение 25 банковских дней по факту поставки
Кабель силовой | 3х4,0 - 0,66 кВ | АВВГнг(А)-LS | рассматриваются различные стандарты | BYN | 10 | 1000 | м | ФРАНКО-СКЛАД ПОКУПАТЕЛЯ Гродно | Оплата в течение 15 банковских дней по факту поставки | Для использования при строительстве объектов. Одной длиной. Вместе с поставкой паспорт качества, сертификат
Кабель силовой | 3х4,0 - 0,66 кВ | АВВГнг(А)-LS | рассматриваются различные стандарты | BYN | 1 | 15000 | м | ФРАНКО-СКЛАД ПОКУПАТЕЛЯ Гродно | Оплата в течение 30 банковских дней по факту поставки | В бухтах по 500м. Дополнительная информация: При поставке предоставляется оригинал протокола испытаний на соответствие, указанному поставщиком ГОСТ аккредитованной независимой лаборатории РБ по следующим проверяемым параметрам: 1. Электрическое сопротивление токопроводящей жилы. 2. Механические свойства изоляции до старения.3. Механические свойства оболочки до старения.4. Геометрические параметры токопроводящей жилы 5. Геометрические параметры изоляции, включая промежуточные слои. 6. Геометрические параметры оболочки. При указании ссылки на ТУ обязательно необходимо указывать ссылку на конкретный ГОСТ. Предоставление при поставке сертификата ТРТС. При получении Покупатель произведет испытание кабеля в собственной лаборатории, в случае не прохождения испытаний, Продавец оплачивает произведенные испытания и производит замену кабеля. Оплата только после получения положительных результатов испытаний
Кабель силовой | 3х4,0 - 0,66 кВ | АВВГнг(А)-LS | рассматриваются различные стандарты | BYN | 0.8 | 100 | м | ФРАНКО-СКЛАД ПОКУПАТЕЛЯ Кормянский район | Предоплата 100% в течение 30 банковских дней с момента регистрации договора на бирже | отклонений по метражу не допускается, толеранс 0, поставка бухтами, соответствие ГОСТ 31996-2012,
Кабель силовой | 3х4,0 - 0,66 кВ | АВВГнг(А)-LS | рассматриваются различные стандарты | BYN | 0.8 | 100 | м | ФРАНКО-СКЛАД ПОКУПАТЕЛЯ Кормянский район | Предоплата 100% в течение 30 банковских дней с момента регистрации договора на бирже | отклонений по метражу не допускается, толеранс 0, поставка бухтами, соответствие ГОСТ 31996-2012,
Кабель силовой | 3х4,0 - 0,66 кВ | АВВГнг(А)-LS | рассматриваются различные стандарты | BYN | 0.82 | 5000 | м | ФРАНКО-СКЛАД ПРОДАВЦА Минск | Предоплата 100% в течение 30 банковских дней с момента регистрации договора на бирже | Поставщик обязуется поставить продукцию одной длиной, а также вместе с ТТН предоставить для каждого акты соответствия кабеля ГОСТ от службы кабельных линий МинКС, либо акты другой аккредитованной лаборатории (за исключением собственных заводов изготовителей). Цена должна быть сформирована с учётом постановления от 30 июля 2021 г. № 73 «О порядке регулирования цен на строительные материалы, изделия, конструкции». Поставщик без письменного согласия Покупателя не вправе уступать свои требования к Покупателю третьим лицам, вытекающие из настоящего договора, в том числе налоговым и иным органам в счёт уплаты причитающихся с Поставщика налогов, сборов (пошлин) и иных обязательных платежей в бюджет и внебюджетные фонды, а также взыскиваемых с Поставщика сумм по исполнительным производствам судов. Сумма денежных средств, внесенных в качестве предоплаты, признается коммерческим займом. В случае просрочки исполнения обязательства по поставке товара за пользование коммерческим займом подлежат уплате проценты в трехкратном размере ставки рефинансирования Национального Банка Республики Беларусь, действующей на момент внесения предоплаты, от суммы внесенной предоплаты, за каждый день неисполнения обязательства. Проценты начисляются со дня получения предоплаты до момента поставки товаров. В случае просрочки исполнения Поставщиком своих обязательств по поставке товара либо недопоставки, Поставщик уплачивает Покупателю пеню в размере 0,1 % процента от стоимости не поставленного или недопоставленного в срок товара за каждый день просрочки, но не более 5% от стоимости не поставленного или недопоставленного в срок товара. За не поставку или недопоставку товара согласно условиям договора Поставщик уплачивает Покупателю штраф в размере 10% стоимости непоставленного или недопоставленного в срок товара. При поставке товара не в ассортименте, определенном условиями договора, Поставщик уплачивает штраф в размере 10% стоимости непоставленного товара в ассортименте. Если поставленный товар не соответствует по качеству стандартам, другой нормативно-технической документации, образцам (эталонам) или иным условиям договора, а также если поставлен некомплектный товар, Поставщик уплачивает Покупателю штраф в размере 25 процентов стоимости некачественного либо неукомплектованного товара. Если весь поставленный товар либо его часть не соответствует по качеству условиям договора, Поставщик производит замену некачественного товара за свой счет в течение 7 календарных дней . В случаях поставки ненадлежащего качества или некомплектного товара с поставщика взыскиваются неустойка (штраф) и причиненные такой поставкой убытки без зачета неустойки (штрафа). В случае несоблюдения сроков оплаты товара Покупатель уплачивает Поставщику пеню в размере 0,1 % от неоплаченной суммы за каждый день просрочки, но не более 5% от суммы неоплаченного платежа. Ответственность за формирование стоимости товара, в соответствии с требованиями действующего законодательства, несет Поставщик. В случае предъявления Покупателю со стороны государственных органов экономических санкций за неправильное, необоснованное формирование цен на поставляемые материалы, изделия, требований о завышении стоимости поставляемого товара, Поставщик возмещает в бесспорном порядке Покупателю все предъявленное последнему в течение 10 календарных дней с даты получения Покупателем соответствующего требования. В соответствии со ст. 30 Закона Республики Беларусь от 05.01.2009г. (ред. от 08.07.2015г.) «О товарных биржах» споры по исполнению биржевого договора рассматриваются в Экономическим судом г. Минска, по месту нахождения покупателя, в порядке, установленном хозяйственным процессуальным законодательством. Стороны договорились, что до обращения в Экономический суд г. Минска обязательным является направление претензии (письменного предложения о добровольном урегулирования спора). Срок рассмотрения претензии – 30 календарных дней.
Кабель силовой | 3х4,0 - 0,66 кВ | АВВГнг(А)-LS | рассматриваются различные стандарты | BYN | 0.82 | 5000 | м | ФРАНКО-СКЛАД ПРОДАВЦА Минск | Предоплата 100% в течение 30 банковских дней с момента регистрации договора на бирже | Поставщик обязуется поставить продукцию одной длиной, а также вместе с ТТН предоставить для каждого акты соответствия кабеля ГОСТ от службы кабельных линий МинКС, либо акты другой аккредитованной лаборатории (за исключением собственных заводов изготовителей). Цена должна быть сформирована с учётом постановления от 30 июля 2021 г. № 73 «О порядке регулирования цен на строительные материалы, изделия, конструкции». Поставщик без письменного согласия Покупателя не вправе уступать свои требования к Покупателю третьим лицам, вытекающие из настоящего договора, в том числе налоговым и иным органам в счёт уплаты причитающихся с Поставщика налогов, сборов (пошлин) и иных обязательных платежей в бюджет и внебюджетные фонды, а также взыскиваемых с Поставщика сумм по исполнительным производствам судов. Сумма денежных средств, внесенных в качестве предоплаты, признается коммерческим займом. В случае просрочки исполнения обязательства по поставке товара за пользование коммерческим займом подлежат уплате проценты в трехкратном размере ставки рефинансирования Национального Банка Республики Беларусь, действующей на момент внесения предоплаты, от суммы внесенной предоплаты, за каждый день неисполнения обязательства. Проценты начисляются со дня получения предоплаты до момента поставки товаров. В случае просрочки исполнения Поставщиком своих обязательств по поставке товара либо недопоставки, Поставщик уплачивает Покупателю пеню в размере 0,1 % процента от стоимости не поставленного или недопоставленного в срок товара за каждый день просрочки, но не более 5% от стоимости не поставленного или недопоставленного в срок товара. За не поставку или недопоставку товара согласно условиям договора Поставщик уплачивает Покупателю штраф в размере 10% стоимости непоставленного или недопоставленного в срок товара. При поставке товара не в ассортименте, определенном условиями договора, Поставщик уплачивает штраф в размере 10% стоимости непоставленного товара в ассортименте. Если поставленный товар не соответствует по качеству стандартам, другой нормативно-технической документации, образцам (эталонам) или иным условиям договора, а также если поставлен некомплектный товар, Поставщик уплачивает Покупателю штраф в размере 25 процентов стоимости некачественного либо неукомплектованного товара. Если весь поставленный товар либо его часть не соответствует по качеству условиям договора, Поставщик производит замену некачественного товара за свой счет в течение 7 календарных дней . В случаях поставки ненадлежащего качества или некомплектного товара с поставщика взыскиваются неустойка (штраф) и причиненные такой поставкой убытки без зачета неустойки (штрафа). В случае несоблюдения сроков оплаты товара Покупатель уплачивает Поставщику пеню в размере 0,1 % от неоплаченной суммы за каждый день просрочки, но не более 5% от суммы неоплаченного платежа. Ответственность за формирование стоимости товара, в соответствии с требованиями действующего законодательства, несет Поставщик. В случае предъявления Покупателю со стороны государственных органов экономических санкций за неправильное, необоснованное формирование цен на поставляемые материалы, изделия, требований о завышении стоимости поставляемого товара, Поставщик возмещает в бесспорном порядке Покупателю все предъявленное последнему в течение 10 календарных дней с даты получения Покупателем соответствующего требования. В соответствии со ст. 30 Закона Республики Беларусь от 05.01.2009г. (ред. от 08.07.2015г.) «О товарных биржах» споры по исполнению биржевого договора рассматриваются в Экономическим судом г. Минска, по месту нахождения покупателя, в порядке, установленном хозяйственным процессуальным законодательством. Стороны договорились, что до обращения в Экономический суд г. Минска обязательным является направление претензии (письменного предложения о добровольном урегулирования спора). Срок рассмотрения претензии – 30 календарных дней.
Кабель силовой | 3х4,0 - 0,66 кВ | АВВГнг(А)-LS | рассматриваются различные стандарты | BYN | 2 | 2052 | м | ФРАНКО-СКЛАД ПОКУПАТЕЛЯ Гомель | Оплата в течение 20 банковских дней по факту поставки | в соответствии с ГОСТ
Кабель силовой | 3х4,0 - 0,66 кВ | АВВГнг(А)-LS | рассматриваются различные стандарты | BYN | 1.36 | 445 | м | ФРАНКО-СКЛАД ПОКУПАТЕЛЯ Минский район | Оплата в течение 30 банковских дней по факту поставки
Кабель силовой | 3х4,0 - 0,66 кВ | АВВГнг(А)-LS | рассматриваются различные стандарты | BYN | 2 | 150 | м | ФРАНКО-СКЛАД ПОКУПАТЕЛЯ Могилев | Оплата в течение 20 банковских дней по факту поставки | Рассматриваются аналогичный по свойствам кабель и марка.Кабель должен соответствовать ГОСТ.Обязательное предоставление следующих документов: сертификат соответствия, паспорт качества, протоколы испытаний кабельно-проводниковой продукции, проведенные в аккредитованных испытательных лабораториях Республики Беларусь.
Кабель силовой | 3х4,0 - 0,66 кВ | АВВГ-П | рассматриваются различные стандарты | BYN | 1 | 5000 | м | ФРАНКО-СКЛАД ПОКУПАТЕЛЯ Гродно | Оплата в течение 20 банковских дней по факту поставки | Для использования при строительстве объектов. Вместе с поставкой паспорт качества, сертификат, протокол испытания на импортный кабель из независимой лаборатории РБ. Бухты по 200м.
Кабель силовой | 3х4,0 - 0,66 кВ | АВВГ-П | рассматриваются различные стандарты | BYN | 1 | 15000 | м | ФРАНКО-СКЛАД ПОКУПАТЕЛЯ Гродно | Оплата в течение 30 банковских дней по факту поставки | Одной длиной, при невозможности поставки согласовать с Покупателем.При поставке предоставляется оригинал протокола испытаний на соответствие, указанному поставщиком ГОСТ аккредитованной независимой лаборатории РБ по следующим проверяемым параметрам: 1. Электрическое сопротивление токопроводящей жилы. 2. Механические свойства изоляции до старения.3. Механические свойства оболочки до старения.4. Геометрические параметры токопроводящей жилы 5. Геометрические параметры изоляции, включая промежуточные слои. 6. Геометрические параметры оболочки. При указании ссылки на ТУ обязательно необходимо указывать ссылку на конкретный ГОСТ. Предоставление при поставке сертификата ТРТС. При получении Покупатель произведет испытание кабеля в собственной лаборатории, в случае не прохождения испытаний, Продавец оплачивает произведенные испытания и производит замену кабеля. Оплата только после получения положительных результатов испытаний
Кабель силовой | 3х4,0 - 0,66 кВ | ВВГ | рассматриваются различные стандарты | BYN | 1 | 500 | м | ФРАНКО-СКЛАД ПОКУПАТЕЛЯ Минск | Оплата в течение 5 банковских дней по факту поставки | любая марка ввг
Кабель силовой | 3х4,0 - 0,66 кВ | ВВГзнг(А) | рассматриваются различные стандарты | BYN | 1 | 5000 | м | ФРАНКО-СКЛАД ПОКУПАТЕЛЯ Гродно | Оплата в течение 20 банковских дней по факту поставки | ГОСТ 31996-2012 Для использования при строительстве объектов.Принимается на склад с сертификатом, паспортом качества. Импортного производства принимается на склад с протоколом испытания из независимой лаборатории РБ. Бухты одной длины
Кабель силовой | 3х4,0 - 0,66 кВ | ВВГзнг(А)-LS | рассматриваются различные стандарты | BYN | 1 | 5000 | м | ФРАНКО-СКЛАД ПОКУПАТЕЛЯ Гродно | Оплата в течение 20 банковских дней по факту поставки | ГОСТ 31996-2012 Для использования при строительстве объектов.Принимается на склад с сертификатом, паспортом качества. Импортного производства принимается на склад с протоколом испытания из независимой лаборатории РБ. Бухты одной длины
Кабель силовой | 3х4,0 - 0,66 кВ | ВВГзнг(А)-П | рассматриваются различные стандарты | BYN | 1 | 15000 | м | ФРАНКО-СКЛАД ПОКУПАТЕЛЯ Гродно | Оплата в течение 20 банковских дней по факту поставки | Одной длиной, при невозможности поставки согласовать с Покупателем.При поставке предоставляется оригинал протокола испытаний на соответствие, указанному поставщиком ГОСТ аккредитованной независимой лаборатории РБ по следующим проверяемым параметрам: 1. Электрическое сопротивление токопроводящей жилы. 2. Механические свойства изоляции до старения.3. Механические свойства оболочки до старения.4. Геометрические параметры токопроводящей жилы 5. Геометрические параметры изоляции, включая промежуточные слои. 6. Геометрические параметры оболочки. При указании ссылки на ТУ обязательно необходимо указывать ссылку на конкретный ГОСТ. Предоставление при поставке сертификата ТРТС. При получении Покупатель произведет испытание кабеля в собственной лаборатории, в случае не прохождения испытаний, Продавец оплачивает произведенные испытания и производит замену кабеля. Оплата только после получения положительных результатов испытаний
Кабель силовой | 3х4,0 - 0,66 кВ | ВВГнг | рассматриваются различные стандарты | BYN | 3 | 25 | м | ФРАНКО-СКЛАД ПОКУПАТЕЛЯ Гомель | Предоплата 100% в течение 3 банковских дней с момента регистрации договора на бирже | отклонений по метражу не допускается, толеранс 0, поставка в бухтах, наличие сертификатов, паспортов, соответствие ГОСТ 31996-2012
Кабель силовой | 3х4,0 - 0,66 кВ | ВВГнг | рассматриваются различные стандарты | BYN | 5.23 | 45 | м | ФРАНКО-СКЛАД ПОКУПАТЕЛЯ Минский район | Оплата в течение 30 банковских дней по факту поставки
Кабель силовой | 3х4,0 - 0,66 кВ | ВВГнг(A)-FRLS | рассматриваются различные стандарты | BYN | 1 | 5000 | м | ФРАНКО-СКЛАД ПОКУПАТЕЛЯ Гродно | Оплата в течение 20 банковских дней по факту поставки | ГОСТ 31996-2012. Для использования при строительстве объектов.Принимается на склад с сертификатом, паспортом качества. Импортного производства принимается на склад с протоколом испытания из независимой лаборатории РБ.
Кабель силовой | 3х4,0 - 0,66 кВ | ВВГнг(A)-FRLS | рассматриваются различные стандарты | BYN | 1 | 1000 | м | ФРАНКО-СКЛАД ПРОДАВЦА Минский район | Оплата в течение 20 банковских дней по факту поставки | ассматриваются встречные заявки с аналогами. Рассматриваються встречные заявки с кабелем по ГОСТУ или Белорусским ТУ. На объект: «Модернизация здания государственного учреждения «Кореличский районный Центр культуры и народного творчества»
Кабель силовой | 3х4,0 - 0,66 кВ | ВВГнг(A)-FRLS | рассматриваются различные стандарты | BYN | 4.5 | 75 | м | ФРАНКО-СКЛАД ПОКУПАТЕЛЯ Минск | Оплата в течение 20 банковских дней по факту поставки | Кабель силовой медный. Соответствие ГОСТ 16442-80 или ГОСТ 31996-2012, или ТУ16.К71-337-2004, жилы по ГОСТ 22483-2021. Поставляется в бухте единым отрезком. Отклонение по количеству в сторону уменьшения или увеличения не допускается. Наличие сертификата (паспорта) качества, сертификата соответствия ТР ТС. Продавец гарантирует, что поставляемый товар не включен в Реестр опасной продукции, размещенной на сайте Госстандарта РБ, запрещенной к ввозу и (или) обращению на территории Республики Беларусь. Товар предназначен для жилищного строительтсва.
Кабель силовой | 3х4,0 - 0,66 кВ | ВВГнг(A)-FRLS | рассматриваются различные стандарты | BYN | 9.6 | 40 | м | ФРАНКО-СКЛАД ПОКУПАТЕЛЯ Минск | Оплата в течение 30 банковских дней по факту поставки | Одной длиной. Без толеранса. Кабель должен соответствовать ГОСТ. Поставщик обязан предоставить сертификат и паспорт качества к моменту поставки. Гарантия не менее 5 лет. Закупка осуществляется для строительства объекта. Аналоги не рассматриваются. Рассматривается валюта цены (платежа) только белорусский рубль (BYN).
Кабель силовой | 3х4,0 - 0,66 кВ | ВВГнг(А) | рассматриваются различные стандарты | BYN | 3 | 25 | м | ФРАНКО-СКЛАД ПОКУПАТЕЛЯ Гомель | Предоплата 100% в течение 3 банковских дней с момента регистрации договора на бирже | отклонений по метражу не допускается, толеранс 0, поставка в бухтах, наличие сертификатов, паспортов, соответствие ГОСТ 31996-2012
Кабель силовой | 3х4,0 - 0,66 кВ | ВВГнг(А) | рассматриваются различные стандарты | BYN | 3 | 5000 | м | ФРАНКО-СКЛАД ПОКУПАТЕЛЯ Гомель | Оплата в течение 20 банковских дней по факту поставки | для строительства
Кабель силовой | 3х4,0 - 0,66 кВ | ВВГнг(А) | рассматриваются различные стандарты | BYN | 5.23 | 45 | м | ФРАНКО-СКЛАД ПОКУПАТЕЛЯ Минский район | Оплата в течение 30 банковских дней по факту поставки
Кабель силовой | 3х4,0 - 0,66 кВ | ВВГнг(А) | рассматриваются различные стандарты | BYN | 1 | 101 | м | ФРАНКО-СКЛАД ПОКУПАТЕЛЯ Могилев | Оплата в течение 20 банковских дней по факту поставки | Рассматриваются аналогичный по свойствам кабель и марка.Кабель должен соответствовать ГОСТ.Обязательное предоставление следующих документов: сертификат соответствия, паспорт качества, протоколы испытаний кабельно-проводниковой продукции, проведенные в аккредитованных испытательных лабораториях РБ.
Кабель силовой | 3х4,0 - 0,66 кВ | ВВГнг(А)-FRLSLTx | рассматриваются различные стандарты | BYN | 2 | 10 | м | ФРАНКО-СКЛАД ПОКУПАТЕЛЯ Могилев | Оплата в течение 20 банковских дней по факту поставки | Рассматриваются аналогичный по свойствам кабель и марка.Кабель должен соответствовать ГОСТ.Обязательное предоставление следующих документов: сертификат соответствия, паспорт качества, протоколы испытаний кабельно-проводниковой продукции, проведенные в аккредитованных испытательных лабораториях Республики Беларусь.
Кабель силовой | 3х4,0 - 0,66 кВ | ВВГнг(А)-LS | рассматриваются различные стандарты | BYN | 1 | 500 | м | ФРАНКО-СКЛАД ПОКУПАТЕЛЯ Минск | Оплата в течение 5 банковских дней по факту поставки | ввгнгals/ввгнгls. Рассмотрим аналог при отсутствии в торгах указанных марок
Кабель силовой | 3х4,0 - 0,66 кВ | ВВГнг(А)-LS | рассматриваются различные стандарты | BYN | 1 | 20000 | м | ФРАНКО-СКЛАД ПОКУПАТЕЛЯ Гродно | Оплата в течение 20 банковских дней по факту поставки | ГОСТ 31996-2012 Для использования при строительстве объектов.Принимается на склад с сертификатом, паспортом качества. Импортного производства принимается на склад с протоколом испытания из независимой лаборатории РБ.
Кабель силовой | 3х4,0 - 0,66 кВ | ВВГнг(А)-LS | рассматриваются различные стандарты | BYN | 1 | 5000 | м | ФРАНКО-СКЛАД ПОКУПАТЕЛЯ Гродно | Оплата в течение 20 банковских дней по факту поставки | ГОСТ 31996-2012 Для использования при строительстве объектов.Принимается на склад с сертификатом, паспортом качества. Импортного производства принимается на склад с протоколом испытания из независимой лаборатории РБ. Одной длиной
Кабель силовой | 3х4,0 - 0,66 кВ | ВВГнг(А)-LS | рассматриваются различные стандарты | BYN | 3 | 25 | м | ФРАНКО-СКЛАД ПОКУПАТЕЛЯ Гомель | Предоплата 100% в течение 3 банковских дней с момента регистрации договора на бирже | отклонений по метражу не допускается, толеранс 0, поставка в бухтах, наличие сертификатов, паспортов, соответствие ГОСТ 31996-2012
Кабель силовой | 3х4,0 - 0,66 кВ | ВВГнг(А)-LS | рассматриваются различные стандарты | BYN | 4.2 | 173 | м | ФРАНКО-СКЛАД ПОКУПАТЕЛЯ Кормянский район | Предоплата 100% в течение 30 банковских дней с момента регистрации договора на бирже | отклонений по метражу не допускается, толеранс 0, поставка бухтами, соответствие ГОСТ 31996-2012,
Кабель силовой | 3х4,0 - 0,66 кВ | ВВГнг(А)-LS | рассматриваются различные стандарты | BYN | 4.2 | 173 | м | ФРАНКО-СКЛАД ПОКУПАТЕЛЯ Кормянский район | Предоплата 100% в течение 30 банковских дней с момента регистрации договора на бирже | отклонений по метражу не допускается, толеранс 0, поставка бухтами, соответствие ГОСТ 31996-2012,
Кабель силовой | 3х4,0 - 0,66 кВ | ВВГнг(А)-LS | рассматриваются различные стандарты | BYN | 6 | 10000 | м | ФРАНКО-СКЛАД ПОКУПАТЕЛЯ Минск | Предоплата 100% в течение 10 банковских дней с момента регистрации договора на бирже | Цена должна быть сформирована с учётом постановления № 116 от 30.12 2022 .О порядке регулирования цен на строительные материалы, изделия, конструкции». Поставщик без письменного согласия Покупателя не вправе уступать свои требования к Покупателю третьим лицам, вытекающие из настоящего договора, в том числе налоговым и иным органам в счёт уплаты причитающихся с Поставщика налогов, сборов (пошлин) и иных обязательных платежей в бюджет и внебюджетные фонды, а также взыскиваемых с Поставщика сумм по исполнительным производствам судов. Сумма денежных средств, внесенных в качестве предоплаты, признается коммерческим займом. В случае просрочки исполнения обязательства по поставке товара за пользование коммерческим займом подлежат уплате проценты в трехкратном размере ставки рефинансирования Национального Банка Республики Беларусь, действующей на момент внесения предоплаты, от суммы внесенной предоплаты, за каждый день неисполнения обязательства. Проценты начисляются со дня получения предоплаты до момента поставки товаров. В случае просрочки исполнения Поставщиком своих обязательств по поставке товара либо недопоставки, Поставщик уплачивает Покупателю пеню в размере 0,1 % процента от стоимости не поставленного или недопоставленного в срок товара за каждый день просрочки, но не более 5% от стоимости не поставленного или недопоставленного в срок товара. За не поставку или недопоставку товара согласно условиям договора Поставщик уплачивает Покупателю штраф в размере 10% стоимости непоставленного или недопоставленного в срок товара. При поставке товара не в ассортименте, определенном условиями договора, Поставщик уплачивает штраф в размере 10% стоимости непоставленного товара в ассортименте. Если поставленный товар не соответствует по качеству стандартам, другой нормативно-технической документации, образцам (эталонам) или иным условиям договора, а также если поставлен некомплектный товар, Поставщик уплачивает Покупателю штраф в размере 25 процентов стоимости некачественного либо неукомплектованного товара. Если весь поставленный товар либо его часть не соответствует по качеству условиям договора, Поставщик производит замену некачественного товара за свой счет в течение 7 календарных дней . В случаях поставки ненадлежащего качества или некомплектного товара с поставщика взыскиваются неустойка (штраф) и причиненные такой поставкой убытки без зачета неустойки (штрафа). В случае несоблюдения сроков оплаты товара Покупатель уплачивает Поставщику пеню в размере 0,1 % от неоплаченной суммы за каждый день просрочки, но не более 5% от суммы неоплаченного платежа. Ответственность за формирование стоимости товара, в соответствии с требованиями действующего законодательства, несет Поставщик. В случае предъявления Покупателю со стороны государственных органов экономических санкций за неправильное, необоснованное формирование цен на поставляемые материалы, изделия, требований о завышении стоимости поставляемого товара, Поставщик возмещает в бесспорном порядке Покупателю все предъявленное последнему в течение 10 календарных дней с даты получения Покупателем соответствующего требования. В соответствии со ст. 30 Закона Республики Беларусь от 05.01.2009г. (ред. от 08.07.2015г.) «О товарных биржах» споры по исполнению биржевого договора рассматриваются в Экономическим судом г. Минска, по месту нахождения покупателя, в порядке, установленном хозяйственным процессуальным законодательством. Стороны договорились, что до обращения в Экономический суд г. Минска обязательным является направление претензии (письменного предложения о добровольном урегулирования спора). Срок рассмотрения претензии – 30 календарных дней.
Кабель силовой | 3х4,0 - 0,66 кВ | ВВГнг(А)-LS | рассматриваются различные стандарты | BYN | 6 | 10000 | м | ФРАНКО-СКЛАД ПОКУПАТЕЛЯ Минск | Предоплата 100% в течение 10 банковских дней с момента регистрации договора на бирже | Цена должна быть сформирована с учётом постановления № 116 от 30.12 2022 .О порядке регулирования цен на строительные материалы, изделия, конструкции». Поставщик без письменного согласия Покупателя не вправе уступать свои требования к Покупателю третьим лицам, вытекающие из настоящего договора, в том числе налоговым и иным органам в счёт уплаты причитающихся с Поставщика налогов, сборов (пошлин) и иных обязательных платежей в бюджет и внебюджетные фонды, а также взыскиваемых с Поставщика сумм по исполнительным производствам судов. Сумма денежных средств, внесенных в качестве предоплаты, признается коммерческим займом. В случае просрочки исполнения обязательства по поставке товара за пользование коммерческим займом подлежат уплате проценты в трехкратном размере ставки рефинансирования Национального Банка Республики Беларусь, действующей на момент внесения предоплаты, от суммы внесенной предоплаты, за каждый день неисполнения обязательства. Проценты начисляются со дня получения предоплаты до момента поставки товаров. В случае просрочки исполнения Поставщиком своих обязательств по поставке товара либо недопоставки, Поставщик уплачивает Покупателю пеню в размере 0,1 % процента от стоимости не поставленного или недопоставленного в срок товара за каждый день просрочки, но не более 5% от стоимости не поставленного или недопоставленного в срок товара. За не поставку или недопоставку товара согласно условиям договора Поставщик уплачивает Покупателю штраф в размере 10% стоимости непоставленного или недопоставленного в срок товара. При поставке товара не в ассортименте, определенном условиями договора, Поставщик уплачивает штраф в размере 10% стоимости непоставленного товара в ассортименте. Если поставленный товар не соответствует по качеству стандартам, другой нормативно-технической документации, образцам (эталонам) или иным условиям договора, а также если поставлен некомплектный товар, Поставщик уплачивает Покупателю штраф в размере 25 процентов стоимости некачественного либо неукомплектованного товара. Если весь поставленный товар либо его часть не соответствует по качеству условиям договора, Поставщик производит замену некачественного товара за свой счет в течение 7 календарных дней . В случаях поставки ненадлежащего качества или некомплектного товара с поставщика взыскиваются неустойка (штраф) и причиненные такой поставкой убытки без зачета неустойки (штрафа). В случае несоблюдения сроков оплаты товара Покупатель уплачивает Поставщику пеню в размере 0,1 % от неоплаченной суммы за каждый день просрочки, но не более 5% от суммы неоплаченного платежа. Ответственность за формирование стоимости товара, в соответствии с требованиями действующего законодательства, несет Поставщик. В случае предъявления Покупателю со стороны государственных органов экономических санкций за неправильное, необоснованное формирование цен на поставляемые материалы, изделия, требований о завышении стоимости поставляемого товара, Поставщик возмещает в бесспорном порядке Покупателю все предъявленное последнему в течение 10 календарных дней с даты получения Покупателем соответствующего требования. В соответствии со ст. 30 Закона Республики Беларусь от 05.01.2009г. (ред. от 08.07.2015г.) «О товарных биржах» споры по исполнению биржевого договора рассматриваются в Экономическим судом г. Минска, по месту нахождения покупателя, в порядке, установленном хозяйственным процессуальным законодательством. Стороны договорились, что до обращения в Экономический суд г. Минска обязательным является направление претензии (письменного предложения о добровольном урегулирования спора). Срок рассмотрения претензии – 30 календарных дней.
Кабель силовой | 3х4,0 - 0,66 кВ | ВВГнг(А)-LS | рассматриваются различные стандарты | BYN | 3 | 5000 | м | ФРАНКО-СКЛАД ПОКУПАТЕЛЯ Минск | Оплата в течение 5 банковских дней по факту поставки | Поставщик обязуется поставить продукцию бухтами 200-400 мп. Сертификат ТР ТС. Поставщик без письменного согласия Покупателя не вправе уступать свои требования к Покупателю третьим лицам, вытекающие из настоящего договора, в том числе налоговым и иным органам в счёт уплаты причитающихся с Поставщика налогов, сборов (пошлин) и иных обязательных платежей в бюджет и внебюджетные фонды, а также взыскиваемых с Поставщика сумм по исполнительным производствам судов. Сумма денежных средств, внесенных в качестве предоплаты, признается коммерческим займом. В случае просрочки исполнения обязательства по поставке товара за пользование коммерческим займом подлежат уплате проценты в трехкратном размере ставки рефинансирования Национального Банка Республики Беларусь, действующей на момент внесения предоплаты, от суммы внесенной предоплаты, за каждый день неисполнения обязательства. Проценты начисляются со дня получения предоплаты до момента поставки товаров. В случае просрочки исполнения Поставщиком своих обязательств по поставке товара либо недопоставки, Поставщик уплачивает Покупателю пеню в размере 0,1 % процента от стоимости не поставленного или недопоставленного в срок товара за каждый день просрочки, но не более 5% от стоимости не поставленного или недопоставленного в срок товара. За не поставку или недопоставку товара согласно условиям договора Поставщик уплачивает Покупателю штраф в размере 10% стоимости непоставленного или недопоставленного в срок товара. При поставке товара не в ассортименте, определенном условиями договора, Поставщик уплачивает штраф в размере 10% стоимости непоставленного товара в ассортименте. Если поставленный товар не соответствует по качеству стандартам, другой нормативно-технической документации, образцам (эталонам) или иным условиям договора, а также если поставлен некомплектный товар, Поставщик уплачивает Покупателю штраф в размере 25 процентов стоимости некачественного либо неукомплектованного товара. Если весь поставленный товар либо его часть не соответствует по качеству условиям договора, Поставщик производит замену некачественного товара за свой счет в течение 7 календарных дней . В случаях поставки ненадлежащего качества или некомплектного товара с поставщика взыскиваются неустойка (штраф) и причиненные такой поставкой убытки без зачета неустойки (штрафа). В случае несоблюдения сроков оплаты товара Покупатель уплачивает Поставщику пеню в размере 0,1 % от неоплаченной суммы за каждый день просрочки, но не более 5% от суммы неоплаченного платежа. Ответственность за формирование стоимости товара, в соответствии с требованиями действующего законодательства, несет Поставщик. В случае предъявления Покупателю со стороны государственных органов экономических санкций за неправильное, необоснованное формирование цен на поставляемые материалы, изделия, требований о завышении стоимости поставляемого товара, Поставщик возмещает в бесспорном порядке Покупателю все предъявленное последнему в течение 10 календарных дней с даты получения Покупателем соответствующего требования. В соответствии со ст. 30 Закона Республики Беларусь от 05.01.2009г. (ред. от 08.07.2015г.) «О товарных биржах» споры по исполнению биржевого договора рассматриваются в Экономическим судом г. Минска, по месту нахождения покупателя, в порядке, установленном хозяйственным процессуальным законодательством. Стороны договорились, что до обращения в Экономический суд г. Минска обязательным является направление претензии (письменного предложения о добровольном урегулирования спора). Срок рассмотрения претензии – 30 календарных дней.
Кабель силовой | 3х4,0 - 0,66 кВ | ВВГнг(А)-LS | рассматриваются различные стандарты | BYN | 1 | 15000 | м | ФРАНКО-СКЛАД ПОКУПАТЕЛЯ Гомель | Оплата в течение 20 банковских дней по факту поставки
Кабель силовой | 3х4,0 - 0,66 кВ | ВВГнг(А)-LS | рассматриваются различные стандарты | BYN | 5.23 | 45 | м | ФРАНКО-СКЛАД ПОКУПАТЕЛЯ Минский район | Оплата в течение 30 банковских дней по факту поставки
Кабель силовой | 3х4,0 - 0,66 кВ | ВВГнг(А)-LS | рассматриваются различные стандарты | BYN | 1 | 800 | м | ФРАНКО-СКЛАД ПРОДАВЦА Минский район | Оплата в течение 15 банковских дней по факту поставки | Бухтами по 100м. Для объкта строительства.
Кабель силовой | 3х4,0 - 0,66 кВ | ВВГнг(А)-LS | рассматриваются различные стандарты | BYN | 4.2 | 2000 | м | ФРАНКО-СКЛАД ПОКУПАТЕЛЯ Минск | Оплата в течение 30 банковских дней по факту поставки | Не рассматривается кабель производства ООО Кабельный завод Кабэкс. Кабель должен соответствовать ГОСТ 31996-2012 и ГОСТ 31565-2012. Поставщик при передаче кабеля покуателю предоставляет протоколы испытаний кабеля, проведенные в лаборатории, аккредитованной в РБ по требования ИСО СТБ/ МЭК 17025-2007 (5.2.1.1-5.2.1.3, 5.2.1.7-5.2.1.9, 5.2.1.11,5.2.1.12,5.2.1.14 ,5.2.2.1, ГОСТ 31996-2012). Товар закупается для строительства объекта.
Кабель силовой | 3х4,0 - 0,66 кВ | ВВГнг(А)-LSLTx | рассматриваются различные стандарты | BYN | 1 | 10000 | м | ФРАНКО-СКЛАД ПОКУПАТЕЛЯ Гродно | Оплата в течение 20 банковских дней по факту поставки | Для использования при строительстве объектов.Принимается на склад с сертификатом, паспортом качества. Импортного производства принимается на склад с протоколом испытания из независимой лаборатории РБ.
Кабель силовой | 3х4,0 - 0,66 кВ | ВВГнг(А)-LSLTx | рассматриваются различные стандарты | BYN | 1 | 172 | м | ФРАНКО-СКЛАД ПОКУПАТЕЛЯ Могилев | Оплата в течение 20 банковских дней по факту поставки | Рассматриваются аналогичный по свойствам кабель и марка.Кабель должен соответствовать ГОСТ.Обязательное предоставление следующих документов: сертификат соответствия, паспорт качества, протоколы испытаний кабельно-проводниковой продукции, проведенные в аккредитованных испытательных лабораториях РБ.
Кабель силовой | 3х4,0 - 0,66 кВ | ВВГнг(А)-LS-П | рассматриваются различные стандарты | BYN | 3 | 25 | м | ФРАНКО-СКЛАД ПОКУПАТЕЛЯ Гомель | Предоплата 100% в течение 3 банковских дней с момента регистрации договора на бирже | отклонений по метражу не допускается, толеранс 0, поставка в бухтах, наличие сертификатов, паспортов, соответствие ГОСТ 31996-2012
Кабель силовой | 3х4,0 - 0,66 кВ | ВВГнг(А)-LS-П | рассматриваются различные стандарты | BYN | 5.9 | 1050 | м | ФРАНКО-СКЛАД ПРОДАВЦА Минск | Предоплата 50% в течение 30 банковских дней с момента регистрации договора на бирже и 50% в течение 40 банковских дней по факту поставки | Поставщик обязуется поставить продукцию одной длиной. Цена должна быть сформирована с учётом постановления от 30 июля 2021 г. № 73 «О порядке регулирования цен на строительные материалы, изделия, конструкции». Поставщик без письменного согласия Покупателя не вправе уступать свои требования к Покупателю третьим лицам, вытекающие из настоящего договора, в том числе налоговым и иным органам в счёт уплаты причитающихся с Поставщика налогов, сборов (пошлин) и иных обязательных платежей в бюджет и внебюджетные фонды, а также взыскиваемых с Поставщика сумм по исполнительным производствам судов. Сумма денежных средств, внесенных в качестве предоплаты, признается коммерческим займом. В случае просрочки исполнения обязательства по поставке товара за пользование коммерческим займом подлежат уплате проценты в трехкратном размере ставки рефинансирования Национального Банка Республики Беларусь, действующей на момент внесения предоплаты, от суммы внесенной предоплаты, за каждый день неисполнения обязательства. Проценты начисляются со дня получения предоплаты до момента поставки товаров. В случае просрочки исполнения Поставщиком своих обязательств по поставке товара либо недопоставки, Поставщик уплачивает Покупателю пеню в размере 0,1 % процента от стоимости не поставленного или недопоставленного в срок товара за каждый день просрочки, но не более 5% от стоимости не поставленного или недопоставленного в срок товара. За не поставку или недопоставку товара согласно условиям договора Поставщик уплачивает Покупателю штраф в размере 10% стоимости непоставленного или недопоставленного в срок товара. При поставке товара не в ассортименте, определенном условиями договора, Поставщик уплачивает штраф в размере 10% стоимости непоставленного товара в ассортименте. Если поставленный товар не соответствует по качеству стандартам, другой нормативно-технической документации, образцам (эталонам) или иным условиям договора, а также если поставлен некомплектный товар, Поставщик уплачивает Покупателю штраф в размере 25 процентов стоимости некачественного либо неукомплектованного товара. Если весь поставленный товар либо его часть не соответствует по качеству условиям договора, Поставщик производит замену некачественного товара за свой счет в течение 7 календарных дней . В случаях поставки ненадлежащего качества или некомплектного товара с поставщика взыскиваются неустойка (штраф) и причиненные такой поставкой убытки без зачета неустойки (штрафа). В случае несоблюдения сроков оплаты товара Покупатель уплачивает Поставщику пеню в размере 0,1 % от неоплаченной суммы за каждый день просрочки, но не более 5% от суммы неоплаченного платежа. Ответственность за формирование стоимости товара, в соответствии с требованиями действующего законодательства, несет Поставщик. В случае предъявления Покупателю со стороны государственных органов экономических санкций за неправильное, необоснованное формирование цен на поставляемые материалы, изделия, требований о завышении стоимости поставляемого товара, Поставщик возмещает в бесспорном порядке Покупателю все предъявленное последнему в течение 10 календарных дней с даты получения Покупателем соответствующего требования. В соответствии со ст. 30 Закона Республики Беларусь от 05.01.2009г. (ред. от 08.07.2015г.) «О товарных биржах» споры по исполнению биржевого договора рассматриваются в Экономическим судом г. Минска, по месту нахождения покупателя, в порядке, установленном хозяйственным процессуальным законодательством. Стороны договорились, что до обращения в Экономический суд г. Минска обязательным является направление претензии (письменного предложения о добровольном урегулирования спора). Срок рассмотрения претензии – 30 календарных дней.
Кабель силовой | 3х4,0 - 0,66 кВ | ВВГнг(А)-LS-П | рассматриваются различные стандарты | BYN | 5.9 | 1050 | м | ФРАНКО-СКЛАД ПРОДАВЦА Минск | Предоплата 50% в течение 30 банковских дней с момента регистрации договора на бирже и 50% в течение 40 банковских дней по факту поставки | Поставщик обязуется поставить продукцию одной длиной. Цена должна быть сформирована с учётом постановления от 30 июля 2021 г. № 73 «О порядке регулирования цен на строительные материалы, изделия, конструкции». Поставщик без письменного согласия Покупателя не вправе уступать свои требования к Покупателю третьим лицам, вытекающие из настоящего договора, в том числе налоговым и иным органам в счёт уплаты причитающихся с Поставщика налогов, сборов (пошлин) и иных обязательных платежей в бюджет и внебюджетные фонды, а также взыскиваемых с Поставщика сумм по исполнительным производствам судов. Сумма денежных средств, внесенных в качестве предоплаты, признается коммерческим займом. В случае просрочки исполнения обязательства по поставке товара за пользование коммерческим займом подлежат уплате проценты в трехкратном размере ставки рефинансирования Национального Банка Республики Беларусь, действующей на момент внесения предоплаты, от суммы внесенной предоплаты, за каждый день неисполнения обязательства. Проценты начисляются со дня получения предоплаты до момента поставки товаров. В случае просрочки исполнения Поставщиком своих обязательств по поставке товара либо недопоставки, Поставщик уплачивает Покупателю пеню в размере 0,1 % процента от стоимости не поставленного или недопоставленного в срок товара за каждый день просрочки, но не более 5% от стоимости не поставленного или недопоставленного в срок товара. За не поставку или недопоставку товара согласно условиям договора Поставщик уплачивает Покупателю штраф в размере 10% стоимости непоставленного или недопоставленного в срок товара. При поставке товара не в ассортименте, определенном условиями договора, Поставщик уплачивает штраф в размере 10% стоимости непоставленного товара в ассортименте. Если поставленный товар не соответствует по качеству стандартам, другой нормативно-технической документации, образцам (эталонам) или иным условиям договора, а также если поставлен некомплектный товар, Поставщик уплачивает Покупателю штраф в размере 25 процентов стоимости некачественного либо неукомплектованного товара. Если весь поставленный товар либо его часть не соответствует по качеству условиям договора, Поставщик производит замену некачественного товара за свой счет в течение 7 календарных дней . В случаях поставки ненадлежащего качества или некомплектного товара с поставщика взыскиваются неустойка (штраф) и причиненные такой поставкой убытки без зачета неустойки (штрафа). В случае несоблюдения сроков оплаты товара Покупатель уплачивает Поставщику пеню в размере 0,1 % от неоплаченной суммы за каждый день просрочки, но не более 5% от суммы неоплаченного платежа. Ответственность за формирование стоимости товара, в соответствии с требованиями действующего законодательства, несет Поставщик. В случае предъявления Покупателю со стороны государственных органов экономических санкций за неправильное, необоснованное формирование цен на поставляемые материалы, изделия, требований о завышении стоимости поставляемого товара, Поставщик возмещает в бесспорном порядке Покупателю все предъявленное последнему в течение 10 календарных дней с даты получения Покупателем соответствующего требования. В соответствии со ст. 30 Закона Республики Беларусь от 05.01.2009г. (ред. от 08.07.2015г.) «О товарных биржах» споры по исполнению биржевого договора рассматриваются в Экономическим судом г. Минска, по месту нахождения покупателя, в порядке, установленном хозяйственным процессуальным законодательством. Стороны договорились, что до обращения в Экономический суд г. Минска обязательным является направление претензии (письменного предложения о добровольном урегулирования спора). Срок рассмотрения претензии – 30 календарных дней.
Кабель силовой | 3х4,0 - 0,66 кВ | ВВГнг(А)-LS-П | рассматриваются различные стандарты | BYN | 3 | 2400 | м | ФРАНКО-СКЛАД ПОКУПАТЕЛЯ Минск | Оплата в течение 30 банковских дней по факту поставки | гост , паспорт и сертификат
Кабель силовой | 3х4,0 - 0,66 кВ | ВВГнг(А)-LS-П | рассматриваются различные стандарты | BYN | 2 | 490 | м | ФРАНКО-СКЛАД ПОКУПАТЕЛЯ Могилев | Оплата в течение 20 банковских дней по факту поставки | Рассматриваются аналогичный по свойствам кабель и марка. Кабель должен соответствовать ГОСТ.Обязательное предоставление следующих документов: сертификат соответствия, паспорт качества, протоколы испытаний кабельно-проводниковой продукции, проведенные в аккредитованных испытательных лабораториях РБ.
Кабель силовой | 3х4,0 - 0,66 кВ | ВВГнг(А)-П | рассматриваются различные стандарты | BYN | 2 | 10000 | м | ФРАНКО-СКЛАД ПОКУПАТЕЛЯ Бобруйск | Предоплата 100% в течение 10 банковских дней с момента регистрации договора на бирже | КАБЕЛЬ ДОЛЖЕН СООТВЕТСТВОВАТЬ ГОСТ 31996-2012. ПЛОСКИЙ.
Кабель силовой | 3х4,0 - 0,66 кВ | ВВГ-Пнг(А)-LS | рассматриваются различные стандарты | BYN | 1 | 10000 | м | ФРАНКО-СКЛАД ПОКУПАТЕЛЯ Минск | Оплата в течение 30 банковских дней по факту поставки | Кабель должен соответствовать ГОСТ. Бухты по 200м. Обязательное предоставление сертификата соответствия и паспорта качества с ТТН.
Кабель силовой | 3х4,0 - 0,66 кВ | ВВГ-Пнг(А)-LS | рассматриваются различные стандарты | BYN | 1 | 15000 | м | ФРАНКО-СКЛАД ПОКУПАТЕЛЯ Гродно | Оплата в течение 30 банковских дней по факту поставки | Закупка осуществляется для строительства жилого дома Бухты по 200м.При поставке предоставляется оригинал протокола испытаний на соответствие, указанному поставщиком ГОСТ аккредитованной независимой лаборатории РБ по следующим проверяемым параметрам: 1. Электрическое сопротивление токопроводящей жилы. 2. Механические свойства изоляции до старения.3. Механические свойства оболочки до старения.4. Геометрические параметры токопроводящей жилы 5. Геометрические параметры изоляции, включая промежуточные слои. 6. Геометрические параметры оболочки. При указании ссылки на ТУ обязательно необходимо указывать ссылку на конкретный ГОСТ. Предоставление при поставке сертификата ТРТС. При получении Покупатель произведет испытание кабеля в собственной лаборатории, в случае не прохождения испытаний, Продавец оплачивает произведенные испытания и производит замену кабеля. Оплата только после получения положительных результатов испытаний
Кабель силовой | 3х4,0 - 0,66 кВ | ВВГ-Пнг(А)-LS | рассматриваются различные стандарты | BYN | 3 | 20000 | м | ФРАНКО-СКЛАД ПОКУПАТЕЛЯ Гомель | Оплата в течение 20 банковских дней по факту поставки | в соответствии с ГОСТ 31996-2012, для строительства жилых домов. рассматривается страна происхождения Беларусь.бухты по 100-200 м.п. поставщик обязан приложить протокол испытаний НЕЗАВИСИМОЙ аккредитованной лабораторией РБ на электрическое сопротивжение жилы и изоляции на отруженную продукцию.В случае поставки товара, не соответствующего данным условиям. Продавец берет на себя всерасходы, связанные с возвратом продукции (приведение товара в вид, соответствующийдоговору), а также компенсирует Покупателю возможные убытки, которые понесет Покупатель в связи с нарушением условий договора
Кабель силовой | 3х4,0 - 0,66 кВ | ВВГ-Пнг(А)-LS | рассматриваются различные стандарты | BYN | 0.1 | 900000 | м | ФРАНКО-СКЛАД ПОКУПАТЕЛЯ Минск | Оплата в течение 30 банковских дней по факту поставки
Кабель силовой | 3х4,0 - 0,66 кВ | КГВЭВнг(А)-LS | рассматриваются различные стандарты | BYN | 6 | 1000 | м | ФРАНКО-СКЛАД ПРОДАВЦА Минск | Оплата в течение 20 банковских дней по факту поставки
Кабель силовой | 3х4,0+1х2,5+1х2,5 - 0,66 кВ | КОГРЭШ | рассматриваются различные стандарты | BYN | 2 | 1170 | м | ФРАНКО-СКЛАД ПОКУПАТЕЛЯ Солигорск | Оплата в течение 20 банковских дней по факту поставки | Толеранс 0%.. С правом досрочной поставки.
Кабель силовой | 3х4,0+1х2,5+1х2,5 - 0,66 кВ | КОГРЭШ | рассматриваются различные стандарты | BYN | 2 | 420 | м | ФРАНКО-СКЛАД ПОКУПАТЕЛЯ Солигорск | Оплата в течение 20 банковских дней по факту поставки | Толеранс 0%. С правом досрочной поставки.
Кабель силовой | 3х4+1х2,5 - 1,00 кВ | КГ | рассматриваются различные стандарты | BYN | 2 | 5000 | м | ФРАНКО-СКЛАД ПОКУПАТЕЛЯ Бобруйск | Предоплата 100% в течение 10 банковских дней с момента регистрации договора на бирже
Кабель силовой | 3х4+1х2,5 - 1,14 кВ | КГЭШ | рассматриваются различные стандарты | BYN | 2 | 530 | м | ФРАНКО-СКЛАД ПОКУПАТЕЛЯ Солигорск | Оплата в течение 20 банковских дней по факту поставки | Толеранс 0%. С правом досрочной поставки.
Кабель силовой | 3х4+1х2,5 - 1,14 кВ | КОГРЭШ | рассматриваются различные стандарты | BYN | 2 | 1440 | м | ФРАНКО-СКЛАД ПОКУПАТЕЛЯ Солигорск | Оплата в течение 20 банковских дней по факту поставки | 3х4+1х2,5+1х2,5-1,14кВ. Отрезки 400+440+600
Кабель силовой | 3х50ок(N,PE) - 1 | АВВГ | рассматриваются различные стандарты | BYN | 1.5 | 1000 | м | ФРАНКО-СКЛАД ПОКУПАТЕЛЯ Минск | Оплата в течение 10 банковских дней по факту поставки | Цельным метражем
Кабель силовой | 3х50,0 - 1,00 кВ | ААБл | рассматриваются различные стандарты | BYN | 5 | 1000 | м | ФРАНКО-СКЛАД ПОКУПАТЕЛЯ Гродно | Оплата в течение 10 банковских дней по факту поставки | Принимается на склад с сертификатом, паспортом качества. Импортного производства принимается на склад с протоколом испытания из независимой лаборатории РБ.
Кабель силовой | 3х50,0 - 1,00 кВ | АВБбШв | рассматриваются различные стандарты | BYN | 1 | 5000 | м | ФРАНКО-СКЛАД ПОКУПАТЕЛЯ Гродно | Оплата в течение 20 банковских дней по факту поставки | Для использования при строительстве объектов.Принимается на склад с сертификатом, паспортом качества. Импортного производства принимается на склад с протоколом испытания из независимой лаборатории РБ.
Кабель силовой | 3х50,0 - 1,00 кВ | ВВГнг(А)-LS | рассматриваются различные стандарты | BYN | 3 | 50 | м | ФРАНКО-СКЛАД ПОКУПАТЕЛЯ Минск | Оплата в течение 10 банковских дней по факту поставки | Производство 2025-2026 года, гарантия, паспорт, сертификат соответствия
Кабель силовой | 3х50,0 - 1,00 кВ | СБШнг | рассматриваются различные стандарты | BYN | 1 | 30 | м | ФРАНКО-СКЛАД ПОКУПАТЕЛЯ Солигорск | Оплата в течение 20 банковских дней по факту поставки | Рассматриваются аналоги. Толеранс 0%. С правом досрочной поставки.
Кабель силовой | 3х50,0 - 10,00 кВ | ААБл | рассматриваются различные стандарты | BYN | 5 | 1000 | м | ФРАНКО-СКЛАД ПОКУПАТЕЛЯ Гомель | Оплата в течение 20 банковских дней по факту поставки | одной длины, продукция поставляется с протоколами испытаний, паспортами, сертификатами для применения в РБ
Кабель силовой | 3х50,0 - 10,00 кВ | ААБл | рассматриваются различные стандарты | BYN | 2 | 1000 | м | ФРАНКО-СКЛАД ПОКУПАТЕЛЯ Бобруйск | Предоплата 100% в течение 30 банковских дней с момента регистрации договора на бирже | Кабель должен соответствовать ГОСТ
Кабель силовой | 3х50,0 - 6,00 кВ | СБШв | рассматриваются различные стандарты | BYN | 2 | 315 | м | ФРАНКО-СКЛАД ПОКУПАТЕЛЯ Солигорск | Оплата в течение 20 банковских дней по факту поставки | Рассматриваются аналоги. Толеранс 0%. С правом досрочной поставки.
Кабель силовой | 3х50,0 - 6,00 кВ | СБШнг | ГОСТ 18410-73 | BYN | 2 | 130 | м | ФРАНКО-СКЛАД ПОКУПАТЕЛЯ Солигорск | Оплата в течение 20 банковских дней по факту поставки | Толеранс 0%. Допускаются аналоги. С правом досрочной поставки.
Кабель силовой | 3х50,0 - 6,00 кВ | СБШнг | рассматриваются различные стандарты | BYN | 1 | 130 | м | ФРАНКО-СКЛАД ПРОДАВЦА Минск | Оплата в течение 30 банковских дней по факту поставки
Кабель силовой | 3х50,0 - 6,00 кВ | СБШнг | рассматриваются различные стандарты | BYN | 2 | 130 | м | ФРАНКО-СКЛАД ПОКУПАТЕЛЯ Солигорск | Оплата в течение 20 банковских дней по факту поставки | Толеранс 0%. Допускаются аналоги. С правом досрочной поставки.
Кабель силовой | 3х50,0/16,0 - 10,00 кВ | АПВПУ2Г | рассматриваются различные стандарты | BYN | 30 | 330 | м | ФРАНКО-СКЛАД ПРОДАВЦА Минский район | Предоплата 50% в течение 15 банковских дней с момента регистрации договора на бирже и 50% в течение 40 банковских дней по факту поставки | Рассматривается кабель 15 кВ. Поставщик обязуется поставить продукцию одной длиной, а также вместе с ТТН предоставить для каждого акты соответствия кабеля ГОСТ от службы кабельных линий МинКС, либо акты другой аккредитованной лаборатории (за исключением собственных заводов изготовителей). Цена должна быть сформирована с учётом постановления № 116 от 30.12 2022 .О порядке регулирования цен на строительные материалы, изделия, конструкции». Поставщик без письменного согласия Покупателя не вправе уступать свои требования к Покупателю третьим лицам, вытекающие из настоящего договора, в том числе налоговым и иным органам в счёт уплаты причитающихся с Поставщика налогов, сборов (пошлин) и иных обязательных платежей в бюджет и внебюджетные фонды, а также взыскиваемых с Поставщика сумм по исполнительным производствам судов. Сумма денежных средств, внесенных в качестве предоплаты, признается коммерческим займом. В случае просрочки исполнения обязательства по поставке товара за пользование коммерческим займом подлежат уплате проценты в трехкратном размере ставки рефинансирования Национального Банка Республики Беларусь, действующей на момент внесения предоплаты, от суммы внесенной предоплаты, за каждый день неисполнения обязательства. Проценты начисляются со дня получения предоплаты до момента поставки товаров. В случае просрочки исполнения Поставщиком своих обязательств по поставке товара либо недопоставки, Поставщик уплачивает Покупателю пеню в размере 0,1 % процента от стоимости не поставленного или недопоставленного в срок товара за каждый день просрочки, но не более 5% от стоимости не поставленного или недопоставленного в срок товара. За не поставку или недопоставку товара согласно условиям договора Поставщик уплачивает Покупателю штраф в размере 10% стоимости непоставленного или недопоставленного в срок товара. При поставке товара не в ассортименте, определенном условиями договора, Поставщик уплачивает штраф в размере 10% стоимости непоставленного товара в ассортименте. Если поставленный товар не соответствует по качеству стандартам, другой нормативно-технической документации, образцам (эталонам) или иным условиям договора, а также если поставлен некомплектный товар, Поставщик уплачивает Покупателю штраф в размере 25 процентов стоимости некачественного либо неукомплектованного товара. Если весь поставленный товар либо его часть не соответствует по качеству условиям договора, Поставщик производит замену некачественного товара за свой счет в течение 7 календарных дней . В случаях поставки ненадлежащего качества или некомплектного товара с поставщика взыскиваются неустойка (штраф) и причиненные такой поставкой убытки без зачета неустойки (штрафа). В случае несоблюдения сроков оплаты товара Покупатель уплачивает Поставщику пеню в размере 0,1 % от неоплаченной суммы за каждый день просрочки, но не более 5% от суммы неоплаченного платежа. Ответственность за формирование стоимости товара, в соответствии с требованиями действующего законодательства, несет Поставщик. В случае предъявления Покупателю со стороны государственных органов экономических санкций за неправильное, необоснованное формирование цен на поставляемые материалы, изделия, требований о завышении стоимости поставляемого товара, Поставщик возмещает в бесспорном порядке Покупателю все предъявленное последнему в течение 10 календарных дней с даты получения Покупателем соответствующего требования. В соответствии со ст. 30 Закона Республики Беларусь от 05.01.2009г. (ред. от 08.07.2015г.) «О товарных биржах» споры по исполнению биржевого договора рассматриваются в Экономическим судом г. Минска, по месту нахождения покупателя, в порядке, установленном хозяйственным процессуальным законодательством. Стороны договорились, что до обращения в Экономический суд г. Минска обязательным является направление претензии (письменного предложения о добровольном урегулирования спора). Срок рассмотрения претензии – 30 календарных дней.
Кабель силовой | 3х50,0/16,0 - 10,00 кВ | АПВПУ2Г | рассматриваются различные стандарты | BYN | 30 | 330 | м | ФРАНКО-СКЛАД ПРОДАВЦА Минский район | Предоплата 50% в течение 15 банковских дней с момента регистрации договора на бирже и 50% в течение 40 банковских дней по факту поставки | Рассматривается кабель 15 кВ. Поставщик обязуется поставить продукцию одной длиной, а также вместе с ТТН предоставить для каждого акты соответствия кабеля ГОСТ от службы кабельных линий МинКС, либо акты другой аккредитованной лаборатории (за исключением собственных заводов изготовителей). Цена должна быть сформирована с учётом постановления № 116 от 30.12 2022 .О порядке регулирования цен на строительные материалы, изделия, конструкции». Поставщик без письменного согласия Покупателя не вправе уступать свои требования к Покупателю третьим лицам, вытекающие из настоящего договора, в том числе налоговым и иным органам в счёт уплаты причитающихся с Поставщика налогов, сборов (пошлин) и иных обязательных платежей в бюджет и внебюджетные фонды, а также взыскиваемых с Поставщика сумм по исполнительным производствам судов. Сумма денежных средств, внесенных в качестве предоплаты, признается коммерческим займом. В случае просрочки исполнения обязательства по поставке товара за пользование коммерческим займом подлежат уплате проценты в трехкратном размере ставки рефинансирования Национального Банка Республики Беларусь, действующей на момент внесения предоплаты, от суммы внесенной предоплаты, за каждый день неисполнения обязательства. Проценты начисляются со дня получения предоплаты до момента поставки товаров. В случае просрочки исполнения Поставщиком своих обязательств по поставке товара либо недопоставки, Поставщик уплачивает Покупателю пеню в размере 0,1 % процента от стоимости не поставленного или недопоставленного в срок товара за каждый день просрочки, но не более 5% от стоимости не поставленного или недопоставленного в срок товара. За не поставку или недопоставку товара согласно условиям договора Поставщик уплачивает Покупателю штраф в размере 10% стоимости непоставленного или недопоставленного в срок товара. При поставке товара не в ассортименте, определенном условиями договора, Поставщик уплачивает штраф в размере 10% стоимости непоставленного товара в ассортименте. Если поставленный товар не соответствует по качеству стандартам, другой нормативно-технической документации, образцам (эталонам) или иным условиям договора, а также если поставлен некомплектный товар, Поставщик уплачивает Покупателю штраф в размере 25 процентов стоимости некачественного либо неукомплектованного товара. Если весь поставленный товар либо его часть не соответствует по качеству условиям договора, Поставщик производит замену некачественного товара за свой счет в течение 7 календарных дней . В случаях поставки ненадлежащего качества или некомплектного товара с поставщика взыскиваются неустойка (штраф) и причиненные такой поставкой убытки без зачета неустойки (штрафа). В случае несоблюдения сроков оплаты товара Покупатель уплачивает Поставщику пеню в размере 0,1 % от неоплаченной суммы за каждый день просрочки, но не более 5% от суммы неоплаченного платежа. Ответственность за формирование стоимости товара, в соответствии с требованиями действующего законодательства, несет Поставщик. В случае предъявления Покупателю со стороны государственных органов экономических санкций за неправильное, необоснованное формирование цен на поставляемые материалы, изделия, требований о завышении стоимости поставляемого товара, Поставщик возмещает в бесспорном порядке Покупателю все предъявленное последнему в течение 10 календарных дней с даты получения Покупателем соответствующего требования. В соответствии со ст. 30 Закона Республики Беларусь от 05.01.2009г. (ред. от 08.07.2015г.) «О товарных биржах» споры по исполнению биржевого договора рассматриваются в Экономическим судом г. Минска, по месту нахождения покупателя, в порядке, установленном хозяйственным процессуальным законодательством. Стороны договорились, что до обращения в Экономический суд г. Минска обязательным является направление претензии (письменного предложения о добровольном урегулирования спора). Срок рассмотрения претензии – 30 календарных дней.
Кабель силовой | 3х50,0/16,0 - 10,00 кВ | АПвПу2г | рассматриваются различные стандарты | BYN | 34.76 | 1191 | м | ФРАНКО-СКЛАД ПОКУПАТЕЛЯ Минский район | Оплата в течение 50 банковских дней по факту поставки | Максимальными намотками на барабаны. Толеранс НЕ ДОПУСКАЕТСЯ.
Кабель силовой | 3х50,0/16,0 - 10,00 кВ | АПвПу2г | рассматриваются различные стандарты | BYN | 40 | 1852 | м | ФРАНКО-СКЛАД ПОКУПАТЕЛЯ Гродно | Оплата в течение 50 банковских дней по факту поставки | Поставка отрезками 846 м + 1006 м. Толеранс НЕ ДОПУСКАЕТСЯ. При поставке товара предоставить паспорт, протокол испытаний КПП аккредитованной лаборатории Республики Беларусь на каждый барабан и протокол испытаний на старение изоляции на каждый барабан.
Кабель силовой | 3х50,0/16,0 - 10,00 кВ | АПвПу2г | рассматриваются различные стандарты | BYN | 30.91 | 3942 | м | ФРАНКО-СКЛАД ПОКУПАТЕЛЯ Брест | Оплата в течение 50 банковских дней по факту поставки | Максимальными намотками на барабаны. Толеранс НЕ ДОПУСКАЕТСЯ.
Кабель силовой | 3х50,0/16,0 - 10,00 кВ | АПвПу2г | рассматриваются различные стандарты | BYN | 24.15 | 58 | м | ФРАНКО-СКЛАД ПОКУПАТЕЛЯ Минский район | Оплата в течение 50 банковских дней по факту поставки | Одним отрезком. Толеранс НЕ ДОПУСКАЕТСЯ.
Кабель силовой | 3х50,0/16,0 - 10,00 кВ | АПвПу2гж | рассматриваются различные стандарты | BYN | 33.9 | 2133 | м | ФРАНКО-СКЛАД ПОКУПАТЕЛЯ Брест | Оплата в течение 50 банковских дней по факту поставки | Максимальными намотками на барабаны. Толеранс НЕ ДОПУСКАЕТСЯ.
Кабель силовой | 3х50+1х16 - 1,00 кВ | КГ | рассматриваются различные стандарты | BYN | 4 | 5000 | м | ФРАНКО-СКЛАД ПОКУПАТЕЛЯ Бобруйск | Предоплата 100% в течение 10 банковских дней с момента регистрации договора на бирже
Кабель силовой | 3х50/16 - 15 | АПвПу2г | рассматриваются различные стандарты | BYN | 39.04 | 84 | м | ФРАНКО-СКЛАД ПОКУПАТЕЛЯ Минский район | Оплата в течение 50 банковских дней по факту поставки | Одним отрезком. Толеранс НЕ ДОПУСКАЕТСЯ. При поставке товара предоставить паспорт, протокол испытаний КПП Минские кабельные сети на каждый барабан.
Кабель силовой | 3х50/16-10 | АПвПу2г | рассматриваются различные стандарты | BYN | 34.76 | 1191 | м | ФРАНКО-СКЛАД ПОКУПАТЕЛЯ Минский район | Оплата в течение 50 банковских дней по факту поставки | Максимальными намотками на барабаны. Толеранс НЕ ДОПУСКАЕТСЯ.
Кабель силовой | 3х50/16-10 | АПвПу2г | рассматриваются различные стандарты | BYN | 40 | 1852 | м | ФРАНКО-СКЛАД ПОКУПАТЕЛЯ Гродно | Оплата в течение 50 банковских дней по факту поставки | Поставка отрезками 846 м + 1006 м. Толеранс НЕ ДОПУСКАЕТСЯ. При поставке товара предоставить паспорт, протокол испытаний КПП аккредитованной лаборатории Республики Беларусь на каждый барабан и протокол испытаний на старение изоляции на каждый барабан.
Кабель силовой | 3х50/16-10 | АПвПу2г | рассматриваются различные стандарты | BYN | 30.91 | 3942 | м | ФРАНКО-СКЛАД ПОКУПАТЕЛЯ Брест | Оплата в течение 50 банковских дней по факту поставки | Максимальными намотками на барабаны. Толеранс НЕ ДОПУСКАЕТСЯ.
Кабель силовой | 3х50/16-10 | АПвПу2г | рассматриваются различные стандарты | BYN | 24.15 | 58 | м | ФРАНКО-СКЛАД ПОКУПАТЕЛЯ Минский район | Оплата в течение 50 банковских дней по факту поставки | Одним отрезком. Толеранс НЕ ДОПУСКАЕТСЯ.
Кабель силовой | 3х50/16-10 | АПвПу2гж | рассматриваются различные стандарты | BYN | 33.9 | 2133 | м | ФРАНКО-СКЛАД ПОКУПАТЕЛЯ Брест | Оплата в течение 50 банковских дней по факту поставки | Максимальными намотками на барабаны. Толеранс НЕ ДОПУСКАЕТСЯ.
Кабель силовой | 3х50/25 - 10 | АПВПУ2Г | рассматриваются различные стандарты | BYN | 30 | 330 | м | ФРАНКО-СКЛАД ПРОДАВЦА Минский район | Предоплата 50% в течение 15 банковских дней с момента регистрации договора на бирже и 50% в течение 40 банковских дней по факту поставки | Рассматривается каебль 15 кВ. Поставщик обязуется поставить продукцию одной длиной, а также вместе с ТТН предоставить для каждого акты соответствия кабеля ГОСТ от службы кабельных линий МинКС, либо акты другой аккредитованной лаборатории (за исключением собственных заводов изготовителей). Цена должна быть сформирована с учётом постановления № 116 от 30.12 2022 .О порядке регулирования цен на строительные материалы, изделия, конструкции». Поставщик без письменного согласия Покупателя не вправе уступать свои требования к Покупателю третьим лицам, вытекающие из настоящего договора, в том числе налоговым и иным органам в счёт уплаты причитающихся с Поставщика налогов, сборов (пошлин) и иных обязательных платежей в бюджет и внебюджетные фонды, а также взыскиваемых с Поставщика сумм по исполнительным производствам судов. Сумма денежных средств, внесенных в качестве предоплаты, признается коммерческим займом. В случае просрочки исполнения обязательства по поставке товара за пользование коммерческим займом подлежат уплате проценты в трехкратном размере ставки рефинансирования Национального Банка Республики Беларусь, действующей на момент внесения предоплаты, от суммы внесенной предоплаты, за каждый день неисполнения обязательства. Проценты начисляются со дня получения предоплаты до момента поставки товаров. В случае просрочки исполнения Поставщиком своих обязательств по поставке товара либо недопоставки, Поставщик уплачивает Покупателю пеню в размере 0,1 % процента от стоимости не поставленного или недопоставленного в срок товара за каждый день просрочки, но не более 5% от стоимости не поставленного или недопоставленного в срок товара. За не поставку или недопоставку товара согласно условиям договора Поставщик уплачивает Покупателю штраф в размере 10% стоимости непоставленного или недопоставленного в срок товара. При поставке товара не в ассортименте, определенном условиями договора, Поставщик уплачивает штраф в размере 10% стоимости непоставленного товара в ассортименте. Если поставленный товар не соответствует по качеству стандартам, другой нормативно-технической документации, образцам (эталонам) или иным условиям договора, а также если поставлен некомплектный товар, Поставщик уплачивает Покупателю штраф в размере 25 процентов стоимости некачественного либо неукомплектованного товара. Если весь поставленный товар либо его часть не соответствует по качеству условиям договора, Поставщик производит замену некачественного товара за свой счет в течение 7 календарных дней . В случаях поставки ненадлежащего качества или некомплектного товара с поставщика взыскиваются неустойка (штраф) и причиненные такой поставкой убытки без зачета неустойки (штрафа). В случае несоблюдения сроков оплаты товара Покупатель уплачивает Поставщику пеню в размере 0,1 % от неоплаченной суммы за каждый день просрочки, но не более 5% от суммы неоплаченного платежа. Ответственность за формирование стоимости товара, в соответствии с требованиями действующего законодательства, несет Поставщик. В случае предъявления Покупателю со стороны государственных органов экономических санкций за неправильное, необоснованное формирование цен на поставляемые материалы, изделия, требований о завышении стоимости поставляемого товара, Поставщик возмещает в бесспорном порядке Покупателю все предъявленное последнему в течение 10 календарных дней с даты получения Покупателем соответствующего требования. В соответствии со ст. 30 Закона Республики Беларусь от 05.01.2009г. (ред. от 08.07.2015г.) «О товарных биржах» споры по исполнению биржевого договора рассматриваются в Экономическим судом г. Минска, по месту нахождения покупателя, в порядке, установленном хозяйственным процессуальным законодательством. Стороны договорились, что до обращения в Экономический суд г. Минска обязательным является направление претензии (письменного предложения о добровольном урегулирования спора). Срок рассмотрения претензии – 30 календарных дней.
Кабель силовой | 3х50/25 - 10 | АПВПУ2Г | рассматриваются различные стандарты | BYN | 30 | 330 | м | ФРАНКО-СКЛАД ПРОДАВЦА Минский район | Предоплата 50% в течение 15 банковских дней с момента регистрации договора на бирже и 50% в течение 40 банковских дней по факту поставки | Рассматривается каебль 15 кВ. Поставщик обязуется поставить продукцию одной длиной, а также вместе с ТТН предоставить для каждого акты соответствия кабеля ГОСТ от службы кабельных линий МинКС, либо акты другой аккредитованной лаборатории (за исключением собственных заводов изготовителей). Цена должна быть сформирована с учётом постановления № 116 от 30.12 2022 .О порядке регулирования цен на строительные материалы, изделия, конструкции». Поставщик без письменного согласия Покупателя не вправе уступать свои требования к Покупателю третьим лицам, вытекающие из настоящего договора, в том числе налоговым и иным органам в счёт уплаты причитающихся с Поставщика налогов, сборов (пошлин) и иных обязательных платежей в бюджет и внебюджетные фонды, а также взыскиваемых с Поставщика сумм по исполнительным производствам судов. Сумма денежных средств, внесенных в качестве предоплаты, признается коммерческим займом. В случае просрочки исполнения обязательства по поставке товара за пользование коммерческим займом подлежат уплате проценты в трехкратном размере ставки рефинансирования Национального Банка Республики Беларусь, действующей на момент внесения предоплаты, от суммы внесенной предоплаты, за каждый день неисполнения обязательства. Проценты начисляются со дня получения предоплаты до момента поставки товаров. В случае просрочки исполнения Поставщиком своих обязательств по поставке товара либо недопоставки, Поставщик уплачивает Покупателю пеню в размере 0,1 % процента от стоимости не поставленного или недопоставленного в срок товара за каждый день просрочки, но не более 5% от стоимости не поставленного или недопоставленного в срок товара. За не поставку или недопоставку товара согласно условиям договора Поставщик уплачивает Покупателю штраф в размере 10% стоимости непоставленного или недопоставленного в срок товара. При поставке товара не в ассортименте, определенном условиями договора, Поставщик уплачивает штраф в размере 10% стоимости непоставленного товара в ассортименте. Если поставленный товар не соответствует по качеству стандартам, другой нормативно-технической документации, образцам (эталонам) или иным условиям договора, а также если поставлен некомплектный товар, Поставщик уплачивает Покупателю штраф в размере 25 процентов стоимости некачественного либо неукомплектованного товара. Если весь поставленный товар либо его часть не соответствует по качеству условиям договора, Поставщик производит замену некачественного товара за свой счет в течение 7 календарных дней . В случаях поставки ненадлежащего качества или некомплектного товара с поставщика взыскиваются неустойка (штраф) и причиненные такой поставкой убытки без зачета неустойки (штрафа). В случае несоблюдения сроков оплаты товара Покупатель уплачивает Поставщику пеню в размере 0,1 % от неоплаченной суммы за каждый день просрочки, но не более 5% от суммы неоплаченного платежа. Ответственность за формирование стоимости товара, в соответствии с требованиями действующего законодательства, несет Поставщик. В случае предъявления Покупателю со стороны государственных органов экономических санкций за неправильное, необоснованное формирование цен на поставляемые материалы, изделия, требований о завышении стоимости поставляемого товара, Поставщик возмещает в бесспорном порядке Покупателю все предъявленное последнему в течение 10 календарных дней с даты получения Покупателем соответствующего требования. В соответствии со ст. 30 Закона Республики Беларусь от 05.01.2009г. (ред. от 08.07.2015г.) «О товарных биржах» споры по исполнению биржевого договора рассматриваются в Экономическим судом г. Минска, по месту нахождения покупателя, в порядке, установленном хозяйственным процессуальным законодательством. Стороны договорились, что до обращения в Экономический суд г. Минска обязательным является направление претензии (письменного предложения о добровольном урегулирования спора). Срок рассмотрения претензии – 30 календарных дней.
Кабель силовой | 3х50/25 - 10 | РвБПнг(А) - HF | рассматриваются различные стандарты | BYN | 2 | 270 | м | ФРАНКО-СКЛАД ПОКУПАТЕЛЯ Солигорск | Оплата в течение 20 банковских дней по факту поставки | 3х50/25 - 10кВ. Рассматриваются аналоги по марке. Толеранс 0%. С правом досрочной поставки.
Кабель силовой | 3х50/25 - 10 | РвБПнг(А) - HF | ТУ 3530-004-87439397-2013 | BYN | 2 | 270 | м | ФРАНКО-СКЛАД ПОКУПАТЕЛЯ Солигорск | Оплата в течение 20 банковских дней по факту поставки | 3х50/25 - 10кВ. Рассматриваются аналоги по марке. Толеранс 0%. С правом досрочной поставки.
Кабель силовой | 3х50/35 - 10 | АПВПУ2Г | рассматриваются различные стандарты | BYN | 50 | 1763 | м | ФРАНКО-СКЛАД ПОКУПАТЕЛЯ Гомель | Оплата в течение 20 банковских дней по факту поставки | с протоколом испытаний аккредитованной лабораторией РБ
Кабель силовой | 3х6 - 1 | АВБбШв | рассматриваются различные стандарты | BYN | 1 | 5000 | м | ФРАНКО-СКЛАД ПОКУПАТЕЛЯ Гродно | Оплата в течение 20 банковских дней по факту поставки | Для использования при строительстве объектов.Принимается на склад с сертификатом, паспортом качества. Импортного производства принимается на склад с протоколом испытания из независимой лаборатории РБ.
Кабель силовой | 3х6 - 1 | АВБбШв | рассматриваются различные стандарты | BYN | 2 | 500 | м | ФРАНКО-СКЛАД ПОКУПАТЕЛЯ Гомель | Оплата в течение 20 банковских дней по факту поставки | для строительства жилых домов
Кабель силовой | 3х6 - 1 | АВБбШв | рассматриваются различные стандарты | BYN | 10 | 125 | м | ФРАНКО-СКЛАД ПОКУПАТЕЛЯ Гомель | Оплата в течение 20 банковских дней по факту поставки | одной длины, поставка с протоколами испытаний, паспортами, сертификатами для применения в РБ
Кабель силовой | 3х6 - 1 | АВБбШв | рассматриваются различные стандарты | BYN | 1 | 1000 | м | ФРАНКО-СКЛАД ПРОДАВЦА Минск | Оплата в течение 20 банковских дней по факту поставки | рассматриваются всречные заявки с аналогами, в соответствии с гост 31996-2012 Рассматриваются встречные заявки с аналогами. Рассматриваються встречные заявки с кабелем по ГОСТУ или Белорусским ТУ
Кабель силовой | 3х6 - 1 | АВБбШв | рассматриваются различные стандарты | BYN | 15 | 250 | м | ФРАНКО-СКЛАД ПОКУПАТЕЛЯ Гомель | Оплата в течение 20 банковских дней по факту поставки | с протоколом испытаний аккредитованной лабораторией РБ. одной длиной
Кабель силовой | 3х6 - 1 | АВБбШв | рассматриваются различные стандарты | BYN | 5 | 110 | м | ФРАНКО-СКЛАД ПОКУПАТЕЛЯ Гомель | Оплата в течение 20 банковских дней по факту поставки | ГОСТ 31996-2012. с протоколом испытаний аккредитованной лабораторией РБ. длины согласовываются дополнительно с Покупателем в письменном виде.
Кабель силовой | 3х6 - 1 | АВБбШв | рассматриваются различные стандарты | BYN | 10 | 59 | м | ФРАНКО-СКЛАД ПОКУПАТЕЛЯ Гомель | Оплата в течение 20 банковских дней по факту поставки | одной длиной
Кабель силовой | 3х6 - 1 | АВБбШв | рассматриваются различные стандарты | BYN | 1 | 168 | м | ФРАНКО-СКЛАД ПОКУПАТЕЛЯ Полоцк | Оплата в течение 30 банковских дней по факту поставки | Силовой бронированный лентами кабель - 3 на 6 мм2, с алюминиевой жилой, изоляцией и защитным шлангом из ПВХ. Допустим к рассмотрению аналог с улучшенными характеристиками изоляции. Длина- цельный. График поставки: июль 2025 - 168 м.п. Кабель должен быть защищен от попадания вовнутрь влаги в процессе транспортировки и хранения. Гарантия завода производителя, представление сертификата качества, декларации о соответствии, сертификата ТР/ТС
Кабель силовой | 3х6 - 1 | АВБбШв | рассматриваются различные стандарты | BYN | 1 | 175 | м | ФРАНКО-СКЛАД ПОКУПАТЕЛЯ Могилев | Оплата в течение 20 банковских дней по факту поставки | Доставка в г.Могилев, переулок Гаражный,9.Рассматриваются аналогичный по свойствам кабель и марка.Кабель должен соответствовать ГОСТ.Обязательное предоставление следующих документов: сертификат соответствия, паспорт качества, протоколы испытаний кабельно-проводниковой продукции, проведенные в аккредитованных испытательных лабораториях РБ.
Кабель силовой | 3х6 - 1 | АВБбШвнг(A)-LS | рассматриваются различные стандарты | BYN | 1 | 1000 | м | ФРАНКО-СКЛАД ПОКУПАТЕЛЯ Гродно | Предоплата 100% в течение 5 банковских дней с момента регистрации договора на бирже | Закупка осуществляется согласно Постановления 73 от 30.07.2021
Кабель силовой | 3х6 - 1 | АВБбШвнг(A)-LS | рассматриваются различные стандарты | BYN | 1 | 20000 | м | ФРАНКО-СКЛАД ПОКУПАТЕЛЯ Гродно | Оплата в течение 10 банковских дней по факту поставки | Закупка осуществляется согласно Постановления 73 от 30.07.2021. Одной длиной. При поставке предоставляется оригинал протокола испытаний на соответствие, указанному поставщиком ГОСТ аккредитованной независимой лаборатории РБ по следующим проверяемым параметрам: 1. Электрическое сопротивление токопроводящей жилы. 2. Механические свойства изоляции до старения.3. Механические свойства оболочки до старения.4. Геометрические параметры токопроводящей жилы 5. Геометрические параметры изоляции, включая промежуточные слои. 6. Геометрические параметры оболочки. При указании ссылки на ТУ обязательно необходимо указывать ссылку на конкретный ГОСТ. Предоставление при поставке сертификата ТРТС. При получении Покупатель произведет испытание кабеля в собственной лаборатории, в случае не прохождения испытаний, Продавец оплачивает произведенные испытания и производит замену кабеля. Оплата только после получения положительных результатов испытаний
Кабель силовой | 3х6 - 1 | АВБбШвнг(A)-LS | рассматриваются различные стандарты | BYN | 3 | 42 | м | ФРАНКО-СКЛАД ПОКУПАТЕЛЯ Речица | Оплата в течение 20 банковских дней по факту поставки | Сертификат соответствия, продукция выпуска 2025-2026, рассматривается аналог, оплата в бел. руб.
Кабель силовой | 3х6 - 1 | АВБбШвнг(А) | рассматриваются различные стандарты | BYN | 1 | 10000 | м | ФРАНКО-СКЛАД ПОКУПАТЕЛЯ Гродно | Оплата в течение 10 банковских дней по факту поставки | Закупка осуществляется согласно Постановления 73 от 30.07.2021. Одной длиной.При поставке предоставляется оригинал протокола испытаний на соответствие, указанному поставщиком ГОСТ аккредитованной независимой лаборатории РБ по следующим проверяемым параметрам: 1. Электрическое сопротивление токопроводящей жилы. 2. Механические свойства изоляции до старения.3. Механические свойства оболочки до старения.4. Геометрические параметры токопроводящей жилы 5. Геометрические параметры изоляции, включая промежуточные слои. 6. Геометрические параметры оболочки. При указании ссылки на ТУ обязательно необходимо указывать ссылку на конкретный ГОСТ. Предоставление при поставке сертификата ТРТС. При получении Покупатель произведет испытание кабеля в собственной лаборатории, в случае не прохождения испытаний, Продавец оплачивает произведенные испытания и производит замену кабеля. Оплата только после получения положительных результатов испытаний
Кабель силовой | 3х6 - 1 | АВБШВ | рассматриваются различные стандарты | BYN | 1 | 5000 | м | ФРАНКО-СКЛАД ПОКУПАТЕЛЯ Гродно | Оплата в течение 20 банковских дней по факту поставки | ГОСТ 3196-2012. Для использования при строительстве объектов.Принимается на склад с сертификатом, паспортом качества. Импортного производства принимается на склад с протоколом испытания из независимой лаборатории РБ.
Кабель силовой | 3х6 - 1 | АВБШВ | рассматриваются различные стандарты | BYN | 1 | 1000 | м | ФРАНКО-СКЛАД ПРОДАВЦА Минск | Оплата в течение 30 банковских дней по факту поставки | Сертификат обязательно. Рассматриваются другие марки, размеры, стандарты
Кабель силовой | 3х6 - 1 | АВБШВ | рассматриваются различные стандарты | BYN | 10 | 59 | м | ФРАНКО-СКЛАД ПОКУПАТЕЛЯ Гомель | Оплата в течение 20 банковских дней по факту поставки | одной длиной
Кабель силовой | 3х6 - 1 | АВБШвнг(А)-LS | рассматриваются различные стандарты | BYN | 1 | 1000 | м | ФРАНКО-СКЛАД ПОКУПАТЕЛЯ Гродно | Предоплата 100% в течение 5 банковских дней с момента регистрации договора на бирже | Закупка осуществляется согласно Постановления 73 от 30.07.2021
Кабель силовой | 3х6 - 1 | АВВГнг | рассматриваются различные стандарты | BYN | 1.94 | 365 | м | ФРАНКО-СКЛАД ПОКУПАТЕЛЯ Минский район | Оплата в течение 30 банковских дней по факту поставки
Кабель силовой | 3х6 - 1 | АВВГнг(А) | рассматриваются различные стандарты | BYN | 1.94 | 365 | м | ФРАНКО-СКЛАД ПОКУПАТЕЛЯ Минский район | Оплата в течение 30 банковских дней по факту поставки
Кабель силовой | 3х6 - 1 | АВВГнг(А)-LS | рассматриваются различные стандарты | BYN | 1.94 | 365 | м | ФРАНКО-СКЛАД ПОКУПАТЕЛЯ Минский район | Оплата в течение 30 банковских дней по факту поставки
Кабель силовой | 3х6 - 1 | ВВГнг | рассматриваются различные стандарты | BYN | 2 | 1400 | м | ФРАНКО-СКЛАД ПОКУПАТЕЛЯ Могилев | Оплата в течение 20 банковских дней по факту поставки | Рассматриваются аналогичный по свойствам кабель и марка.Кабель должен соответствовать ГОСТ.Обязательное предоставление следующих документов: сертификат соответствия, паспорт качества, протоколы испытаний кабельно-проводниковой продукции, проведенные в аккредитованных испытательных лабораториях РБ.
Кабель силовой | 3х6 - 1 | ВВГнг(А) | рассматриваются различные стандарты | BYN | 5 | 793 | м | ФРАНКО-СКЛАД ПОКУПАТЕЛЯ Могилев | Оплата в течение 20 банковских дней по факту поставки | Рассматриваются аналогичный по свойствам кабель и марка.Кабель должен соответствовать ГОСТ.Обязательное предоставление следующих документов: сертификат соответствия, паспорт качества, протоколы испытаний кабельно-проводниковой продукции, проведенные в аккредитованных испытательных лабораториях РБ.
Кабель силовой | 3х6 - 1 | ВВГнг(А)-LSLTx | рассматриваются различные стандарты | BYN | 2 | 70 | м | ФРАНКО-СКЛАД ПОКУПАТЕЛЯ Могилев | Оплата в течение 20 банковских дней по факту поставки | Доставка в г.Могилев, переулок Гаражный,9. Рассматриваются аналогичный по свойствам кабель и марка.Кабель должен соответствовать ГОСТ.Обязательное предоставление следующих документов: сертификат соответствия, паспорт качества, протоколы испытаний кабельно-проводниковой продукции, проведенные в аккредитованных испытательных лабораториях РБ.
Кабель силовой | 3х6 - 1 | ВВГнг-П | рассматриваются различные стандарты | BYN | 2 | 100 | м | ФРАНКО-СКЛАД ПОКУПАТЕЛЯ Могилев | Оплата в течение 20 банковских дней по факту поставки | Рассматриваются аналогичный по свойствам кабель и марка.Кабель должен соответствовать ГОСТ.Обязательное предоставление следующих документов: сертификат соответствия, паспорт качества, протоколы испытаний кабельно-проводниковой продукции, проведенные в аккредитованных испытательных лабораториях Республики Беларусь.
Кабель силовой | 3х6 - 1 | ВВГ-Пнг(А) | рассматриваются различные стандарты | BYN | 5.3 | 400 | м | ФРАНКО-СКЛАД ПОКУПАТЕЛЯ Гомель | Предоплата 100% в течение 10 банковских дней с момента регистрации договора на бирже | отклонений по метражу не допускается, толеранс 0, поставка в бухтах, наличие сертификатов, паспортов, соответствие ГОСТ 31996-2012
Кабель силовой | 3х6 - 1 | ВВГ-Пнг(А)-LS | рассматриваются различные стандарты | BYN | 5.3 | 400 | м | ФРАНКО-СКЛАД ПОКУПАТЕЛЯ Гомель | Предоплата 100% в течение 10 банковских дней с момента регистрации договора на бирже | отклонений по метражу не допускается, толеранс 0, поставка в бухтах, наличие сертификатов, паспортов, соответствие ГОСТ 31996-2012
Кабель силовой | 3х6ок(N,PE) - 0,66 | АВВГ | рассматриваются различные стандарты | BYN | 1.5 | 1000 | м | ФРАНКО-СКЛАД ПОКУПАТЕЛЯ Минск | Оплата в течение 10 банковских дней по факту поставки | Цельным метражем. Рассматриваютя аналоги.
Кабель силовой | 3х6,0 - 0,45 кВ | ВВГ-Пнг(А)-LS | рассматриваются различные стандарты | BYN | 1 | 10000 | м | ФРАНКО-СКЛАД ПОКУПАТЕЛЯ Гомель | Оплата в течение 20 банковских дней по факту поставки | в соответствии с ГОСТ 31996-2012, для строительства жилых домов. рассматривается страна происхождения Беларусь.бухты по 100-200 м.п. поставщик обязан приложить протокол испытаний НЕЗАВИСИМОЙ аккредитованной лабораторией РБ на электрическое сопротивжение жилы и изоляции на отруженную продукцию.В случае поставки товара, не соответствующего данным условиям. Продавец берет на себя всерасходы, связанные с возвратом продукции (приведение товара в вид, соответствующийдоговору), а также компенсирует Покупателю возможные убытки, которые понесет Покупатель в связи с нарушением условий договора
Кабель силовой | 3х6,0 - 0,66 кВ | АВБбШв | рассматриваются различные стандарты | BYN | 1 | 5000 | м | ФРАНКО-СКЛАД ПОКУПАТЕЛЯ Гродно | Оплата в течение 20 банковских дней по факту поставки | Для использования при строительстве объектов.Принимается на склад с сертификатом, паспортом качества. Импортного производства принимается на склад с протоколом испытания из независимой лаборатории РБ. Одной длиной
Кабель силовой | 3х6,0 - 0,66 кВ | АВБбШв | рассматриваются различные стандарты | BYN | 2 | 1000 | м | ФРАНКО-СКЛАД ПРОДАВЦА Минск | Оплата в течение 30 банковских дней по факту поставки | Сертификат. Рассматриваются другие марки, размеры, стандарты.
Кабель силовой | 3х6,0 - 0,66 кВ | АВБбШв | рассматриваются различные стандарты | BYN | 2 | 500 | м | ФРАНКО-СКЛАД ПОКУПАТЕЛЯ Гомель | Оплата в течение 20 банковских дней по факту поставки | для строительства жилых домов
Кабель силовой | 3х6,0 - 0,66 кВ | АВБбШв | рассматриваются различные стандарты | BYN | 10 | 125 | м | ФРАНКО-СКЛАД ПОКУПАТЕЛЯ Гомель | Оплата в течение 20 банковских дней по факту поставки | одной длины, поставка с протоколами испытаний, паспортами, сертификатами для применения в РБ
Кабель силовой | 3х6,0 - 0,66 кВ | АВБбШв | рассматриваются различные стандарты | BYN | 1 | 1000 | м | ФРАНКО-СКЛАД ПРОДАВЦА Минск | Оплата в течение 20 банковских дней по факту поставки | рассматриваются всречные заявки с аналогами, в соответствии с гост 31996-2012 Рассматриваются встречные заявки с аналогами. Рассматриваються встречные заявки с кабелем по ГОСТУ или Белорусским ТУ
Кабель силовой | 3х6,0 - 0,66 кВ | АВБбШв | рассматриваются различные стандарты | BYN | 5 | 110 | м | ФРАНКО-СКЛАД ПОКУПАТЕЛЯ Гомель | Оплата в течение 20 банковских дней по факту поставки | ГОСТ 31996-2012. с протоколом испытаний аккредитованной лабораторией РБ. длины согласовываются дополнительно с Покупателем в письменном виде.
Кабель силовой | 3х6,0 - 0,66 кВ | АВБбШв | рассматриваются различные стандарты | BYN | 10 | 59 | м | ФРАНКО-СКЛАД ПОКУПАТЕЛЯ Гомель | Оплата в течение 20 банковских дней по факту поставки | одной длиной
Кабель силовой | 3х6,0 - 0,66 кВ | АВБбШв | рассматриваются различные стандарты | BYN | 4.3 | 270 | м | ФРАНКО-СКЛАД ПОКУПАТЕЛЯ Минск | Оплата в течение 30 банковских дней по факту поставки | Паспорт,сертификат
Кабель силовой | 3х6,0 - 0,66 кВ | АВБбШв | рассматриваются различные стандарты | BYN | 1 | 175 | м | ФРАНКО-СКЛАД ПОКУПАТЕЛЯ Могилев | Оплата в течение 20 банковских дней по факту поставки | Доставка в г.Могилев, переулок Гаражный,9.Рассматриваются аналогичный по свойствам кабель и марка.Кабель должен соответствовать ГОСТ.Обязательное предоставление следующих документов: сертификат соответствия, паспорт качества, протоколы испытаний кабельно-проводниковой продукции, проведенные в аккредитованных испытательных лабораториях РБ.
Кабель силовой | 3х6,0 - 0,66 кВ | АВБбШвнг(A)-LS | рассматриваются различные стандарты | BYN | 1 | 5000 | м | ФРАНКО-СКЛАД ПОКУПАТЕЛЯ Гродно | Оплата в течение 20 банковских дней по факту поставки | Для использования при строительстве объектов.Принимается на склад с сертификатом, паспортом качества. Импортного производства принимается на склад с протоколом испытания из независимой лаборатории РБ. Одной длиной
Кабель силовой | 3х6,0 - 0,66 кВ | АВБШВ | рассматриваются различные стандарты | BYN | 3 | 2000 | м | ФРАНКО-СКЛАД ПРОДАВЦА Минск | Предоплата 100% в течение 30 банковских дней с момента регистрации договора на бирже | Поставщик обязуется поставить продукцию одной длиной, а также вместе с ТТН предоставить для каждого акты соответствия кабеля ГОСТ от службы кабельных линий МинКС, либо акты другой аккредитованной лаборатории (за исключением собственных заводов изготовителей). Поставщик без письменного согласия Покупателя не вправе уступать свои требования к Покупателю третьим лицам, вытекающие из настоящего договора, в том числе налоговым и иным органам в счёт уплаты причитающихся с Поставщика налогов, сборов (пошлин) и иных обязательных платежей в бюджет и внебюджетные фонды, а также взыскиваемых с Поставщика сумм по исполнительным производствам судов. Сумма денежных средств, внесенных в качестве предоплаты, признается коммерческим займом. В случае просрочки исполнения обязательства по поставке товара за пользование коммерческим займом подлежат уплате проценты в трехкратном размере ставки рефинансирования Национального Банка Республики Беларусь, действующей на момент внесения предоплаты, от суммы внесенной предоплаты, за каждый день неисполнения обязательства. Проценты начисляются со дня получения предоплаты до момента поставки товаров. В случае просрочки исполнения Поставщиком своих обязательств по поставке товара либо недопоставки, Поставщик уплачивает Покупателю пеню в размере 0,1 % процента от стоимости не поставленного или недопоставленного в срок товара за каждый день просрочки, но не более 5% от стоимости не поставленного или недопоставленного в срок товара. За не поставку или недопоставку товара согласно условиям договора Поставщик уплачивает Покупателю штраф в размере 10% стоимости непоставленного или недопоставленного в срок товара. При поставке товара не в ассортименте, определенном условиями договора, Поставщик уплачивает штраф в размере 10% стоимости непоставленного товара в ассортименте. Если поставленный товар не соответствует по качеству стандартам, другой нормативно-технической документации, образцам (эталонам) или иным условиям договора, а также если поставлен некомплектный товар, Поставщик уплачивает Покупателю штраф в размере 25 процентов стоимости некачественного либо неукомплектованного товара. Если весь поставленный товар либо его часть не соответствует по качеству условиям договора, Поставщик производит замену некачественного товара за свой счет в течение 7 календарных дней . В случаях поставки ненадлежащего качества или некомплектного товара с поставщика взыскиваются неустойка (штраф) и причиненные такой поставкой убытки без зачета неустойки (штрафа). В случае несоблюдения сроков оплаты товара Покупатель уплачивает Поставщику пеню в размере 0,1 % от неоплаченной суммы за каждый день просрочки, но не более 5% от суммы неоплаченного платежа. Ответственность за формирование стоимости товара, в соответствии с требованиями действующего законодательства, несет Поставщик. В случае предъявления Покупателю со стороны государственных органов экономических санкций за неправильное, необоснованное формирование цен на поставляемые материалы, изделия, требований о завышении стоимости поставляемого товара, Поставщик возмещает в бесспорном порядке Покупателю все предъявленное последнему в течение 10 календарных дней с даты получения Покупателем соответствующего требования. В соответствии со ст. 30 Закона Республики Беларусь от 05.01.2009г. (ред. от 08.07.2015г.) «О товарных биржах» споры по исполнению биржевого договора рассматриваются в Экономическим судом г. Минска, по месту нахождения покупателя, в порядке, установленном хозяйственным процессуальным законодательством. Стороны договорились, что до обращения в Экономический суд г. Минска обязательным является направление претензии (письменного предложения о добровольном урегулирования спора). Срок рассмотрения претензии – 30 календарных дней.
Кабель силовой | 3х6,0 - 0,66 кВ | АВБШВ | рассматриваются различные стандарты | BYN | 3 | 2000 | м | ФРАНКО-СКЛАД ПРОДАВЦА Минск | Предоплата 100% в течение 30 банковских дней с момента регистрации договора на бирже | Поставщик обязуется поставить продукцию одной длиной, а также вместе с ТТН предоставить для каждого акты соответствия кабеля ГОСТ от службы кабельных линий МинКС, либо акты другой аккредитованной лаборатории (за исключением собственных заводов изготовителей). Поставщик без письменного согласия Покупателя не вправе уступать свои требования к Покупателю третьим лицам, вытекающие из настоящего договора, в том числе налоговым и иным органам в счёт уплаты причитающихся с Поставщика налогов, сборов (пошлин) и иных обязательных платежей в бюджет и внебюджетные фонды, а также взыскиваемых с Поставщика сумм по исполнительным производствам судов. Сумма денежных средств, внесенных в качестве предоплаты, признается коммерческим займом. В случае просрочки исполнения обязательства по поставке товара за пользование коммерческим займом подлежат уплате проценты в трехкратном размере ставки рефинансирования Национального Банка Республики Беларусь, действующей на момент внесения предоплаты, от суммы внесенной предоплаты, за каждый день неисполнения обязательства. Проценты начисляются со дня получения предоплаты до момента поставки товаров. В случае просрочки исполнения Поставщиком своих обязательств по поставке товара либо недопоставки, Поставщик уплачивает Покупателю пеню в размере 0,1 % процента от стоимости не поставленного или недопоставленного в срок товара за каждый день просрочки, но не более 5% от стоимости не поставленного или недопоставленного в срок товара. За не поставку или недопоставку товара согласно условиям договора Поставщик уплачивает Покупателю штраф в размере 10% стоимости непоставленного или недопоставленного в срок товара. При поставке товара не в ассортименте, определенном условиями договора, Поставщик уплачивает штраф в размере 10% стоимости непоставленного товара в ассортименте. Если поставленный товар не соответствует по качеству стандартам, другой нормативно-технической документации, образцам (эталонам) или иным условиям договора, а также если поставлен некомплектный товар, Поставщик уплачивает Покупателю штраф в размере 25 процентов стоимости некачественного либо неукомплектованного товара. Если весь поставленный товар либо его часть не соответствует по качеству условиям договора, Поставщик производит замену некачественного товара за свой счет в течение 7 календарных дней . В случаях поставки ненадлежащего качества или некомплектного товара с поставщика взыскиваются неустойка (штраф) и причиненные такой поставкой убытки без зачета неустойки (штрафа). В случае несоблюдения сроков оплаты товара Покупатель уплачивает Поставщику пеню в размере 0,1 % от неоплаченной суммы за каждый день просрочки, но не более 5% от суммы неоплаченного платежа. Ответственность за формирование стоимости товара, в соответствии с требованиями действующего законодательства, несет Поставщик. В случае предъявления Покупателю со стороны государственных органов экономических санкций за неправильное, необоснованное формирование цен на поставляемые материалы, изделия, требований о завышении стоимости поставляемого товара, Поставщик возмещает в бесспорном порядке Покупателю все предъявленное последнему в течение 10 календарных дней с даты получения Покупателем соответствующего требования. В соответствии со ст. 30 Закона Республики Беларусь от 05.01.2009г. (ред. от 08.07.2015г.) «О товарных биржах» споры по исполнению биржевого договора рассматриваются в Экономическим судом г. Минска, по месту нахождения покупателя, в порядке, установленном хозяйственным процессуальным законодательством. Стороны договорились, что до обращения в Экономический суд г. Минска обязательным является направление претензии (письменного предложения о добровольном урегулирования спора). Срок рассмотрения претензии – 30 календарных дней.
Кабель силовой | 3х6,0 - 0,66 кВ | АВБШвнг(А)-LS | рассматриваются различные стандарты | BYN | 2.67 | 123 | м | ФРАНКО-СКЛАД ПОКУПАТЕЛЯ Минск | Оплата в течение 30 банковских дней по факту поставки | Одной длиной. Без толеранса. Кабель должен соответствовать ГОСТ. Поставщик обязан предоставить сертификат и паспорт качества к моменту поставки. Гарантия не менее 5 лет. Закупка осуществляется для строительства объекта. Аналоги не рассматриваются. Рассматривается валюта цены (платежа) только белорусский рубль (BYN).
Кабель силовой | 3х6,0 - 0,66 кВ | АВВГ | рассматриваются различные стандарты | BYN | 1 | 500 | м | ФРАНКО-СКЛАД ПОКУПАТЕЛЯ Минск | Оплата в течение 30 банковских дней по факту поставки
Кабель силовой | 3х6,0 - 0,66 кВ | АВВГ | рассматриваются различные стандарты | BYN | 1 | 1000 | м | ФРАНКО-СКЛАД ПОКУПАТЕЛЯ Минск | Оплата в течение 5 банковских дней по факту поставки | Одной длиной или 200м. и 500м. Предоставление протокола испытания из независимой акредитованной лаборатории.
Кабель силовой | 3х6,0 - 0,66 кВ | АВВГ | рассматриваются различные стандарты | BYN | 1 | 5000 | м | ФРАНКО-СКЛАД ПОКУПАТЕЛЯ Гродно | Оплата в течение 20 банковских дней по факту поставки | Для использования при строительстве объектов. Вместе с поставкой паспорт качества, сертификат, протокол испытания на импортный кабель из независимой лаборатории РБ. Бухты по 200м.
Кабель силовой | 3х6,0 - 0,66 кВ | АВВГ | рассматриваются различные стандарты | BYN | 1 | 15000 | м | ФРАНКО-СКЛАД ПОКУПАТЕЛЯ Гродно | Оплата в течение 30 банковских дней по факту поставки | Одной длиной, при невозможности поставки согласовать с Покупателем.При поставке предоставляется оригинал протокола испытаний на соответствие, указанному поставщиком ГОСТ аккредитованной независимой лаборатории РБ по следующим проверяемым параметрам: 1. Электрическое сопротивление токопроводящей жилы. 2. Механические свойства изоляции до старения.3. Механические свойства оболочки до старения.4. Геометрические параметры токопроводящей жилы 5. Геометрические параметры изоляции, включая промежуточные слои. 6. Геометрические параметры оболочки. При указании ссылки на ТУ обязательно необходимо указывать ссылку на конкретный ГОСТ. Предоставление при поставке сертификата ТРТС. При получении Покупатель произведет испытание кабеля в собственной лаборатории, в случае не прохождения испытаний, Продавец оплачивает произведенные испытания и производит замену кабеля. Оплата только после получения положительных результатов испытаний
Кабель силовой | 3х6,0 - 0,66 кВ | АВВГ | рассматриваются различные стандарты | BYN | 3 | 1000 | м | ФРАНКО-СКЛАД ПРОДАВЦА Минск | Оплата в течение 15 банковских дней по факту поставки
Кабель силовой | 3х6,0 - 0,66 кВ | АВВГ | рассматриваются различные стандарты | BYN | 1 | 3000 | м | ФРАНКО-СКЛАД ПОКУПАТЕЛЯ Гомель | Оплата в течение 20 банковских дней по факту поставки
Кабель силовой | 3х6,0 - 0,66 кВ | АВВГ | рассматриваются различные стандарты | BYN | 0.86 | 10000 | м | ФРАНКО-СКЛАД ПОКУПАТЕЛЯ Минск | Предоплата 100% в течение 10 банковских дней с момента регистрации договора на бирже | рассматриваются различные марки (ПРОДАВЦЫ-ДАННУЮ ИНФОРМАЦИЮ НЕ КОПИРУЙТЕ В СВОЮ ЗАЯВКУ НА ПРОДАЖУ). Все споры и разногласия, возникающие из настоящего договора, подлежат разрешению в Экономическом суде г. Минска в соответствии с действующим законодательством Республики Беларусь.
Кабель силовой | 3х6,0 - 0,66 кВ | АВВГзнг(А) | рассматриваются различные стандарты | BYN | 1 | 5000 | м | ФРАНКО-СКЛАД ПОКУПАТЕЛЯ Гродно | Оплата в течение 20 банковских дней по факту поставки | Для использования при строительстве объектов.Принимается на склад с сертификатом, паспортом качества. Импортного производства принимается на склад с протоколом испытания из независимой лаборатории РБ.
Кабель силовой | 3х6,0 - 0,66 кВ | АВВГзнг(А)-LS | рассматриваются различные стандарты | BYN | 1 | 5000 | м | ФРАНКО-СКЛАД ПОКУПАТЕЛЯ Гродно | Оплата в течение 20 банковских дней по факту поставки | Для использования при строительстве объектов.Принимается на склад с сертификатом, паспортом качества. Импортного производства принимается на склад с протоколом испытания из независимой лаборатории РБ.
Кабель силовой | 3х6,0 - 0,66 кВ | АВВГнг | рассматриваются различные стандарты | BYN | 1.94 | 365 | м | ФРАНКО-СКЛАД ПОКУПАТЕЛЯ Минский район | Оплата в течение 30 банковских дней по факту поставки
Кабель силовой | 3х6,0 - 0,66 кВ | АВВГнг(А) | рассматриваются различные стандарты | BYN | 1 | 15000 | м | ФРАНКО-СКЛАД ПОКУПАТЕЛЯ Гродно | Оплата в течение 30 банковских дней по факту поставки | Одной длиной, при невозможности поставки согласовать с Покупателем.При поставке предоставляется оригинал протокола испытаний на соответствие, указанному поставщиком ГОСТ аккредитованной независимой лаборатории РБ по следующим проверяемым параметрам: 1. Электрическое сопротивление токопроводящей жилы. 2. Механические свойства изоляции до старения.3. Механические свойства оболочки до старения.4. Геометрические параметры токопроводящей жилы 5. Геометрические параметры изоляции, включая промежуточные слои. 6. Геометрические параметры оболочки. При указании ссылки на ТУ обязательно необходимо указывать ссылку на конкретный ГОСТ. Предоставление при поставке сертификата ТРТС. При получении Покупатель произведет испытание кабеля в собственной лаборатории, в случае не прохождения испытаний, Продавец оплачивает произведенные испытания и производит замену кабеля. Оплата только после получения положительных результатов испытаний
Кабель силовой | 3х6,0 - 0,66 кВ | АВВГнг(А) | рассматриваются различные стандарты | BYN | 1 | 3000 | м | ФРАНКО-СКЛАД ПОКУПАТЕЛЯ Гомель | Оплата в течение 20 банковских дней по факту поставки
Кабель силовой | 3х6,0 - 0,66 кВ | АВВГнг(А) | рассматриваются различные стандарты | BYN | 1.94 | 365 | м | ФРАНКО-СКЛАД ПОКУПАТЕЛЯ Минский район | Оплата в течение 30 банковских дней по факту поставки
Кабель силовой | 3х6,0 - 0,66 кВ | АВВГнг(А)-LS | рассматриваются различные стандарты | BYN | 1 | 15000 | м | ФРАНКО-СКЛАД ПОКУПАТЕЛЯ Гродно | Оплата в течение 30 банковских дней по факту поставки | В бухтах по 500м. Дополнительная информация: При поставке предоставляется оригинал протокола испытаний на соответствие, указанному поставщиком ГОСТ аккредитованной независимой лаборатории РБ по следующим проверяемым параметрам: 1. Электрическое сопротивление токопроводящей жилы. 2. Механические свойства изоляции до старения.3. Механические свойства оболочки до старения.4. Геометрические параметры токопроводящей жилы 5. Геометрические параметры изоляции, включая промежуточные слои. 6. Геометрические параметры оболочки. При указании ссылки на ТУ обязательно необходимо указывать ссылку на конкретный ГОСТ. Предоставление при поставке сертификата ТРТС. При получении Покупатель произведет испытание кабеля в собственной лаборатории, в случае не прохождения испытаний, Продавец оплачивает произведенные испытания и производит замену кабеля. Оплата только после получения положительных результатов испытаний
Кабель силовой | 3х6,0 - 0,66 кВ | АВВГнг(А)-LS | рассматриваются различные стандарты | BYN | 1 | 3000 | м | ФРАНКО-СКЛАД ПОКУПАТЕЛЯ Гомель | Оплата в течение 20 банковских дней по факту поставки
Кабель силовой | 3х6,0 - 0,66 кВ | АВВГнг(А)-LS | рассматриваются различные стандарты | BYN | 1.94 | 365 | м | ФРАНКО-СКЛАД ПОКУПАТЕЛЯ Минский район | Оплата в течение 30 банковских дней по факту поставки
Кабель силовой | 3х6,0 - 0,66 кВ | АВВГ-П | рассматриваются различные стандарты | BYN | 1 | 5000 | м | ФРАНКО-СКЛАД ПОКУПАТЕЛЯ Гродно | Оплата в течение 20 банковских дней по факту поставки | Для использования при строительстве объектов. Вместе с поставкой паспорт качества, сертификат, протокол испытания на импортный кабель из независимой лаборатории РБ. Бухты по 200м.
Кабель силовой | 3х6,0 - 0,66 кВ | АПвБбШв | рассматриваются различные стандарты | BYN | 1 | 5000 | м | ФРАНКО-СКЛАД ПОКУПАТЕЛЯ Гродно | Оплата в течение 20 банковских дней по факту поставки | ГОСТ 31996-2012 Для использования при строительстве объектов.Принимается на склад с сертификатом, паспортом качества. Импортного производства принимается на склад с протоколом испытания из независимой лаборатории РБ. Одной длиной
Кабель силовой | 3х6,0 - 0,66 кВ | АПвБПг | рассматриваются различные стандарты | BYN | 10 | 150 | м | ФРАНКО-СКЛАД ПОКУПАТЕЛЯ Гомель | Оплата в течение 20 банковских дней по факту поставки
Кабель силовой | 3х6,0 - 0,66 кВ | ВБбШв | рассматриваются различные стандарты | BYN | 5 | 200 | м | ФРАНКО-СКЛАД ПОКУПАТЕЛЯ Гомель | Оплата в течение 20 банковских дней по факту поставки
Кабель силовой | 3х6,0 - 0,66 кВ | ВБбШвнг(А) | рассматриваются различные стандарты | BYN | 5 | 300 | м | ФРАНКО-СКЛАД ПОКУПАТЕЛЯ Гомель | Оплата в течение 20 банковских дней по факту поставки
Кабель силовой | 3х6,0 - 0,66 кВ | ВБШВнг(А) | рассматриваются различные стандарты | BYN | 1 | 60 | м | ФРАНКО-СКЛАД ПОКУПАТЕЛЯ Солигорск | Оплата в течение 20 банковских дней по факту поставки | Толеранс 0%. Рассматриваются аналоги. С правом досрочной поставки,
Кабель силовой | 3х6,0 - 0,66 кВ | ВВГзнг | рассматриваются различные стандарты | BYN | 1 | 1000 | м | ФРАНКО-СКЛАД ПОКУПАТЕЛЯ Гродно | Оплата в течение 20 банковских дней по факту поставки | Вместе с поставкой паспорт качества, сертификат, протокол испытания на импортный кабель из независимой лаборатории РБ. Бухты по 200м.
Кабель силовой | 3х6,0 - 0,66 кВ | ВВГзнг(А) | рассматриваются различные стандарты | BYN | 1 | 1000 | м | ФРАНКО-СКЛАД ПОКУПАТЕЛЯ Гродно | Оплата в течение 20 банковских дней по факту поставки | Вместе с поставкой паспорт качества, сертификат, протокол испытания на импортный кабель из независимой лаборатории РБ. Бухты по 200м.
Кабель силовой | 3х6,0 - 0,66 кВ | ВВГзнг(А)-LS | рассматриваются различные стандарты | BYN | 1 | 1000 | м | ФРАНКО-СКЛАД ПОКУПАТЕЛЯ Гродно | Оплата в течение 20 банковских дней по факту поставки | Вместе с поставкой паспорт качества, сертификат, протокол испытания на импортный кабель из независимой лаборатории РБ. Бухты по 200м.
Кабель силовой | 3х6,0 - 0,66 кВ | ВВГнг | рассматриваются различные стандарты | BYN | 2 | 1400 | м | ФРАНКО-СКЛАД ПОКУПАТЕЛЯ Могилев | Оплата в течение 20 банковских дней по факту поставки | Рассматриваются аналогичный по свойствам кабель и марка.Кабель должен соответствовать ГОСТ.Обязательное предоставление следующих документов: сертификат соответствия, паспорт качества, протоколы испытаний кабельно-проводниковой продукции, проведенные в аккредитованных испытательных лабораториях РБ.
Кабель силовой | 3х6,0 - 0,66 кВ | ВВГнг(A)-FRLS | рассматриваются различные стандарты | BYN | 1 | 5000 | м | ФРАНКО-СКЛАД ПОКУПАТЕЛЯ Гродно | Оплата в течение 20 банковских дней по факту поставки | ГОСТ 31996-2012. Для использования при строительстве объектов.Принимается на склад с сертификатом, паспортом качества. Импортного производства принимается на склад с протоколом испытания из независимой лаборатории РБ.
Кабель силовой | 3х6,0 - 0,66 кВ | ВВГнг(A)-FRLS | рассматриваются различные стандарты | BYN | 1 | 50 | м | ФРАНКО-СКЛАД ПРОДАВЦА Минск | Предоплата 100% в течение 3 банковских дней с момента регистрации договора на бирже | Предоставлкение паспортов качества на товар и сертификатов.Рассматриваются аналогичные марки
Кабель силовой | 3х6,0 - 0,66 кВ | ВВГнг(А) | рассматриваются различные стандарты | BYN | 1 | 4000 | м | ФРАНКО-СКЛАД ПОКУПАТЕЛЯ Гомель | Оплата в течение 20 банковских дней по факту поставки | в соответствии с ГОСТ 31996-2012, для строительства жилых домов. рассматривается страна происхождения Беларусь. поставщик обязан приложить протокол испытаний НЕЗАВИСИМОЙ аккредитованной лабораторией РБ на электрическое сопротивжение жилы и изоляции на отруженную продукцию.В случае поставки товара, не соответствующего данным условиям. Продавец берет на себя всерасходы, связанные с возвратом продукции (приведение товара в вид, соответствующийдоговору), а также компенсирует Покупателю возможные убытки, которые понесет Покупатель в связи с нарушением условий договора
Кабель силовой | 3х6,0 - 0,66 кВ | ВВГнг(А) | рассматриваются различные стандарты | BYN | 1 | 793 | м | ФРАНКО-СКЛАД ПОКУПАТЕЛЯ Могилев | Предоплата 100% в течение 3 банковских дней с момента регистрации договора на бирже | Рассматриваются аналогичный по свойствам кабель и марка.Кабель должен соответствовать ГОСТ.Обязательное предоставление следующих документов: сертификат соответствия, паспорт качества, протоколы испытаний кабельно-проводниковой продукции, проведенные в аккредитованных испытательных лабораториях РБ.
Кабель силовой | 3х6,0 - 0,66 кВ | ВВГнг(А)-LS | рассматриваются различные стандарты | BYN | 1 | 200 | м | ФРАНКО-СКЛАД ПОКУПАТЕЛЯ Минск | Оплата в течение 30 банковских дней по факту поставки | с указанием ВВгнгАls
Кабель силовой | 3х6,0 - 0,66 кВ | ВВГнг(А)-LS | рассматриваются различные стандарты | BYN | 1 | 20000 | м | ФРАНКО-СКЛАД ПОКУПАТЕЛЯ Гродно | Оплата в течение 20 банковских дней по факту поставки | ГОСТ 31996-2012 Для использования при строительстве объектов.Принимается на склад с сертификатом, паспортом качества. Импортного производства принимается на склад с протоколом испытания из независимой лаборатории РБ.
Кабель силовой | 3х6,0 - 0,66 кВ | ВВГнг(А)-LS | рассматриваются различные стандарты | BYN | 6.5 | 10000 | м | ФРАНКО-СКЛАД ПОКУПАТЕЛЯ Минск | Предоплата 100% в течение 10 банковских дней с момента регистрации договора на бирже | Цена должна быть сформирована с учётом постановления № 116 от 30.12 2022 .О порядке регулирования цен на строительные материалы, изделия, конструкции». Поставщик без письменного согласия Покупателя не вправе уступать свои требования к Покупателю третьим лицам, вытекающие из настоящего договора, в том числе налоговым и иным органам в счёт уплаты причитающихся с Поставщика налогов, сборов (пошлин) и иных обязательных платежей в бюджет и внебюджетные фонды, а также взыскиваемых с Поставщика сумм по исполнительным производствам судов. Сумма денежных средств, внесенных в качестве предоплаты, признается коммерческим займом. В случае просрочки исполнения обязательства по поставке товара за пользование коммерческим займом подлежат уплате проценты в трехкратном размере ставки рефинансирования Национального Банка Республики Беларусь, действующей на момент внесения предоплаты, от суммы внесенной предоплаты, за каждый день неисполнения обязательства. Проценты начисляются со дня получения предоплаты до момента поставки товаров. В случае просрочки исполнения Поставщиком своих обязательств по поставке товара либо недопоставки, Поставщик уплачивает Покупателю пеню в размере 0,1 % процента от стоимости не поставленного или недопоставленного в срок товара за каждый день просрочки, но не более 5% от стоимости не поставленного или недопоставленного в срок товара. За не поставку или недопоставку товара согласно условиям договора Поставщик уплачивает Покупателю штраф в размере 10% стоимости непоставленного или недопоставленного в срок товара. При поставке товара не в ассортименте, определенном условиями договора, Поставщик уплачивает штраф в размере 10% стоимости непоставленного товара в ассортименте. Если поставленный товар не соответствует по качеству стандартам, другой нормативно-технической документации, образцам (эталонам) или иным условиям договора, а также если поставлен некомплектный товар, Поставщик уплачивает Покупателю штраф в размере 25 процентов стоимости некачественного либо неукомплектованного товара. Если весь поставленный товар либо его часть не соответствует по качеству условиям договора, Поставщик производит замену некачественного товара за свой счет в течение 7 календарных дней . В случаях поставки ненадлежащего качества или некомплектного товара с поставщика взыскиваются неустойка (штраф) и причиненные такой поставкой убытки без зачета неустойки (штрафа). В случае несоблюдения сроков оплаты товара Покупатель уплачивает Поставщику пеню в размере 0,1 % от неоплаченной суммы за каждый день просрочки, но не более 5% от суммы неоплаченного платежа. Ответственность за формирование стоимости товара, в соответствии с требованиями действующего законодательства, несет Поставщик. В случае предъявления Покупателю со стороны государственных органов экономических санкций за неправильное, необоснованное формирование цен на поставляемые материалы, изделия, требований о завышении стоимости поставляемого товара, Поставщик возмещает в бесспорном порядке Покупателю все предъявленное последнему в течение 10 календарных дней с даты получения Покупателем соответствующего требования. В соответствии со ст. 30 Закона Республики Беларусь от 05.01.2009г. (ред. от 08.07.2015г.) «О товарных биржах» споры по исполнению биржевого договора рассматриваются в Экономическим судом г. Минска, по месту нахождения покупателя, в порядке, установленном хозяйственным процессуальным законодательством. Стороны договорились, что до обращения в Экономический суд г. Минска обязательным является направление претензии (письменного предложения о добровольном урегулирования спора). Срок рассмотрения претензии – 30 календарных дней.
Кабель силовой | 3х6,0 - 0,66 кВ | ВВГнг(А)-LS | рассматриваются различные стандарты | BYN | 6.5 | 10000 | м | ФРАНКО-СКЛАД ПОКУПАТЕЛЯ Минск | Предоплата 100% в течение 10 банковских дней с момента регистрации договора на бирже | Цена должна быть сформирована с учётом постановления № 116 от 30.12 2022 .О порядке регулирования цен на строительные материалы, изделия, конструкции». Поставщик без письменного согласия Покупателя не вправе уступать свои требования к Покупателю третьим лицам, вытекающие из настоящего договора, в том числе налоговым и иным органам в счёт уплаты причитающихся с Поставщика налогов, сборов (пошлин) и иных обязательных платежей в бюджет и внебюджетные фонды, а также взыскиваемых с Поставщика сумм по исполнительным производствам судов. Сумма денежных средств, внесенных в качестве предоплаты, признается коммерческим займом. В случае просрочки исполнения обязательства по поставке товара за пользование коммерческим займом подлежат уплате проценты в трехкратном размере ставки рефинансирования Национального Банка Республики Беларусь, действующей на момент внесения предоплаты, от суммы внесенной предоплаты, за каждый день неисполнения обязательства. Проценты начисляются со дня получения предоплаты до момента поставки товаров. В случае просрочки исполнения Поставщиком своих обязательств по поставке товара либо недопоставки, Поставщик уплачивает Покупателю пеню в размере 0,1 % процента от стоимости не поставленного или недопоставленного в срок товара за каждый день просрочки, но не более 5% от стоимости не поставленного или недопоставленного в срок товара. За не поставку или недопоставку товара согласно условиям договора Поставщик уплачивает Покупателю штраф в размере 10% стоимости непоставленного или недопоставленного в срок товара. При поставке товара не в ассортименте, определенном условиями договора, Поставщик уплачивает штраф в размере 10% стоимости непоставленного товара в ассортименте. Если поставленный товар не соответствует по качеству стандартам, другой нормативно-технической документации, образцам (эталонам) или иным условиям договора, а также если поставлен некомплектный товар, Поставщик уплачивает Покупателю штраф в размере 25 процентов стоимости некачественного либо неукомплектованного товара. Если весь поставленный товар либо его часть не соответствует по качеству условиям договора, Поставщик производит замену некачественного товара за свой счет в течение 7 календарных дней . В случаях поставки ненадлежащего качества или некомплектного товара с поставщика взыскиваются неустойка (штраф) и причиненные такой поставкой убытки без зачета неустойки (штрафа). В случае несоблюдения сроков оплаты товара Покупатель уплачивает Поставщику пеню в размере 0,1 % от неоплаченной суммы за каждый день просрочки, но не более 5% от суммы неоплаченного платежа. Ответственность за формирование стоимости товара, в соответствии с требованиями действующего законодательства, несет Поставщик. В случае предъявления Покупателю со стороны государственных органов экономических санкций за неправильное, необоснованное формирование цен на поставляемые материалы, изделия, требований о завышении стоимости поставляемого товара, Поставщик возмещает в бесспорном порядке Покупателю все предъявленное последнему в течение 10 календарных дней с даты получения Покупателем соответствующего требования. В соответствии со ст. 30 Закона Республики Беларусь от 05.01.2009г. (ред. от 08.07.2015г.) «О товарных биржах» споры по исполнению биржевого договора рассматриваются в Экономическим судом г. Минска, по месту нахождения покупателя, в порядке, установленном хозяйственным процессуальным законодательством. Стороны договорились, что до обращения в Экономический суд г. Минска обязательным является направление претензии (письменного предложения о добровольном урегулирования спора). Срок рассмотрения претензии – 30 календарных дней.
Кабель силовой | 3х6,0 - 0,66 кВ | ВВГнг(А)-LS | рассматриваются различные стандарты | BYN | 3 | 5000 | м | ФРАНКО-СКЛАД ПОКУПАТЕЛЯ Минск | Оплата в течение 5 банковских дней по факту поставки | Поставщик обязуется поставить продукцию бухтами 200-400 мп. Сертификат ТР ТС. Поставщик без письменного согласия Покупателя не вправе уступать свои требования к Покупателю третьим лицам, вытекающие из настоящего договора, в том числе налоговым и иным органам в счёт уплаты причитающихся с Поставщика налогов, сборов (пошлин) и иных обязательных платежей в бюджет и внебюджетные фонды, а также взыскиваемых с Поставщика сумм по исполнительным производствам судов. Сумма денежных средств, внесенных в качестве предоплаты, признается коммерческим займом. В случае просрочки исполнения обязательства по поставке товара за пользование коммерческим займом подлежат уплате проценты в трехкратном размере ставки рефинансирования Национального Банка Республики Беларусь, действующей на момент внесения предоплаты, от суммы внесенной предоплаты, за каждый день неисполнения обязательства. Проценты начисляются со дня получения предоплаты до момента поставки товаров. В случае просрочки исполнения Поставщиком своих обязательств по поставке товара либо недопоставки, Поставщик уплачивает Покупателю пеню в размере 0,1 % процента от стоимости не поставленного или недопоставленного в срок товара за каждый день просрочки, но не более 5% от стоимости не поставленного или недопоставленного в срок товара. За не поставку или недопоставку товара согласно условиям договора Поставщик уплачивает Покупателю штраф в размере 10% стоимости непоставленного или недопоставленного в срок товара. При поставке товара не в ассортименте, определенном условиями договора, Поставщик уплачивает штраф в размере 10% стоимости непоставленного товара в ассортименте. Если поставленный товар не соответствует по качеству стандартам, другой нормативно-технической документации, образцам (эталонам) или иным условиям договора, а также если поставлен некомплектный товар, Поставщик уплачивает Покупателю штраф в размере 25 процентов стоимости некачественного либо неукомплектованного товара. Если весь поставленный товар либо его часть не соответствует по качеству условиям договора, Поставщик производит замену некачественного товара за свой счет в течение 7 календарных дней . В случаях поставки ненадлежащего качества или некомплектного товара с поставщика взыскиваются неустойка (штраф) и причиненные такой поставкой убытки без зачета неустойки (штрафа). В случае несоблюдения сроков оплаты товара Покупатель уплачивает Поставщику пеню в размере 0,1 % от неоплаченной суммы за каждый день просрочки, но не более 5% от суммы неоплаченного платежа. Ответственность за формирование стоимости товара, в соответствии с требованиями действующего законодательства, несет Поставщик. В случае предъявления Покупателю со стороны государственных органов экономических санкций за неправильное, необоснованное формирование цен на поставляемые материалы, изделия, требований о завышении стоимости поставляемого товара, Поставщик возмещает в бесспорном порядке Покупателю все предъявленное последнему в течение 10 календарных дней с даты получения Покупателем соответствующего требования. В соответствии со ст. 30 Закона Республики Беларусь от 05.01.2009г. (ред. от 08.07.2015г.) «О товарных биржах» споры по исполнению биржевого договора рассматриваются в Экономическим судом г. Минска, по месту нахождения покупателя, в порядке, установленном хозяйственным процессуальным законодательством. Стороны договорились, что до обращения в Экономический суд г. Минска обязательным является направление претензии (письменного предложения о добровольном урегулирования спора). Срок рассмотрения претензии – 30 календарных дней.
Кабель силовой | 3х6,0 - 0,66 кВ | ВВГнг(А)-LS | рассматриваются различные стандарты | BYN | 2 | 15000 | м | ФРАНКО-СКЛАД ПОКУПАТЕЛЯ Гомель | Оплата в течение 20 банковских дней по факту поставки | в соответствии с ГОСТ , бухты 100-200 м.п.,
Кабель силовой | 3х6,0 - 0,66 кВ | ВВГнг(А)-LS | рассматриваются различные стандарты | BYN | 2 | 100 | м | ФРАНКО-СКЛАД ПОКУПАТЕЛЯ Солигорск | Оплата в течение 20 банковских дней по факту поставки | ГОСТ 31996-2012. С правом досрочной поставки.
Кабель силовой | 3х6,0 - 0,66 кВ | ВВГнг(А)-LSLTx | рассматриваются различные стандарты | BYN | 2 | 70 | м | ФРАНКО-СКЛАД ПОКУПАТЕЛЯ Могилев | Оплата в течение 20 банковских дней по факту поставки | Доставка в г.Могилев, переулок Гаражный,9. Рассматриваются аналогичный по свойствам кабель и марка.Кабель должен соответствовать ГОСТ.Обязательное предоставление следующих документов: сертификат соответствия, паспорт качества, протоколы испытаний кабельно-проводниковой продукции, проведенные в аккредитованных испытательных лабораториях РБ.
Кабель силовой | 3х6,0 - 0,66 кВ | ВВГнг(А)-LS-П | рассматриваются различные стандарты | BYN | 1 | 30000 | м | ФРАНКО-СКЛАД ПОКУПАТЕЛЯ Минск | Оплата в течение 30 банковских дней по факту поставки
Кабель силовой | 3х6,0 - 0,66 кВ | ВВГнг(А)-LS-П | рассматриваются различные стандарты | BYN | 2 | 3000 | м | ФРАНКО-СКЛАД ПОКУПАТЕЛЯ Бобруйск | Предоплата 100% в течение 10 банковских дней с момента регистрации договора на бирже | КАБЕЛЬ ДОЛЖЕН СООТВЕТСТВОВАТЬ ГОСТ 31996-2012. ПЛОСКИЙ.
Кабель силовой | 3х6,0 - 0,66 кВ | ВВГнг(А)-П | рассматриваются различные стандарты | BYN | 2 | 3000 | м | ФРАНКО-СКЛАД ПОКУПАТЕЛЯ Бобруйск | Предоплата 100% в течение 10 банковских дней с момента регистрации договора на бирже | КАБЕЛЬ ДОЛЖЕН СООТВЕТСТВОВАТЬ ГОСТ 31996-2012. ПЛОСКИЙ.
Кабель силовой | 3х6,0 - 0,66 кВ | ВВГнг-П | рассматриваются различные стандарты | BYN | 2 | 100 | м | ФРАНКО-СКЛАД ПОКУПАТЕЛЯ Могилев | Оплата в течение 20 банковских дней по факту поставки | Рассматриваются аналогичный по свойствам кабель и марка.Кабель должен соответствовать ГОСТ.Обязательное предоставление следующих документов: сертификат соответствия, паспорт качества, протоколы испытаний кабельно-проводниковой продукции, проведенные в аккредитованных испытательных лабораториях Республики Беларусь.
Кабель силовой | 3х6,0 - 0,66 кВ | ВВГ-Пнг(А) | рассматриваются различные стандарты | BYN | 5.3 | 400 | м | ФРАНКО-СКЛАД ПОКУПАТЕЛЯ Гомель | Предоплата 100% в течение 10 банковских дней с момента регистрации договора на бирже | отклонений по метражу не допускается, толеранс 0, поставка в бухтах, наличие сертификатов, паспортов, соответствие ГОСТ 31996-2012
Кабель силовой | 3х6,0 - 0,66 кВ | ВВГ-Пнг(А) | рассматриваются различные стандарты | BYN | 2 | 10000 | м | ФРАНКО-СКЛАД ПОКУПАТЕЛЯ Гомель | Оплата в течение 20 банковских дней по факту поставки | в соответствии с ГОСТ 31996-2012, для строительства жилых домов. рассматривается страна происхождения Беларусь.бухты по 100-200 м.п. цветность жил: синий, белый, ж/з. поставщик обязан приложить протокол испытаний НЕЗАВИСИМОЙ аккредитованной лабораторией РБ на электрическое сопротивжение жилы и изоляции на отруженную продукцию.В случае поставки товара, не соответствующего данным условиям. Продавец берет на себя всерасходы, связанные с возвратом продукции (приведение товара в вид, соответствующийдоговору), а также компенсирует Покупателю возможные убытки, которые понесет Покупатель в связи с нарушением условий договора
Кабель силовой | 3х6,0 - 0,66 кВ | ВВГ-Пнг(А)-LS | рассматриваются различные стандарты | BYN | 1 | 10000 | м | ФРАНКО-СКЛАД ПОКУПАТЕЛЯ Минск | Оплата в течение 30 банковских дней по факту поставки | Кабель должен соответствовать ГОСТ. Бухты по 200м. Обязательное предоставление сертификата соответствия и паспорта качества с ТТН.
Кабель силовой | 3х6,0 - 0,66 кВ | ВВГ-Пнг(А)-LS | рассматриваются различные стандарты | BYN | 5.3 | 400 | м | ФРАНКО-СКЛАД ПОКУПАТЕЛЯ Гомель | Предоплата 100% в течение 10 банковских дней с момента регистрации договора на бирже | отклонений по метражу не допускается, толеранс 0, поставка в бухтах, наличие сертификатов, паспортов, соответствие ГОСТ 31996-2012
Кабель силовой | 3х6,0 - 0,66 кВ | ВВГ-Пнг(А)-LS | рассматриваются различные стандарты | BYN | 2 | 5000 | м | ФРАНКО-СКЛАД ПОКУПАТЕЛЯ Гомель | Оплата в течение 20 банковских дней по факту поставки | ГОСТ 31996-2012, бухты 100-200 м.п.
Кабель силовой | 3х6,0 - 0,66 кВ | ВВГ-Пнг(А)-LS | рассматриваются различные стандарты | BYN | 1 | 15000 | м | ФРАНКО-СКЛАД ПОКУПАТЕЛЯ Гомель | Оплата в течение 20 банковских дней по факту поставки | ГОСТ 31996-2012, бухты 100-200 м.п.
Кабель силовой | 3х6,0 - 0,66 кВ | ВВГ-Пнг(А)-LS | рассматриваются различные стандарты | BYN | 3 | 7000 | м | ФРАНКО-СКЛАД ПОКУПАТЕЛЯ Гомель | Оплата в течение 20 банковских дней по факту поставки | в соответствии с ГОСТ 31996-2012, для строительства жилых домов. рассматривается страна происхождения Беларусь.бухты по 100-200 м.п. поставщик обязан приложить протокол испытаний НЕЗАВИСИМОЙ аккредитованной лабораторией РБ на электрическое сопротивжение жилы и изоляции на отруженную продукцию.В случае поставки товара, не соответствующего данным условиям. Продавец берет на себя всерасходы, связанные с возвратом продукции (приведение товара в вид, соответствующийдоговору), а также компенсирует Покупателю возможные убытки, которые понесет Покупатель в связи с нарушением условий договора
Кабель силовой | 3х6,0 - 0,66 кВ | ВВГ-Пнг(А)-LS | рассматриваются различные стандарты | BYN | 2 | 40000 | м | ФРАНКО-СКЛАД ПОКУПАТЕЛЯ Гомель | Оплата в течение 20 банковских дней по факту поставки | страна происхождения - БЕЛАРУСЬ. ГОСТ 31996-2012. с протоколом испытания аккредитованнойлабораторией РБ
Кабель силовой | 3х6,0 - 0,66 кВ | ВВГ-Пнг(А)-LS | рассматриваются различные стандарты | BYN | 0.1 | 900000 | м | ФРАНКО-СКЛАД ПОКУПАТЕЛЯ Минск | Оплата в течение 30 банковских дней по факту поставки
Кабель силовой | 3х6,0(N,PE) - 1 | АВВГ | рассматриваются различные стандарты | BYN | 1 | 1000 | м | ФРАНКО-СКЛАД ПОКУПАТЕЛЯ Минск | Оплата в течение 10 банковских дней по факту поставки | Цельным метражем. Рассматриваютя аналоги.
Кабель силовой | 3х6,0(N,PE) - 1 | ВВГ | рассматриваются различные стандарты | BYN | 3.2 | 2000 | м | ФРАНКО-СКЛАД ПОКУПАТЕЛЯ Минск | Оплата в течение 10 банковских дней по факту поставки | Цельным метражем. Рассматриваютя аналоги.
Кабель силовой | 3х70(ож) - 10 | ААБл | рассматриваются различные стандарты | BYN | 10 | 1000 | м | ФРАНКО-СКЛАД ПОКУПАТЕЛЯ Гродно | Оплата в течение 10 банковских дней по факту поставки | Для использования при строительстве объектов.
Кабель силовой | 3х70,0 - 10,00 кВ | РвБВнг(А)-HF | рассматриваются различные стандарты | BYN | 2 | 1350 | м | ФРАНКО-СКЛАД ПОКУПАТЕЛЯ Солигорск | Оплата в течение 20 банковских дней по факту поставки | 3х70/25 - 10,00 кВ. Толеранс 0%. С правом досрочной поставки.
Кабель силовой | 3х70,0 - 10,00 кВ | ЦАСБВнг(А)-LS | ГОСТ 18410-73 | BYN | 5 | 745 | м | ФРАНКО-СКЛАД ПОКУПАТЕЛЯ Минск | Оплата в течение 10 банковских дней по факту поставки | Производство 2024г, гарантия, паспорт, сертификат соответствия(декларация), документы подтверждающие соответствие требованиям пожарной безопасности по ГОСТ 31565-2012, протокол электрических испытаний от аккредитованной испытательной лаборатории. Рассматриваются и другие стандарты.
Кабель силовой | 3х70,0 - 10,00 кВ | ЦАСБВнг(А)-LS | рассматриваются различные стандарты | BYN | 20 | 500 | м | ФРАНКО-СКЛАД ПОКУПАТЕЛЯ Минск | Предоплата 50% в течение 10 банковских дней с момента регистрации договора на бирже и 50% в течение 10 банковских дней по факту поставки | производство 2022-2023г, гарантия, паспорт, сертификат соответствия техническому регламенту о требованиях пожарной безопасности
Кабель силовой | 3х70,0 - 10,00 кВ | ЦАСБВнг(А)-LS | рассматриваются различные стандарты | BYN | 40 | 550 | м | ФРАНКО-СКЛАД ПОКУПАТЕЛЯ Минск | Предоплата 50% в течение 10 банковских дней с момента регистрации договора на бирже и 50% в течение 10 банковских дней по факту поставки | Производство 2022-2023г, гарантия, паспорт, сертификат соответствия техническому регламенту о требованиях пожарной безопасности.
Кабель силовой | 3х70,0/16 - 10,00 кВ | АПвБВ | рассматриваются различные стандарты | BYN | 21.4 | 318 | м | ФРАНКО-СКЛАД ПОКУПАТЕЛЯ Минский район | Оплата в течение 50 банковских дней по факту поставки | Одним отрезком. Толеранс НЕ ДОПУСКАЕТСЯ.
Кабель силовой | 3х70,0/16 - 10,00 кВ | АПвБВ нг(А)-LS | рассматриваются различные стандарты | BYN | 21.4 | 318 | м | ФРАНКО-СКЛАД ПОКУПАТЕЛЯ Минский район | Оплата в течение 50 банковских дней по факту поставки | Одним отрезком. Толеранс НЕ ДОПУСКАЕТСЯ.
Кабель силовой | 3х70,0/16 - 10,00 кВ | АПвБВнг(B)-LS | рассматриваются различные стандарты | BYN | 21.4 | 318 | м | ФРАНКО-СКЛАД ПОКУПАТЕЛЯ Минский район | Оплата в течение 50 банковских дней по факту поставки | Одним отрезком. Толеранс НЕ ДОПУСКАЕТСЯ.
Кабель силовой | 3х70,0/16 - 10,00 кВ | АПвВнг(А)-LS | рассматриваются различные стандарты | BYN | 50 | 1500 | м | ФРАНКО-СКЛАД ПОКУПАТЕЛЯ Минск | Оплата в течение 40 банковских дней по факту поставки | Поставщик обязуется поставить продукцию одной длиной, а также вместе с ТТН предоставить для каждого акты соответствия кабеля ГОСТ от службы кабельных линий МинКС, либо акты другой аккредитованной лаборатории (за исключением собственных заводов изготовителей). Поставщик без письменного согласия Покупателя не вправе уступать свои требования к Покупателю третьим лицам, вытекающие из настоящего договора, в том числе налоговым и иным органам в счёт уплаты причитающихся с Поставщика налогов, сборов (пошлин) и иных обязательных платежей в бюджет и внебюджетные фонды, а также взыскиваемых с Поставщика сумм по исполнительным производствам судов. Сумма денежных средств, внесенных в качестве предоплаты, признается коммерческим займом. В случае просрочки исполнения обязательства по поставке товара за пользование коммерческим займом подлежат уплате проценты в трехкратном размере ставки рефинансирования Национального Банка Республики Беларусь, действующей на момент внесения предоплаты, от суммы внесенной предоплаты, за каждый день неисполнения обязательства. Проценты начисляются со дня получения предоплаты до момента поставки товаров. В случае просрочки исполнения Поставщиком своих обязательств по поставке товара либо недопоставки, Поставщик уплачивает Покупателю пеню в размере 0,1 % процента от стоимости не поставленного или недопоставленного в срок товара за каждый день просрочки, но не более 5% от стоимости не поставленного или недопоставленного в срок товара. За не поставку или недопоставку товара согласно условиям договора Поставщик уплачивает Покупателю штраф в размере 10% стоимости непоставленного или недопоставленного в срок товара. При поставке товара не в ассортименте, определенном условиями договора, Поставщик уплачивает штраф в размере 10% стоимости непоставленного товара в ассортименте. Если поставленный товар не соответствует по качеству стандартам, другой нормативно-технической документации, образцам (эталонам) или иным условиям договора, а также если поставлен некомплектный товар, Поставщик уплачивает Покупателю штраф в размере 25 процентов стоимости некачественного либо неукомплектованного товара. Если весь поставленный товар либо его часть не соответствует по качеству условиям договора, Поставщик производит замену некачественного товара за свой счет в течение 7 календарных дней . В случаях поставки ненадлежащего качества или некомплектного товара с поставщика взыскиваются неустойка (штраф) и причиненные такой поставкой убытки без зачета неустойки (штрафа). В случае несоблюдения сроков оплаты товара Покупатель уплачивает Поставщику пеню в размере 0,1 % от неоплаченной суммы за каждый день просрочки, но не более 5% от суммы неоплаченного платежа. Ответственность за формирование стоимости товара, в соответствии с требованиями действующего законодательства, несет Поставщик. В случае предъявления Покупателю со стороны государственных органов экономических санкций за неправильное, необоснованное формирование цен на поставляемые материалы, изделия, требований о завышении стоимости поставляемого товара, Поставщик возмещает в бесспорном порядке Покупателю все предъявленное последнему в течение 10 календарных дней с даты получения Покупателем соответствующего требования. В соответствии со ст. 30 Закона Республики Беларусь от 05.01.2009г. (ред. от 08.07.2015г.) «О товарных биржах» споры по исполнению биржевого договора рассматриваются в Экономическим судом г. Минска, по месту нахождения покупателя, в порядке, установленном хозяйственным процессуальным законодательством. Стороны договорились, что до обращения в Экономический суд г. Минска обязательным является направление претензии (письменного предложения о добровольном урегулирования спора). Срок рассмотрения претензии – 30 календарных дней.
Кабель силовой | 3х70,0/16 - 10,00 кВ | АПвВнг(А)-LS | рассматриваются различные стандарты | BYN | 50 | 1500 | м | ФРАНКО-СКЛАД ПОКУПАТЕЛЯ Минск | Оплата в течение 40 банковских дней по факту поставки | Поставщик обязуется поставить продукцию одной длиной, а также вместе с ТТН предоставить для каждого акты соответствия кабеля ГОСТ от службы кабельных линий МинКС, либо акты другой аккредитованной лаборатории (за исключением собственных заводов изготовителей). Поставщик без письменного согласия Покупателя не вправе уступать свои требования к Покупателю третьим лицам, вытекающие из настоящего договора, в том числе налоговым и иным органам в счёт уплаты причитающихся с Поставщика налогов, сборов (пошлин) и иных обязательных платежей в бюджет и внебюджетные фонды, а также взыскиваемых с Поставщика сумм по исполнительным производствам судов. Сумма денежных средств, внесенных в качестве предоплаты, признается коммерческим займом. В случае просрочки исполнения обязательства по поставке товара за пользование коммерческим займом подлежат уплате проценты в трехкратном размере ставки рефинансирования Национального Банка Республики Беларусь, действующей на момент внесения предоплаты, от суммы внесенной предоплаты, за каждый день неисполнения обязательства. Проценты начисляются со дня получения предоплаты до момента поставки товаров. В случае просрочки исполнения Поставщиком своих обязательств по поставке товара либо недопоставки, Поставщик уплачивает Покупателю пеню в размере 0,1 % процента от стоимости не поставленного или недопоставленного в срок товара за каждый день просрочки, но не более 5% от стоимости не поставленного или недопоставленного в срок товара. За не поставку или недопоставку товара согласно условиям договора Поставщик уплачивает Покупателю штраф в размере 10% стоимости непоставленного или недопоставленного в срок товара. При поставке товара не в ассортименте, определенном условиями договора, Поставщик уплачивает штраф в размере 10% стоимости непоставленного товара в ассортименте. Если поставленный товар не соответствует по качеству стандартам, другой нормативно-технической документации, образцам (эталонам) или иным условиям договора, а также если поставлен некомплектный товар, Поставщик уплачивает Покупателю штраф в размере 25 процентов стоимости некачественного либо неукомплектованного товара. Если весь поставленный товар либо его часть не соответствует по качеству условиям договора, Поставщик производит замену некачественного товара за свой счет в течение 7 календарных дней . В случаях поставки ненадлежащего качества или некомплектного товара с поставщика взыскиваются неустойка (штраф) и причиненные такой поставкой убытки без зачета неустойки (штрафа). В случае несоблюдения сроков оплаты товара Покупатель уплачивает Поставщику пеню в размере 0,1 % от неоплаченной суммы за каждый день просрочки, но не более 5% от суммы неоплаченного платежа. Ответственность за формирование стоимости товара, в соответствии с требованиями действующего законодательства, несет Поставщик. В случае предъявления Покупателю со стороны государственных органов экономических санкций за неправильное, необоснованное формирование цен на поставляемые материалы, изделия, требований о завышении стоимости поставляемого товара, Поставщик возмещает в бесспорном порядке Покупателю все предъявленное последнему в течение 10 календарных дней с даты получения Покупателем соответствующего требования. В соответствии со ст. 30 Закона Республики Беларусь от 05.01.2009г. (ред. от 08.07.2015г.) «О товарных биржах» споры по исполнению биржевого договора рассматриваются в Экономическим судом г. Минска, по месту нахождения покупателя, в порядке, установленном хозяйственным процессуальным законодательством. Стороны договорились, что до обращения в Экономический суд г. Минска обязательным является направление претензии (письменного предложения о добровольном урегулирования спора). Срок рассмотрения претензии – 30 календарных дней.
Кабель силовой | 3х70,0/16 - 10,00 кВ | АПВП | рассматриваются различные стандарты | BYN | 2 | 1000 | м | ФРАНКО-СКЛАД ПРОДАВЦА Гродно | Оплата в течение 30 банковских дней по факту поставки | Сертификат обязательно, рассматриваются и другие марки и размеры
Кабель силовой | 3х70,0/16 - 10,00 кВ | АПВПУ2Г | рассматриваются различные стандарты | BYN | 10 | 1070 | м | ФРАНКО-СКЛАД ПОКУПАТЕЛЯ Барановичи | Оплата в течение 10 банковских дней по факту поставки | Рассматриваются аналоги. Наличие документов по качеству
Кабель силовой | 3х70,0/16 - 10,00 кВ | АПвПу2г | рассматриваются различные стандарты | BYN | 36.96 | 1709 | м | ФРАНКО-СКЛАД ПОКУПАТЕЛЯ Минский район | Оплата в течение 50 банковских дней по факту поставки | Максимальными намотками на барабаны. Толеранс НЕ ДОПУСКАЕТСЯ.
Кабель силовой | 3х70+1х10+3х4 - 1140 | КГЭШ | рассматриваются различные стандарты | BYN | 3 | 210 | м | ФРАНКО-СКЛАД ПОКУПАТЕЛЯ Солигорск | Оплата в течение 20 банковских дней по факту поставки | Толеранс 0%. Допускается досрочная поставка.
Кабель силовой | 3х95(ож) - 10 | ААБл | рассматриваются различные стандарты | BYN | 1 | 1000 | м | ФРАНКО-СКЛАД ПОКУПАТЕЛЯ Минский район | Предоплата 50% в течение 5 банковских дней с момента регистрации договора на бирже и 50% в течение 10 банковских дней по факту поставки
Кабель силовой | 3х95,0 - 10,00 кВ | ААБл | рассматриваются различные стандарты | BYN | 1 | 2390 | м | ФРАНКО-СКЛАД ПОКУПАТЕЛЯ Гродно | Оплата в течение 30 банковских дней по факту поставки | 2х1195м. При поставке предоставляется оригинал протокола испытаний на соответствие, указанному поставщиком ГОСТ аккредитованной независимой лаборатории РБ по следующим проверяемым параметрам: 1. Электрическое сопротивление токопроводящей жилы. 2. Механические свойства изоляции до старения.3. Механические свойства оболочки до старения.4. Геометрические параметры токопроводящей жилы 5. Геометрические параметры изоляции, включая промежуточные слои. 6. Геометрические параметры оболочки. При указании ссылки на ТУ обязательно необходимо указывать ссылку на конкретный ГОСТ. Предоставление при поставке сертификата ТРТС. При получении Покупатель произведет испытание кабеля в собственной лаборатории, в случае не прохождения испытаний, Продавец оплачивает произведенные испытания и производит замену кабеля. Оплата только после получения положительных результатов испытаний
Кабель силовой | 3х95,0 - 10,00 кВ | ААБл | рассматриваются различные стандарты | BYN | 15 | 1000 | м | ФРАНКО-СКЛАД ПОКУПАТЕЛЯ Гомель | Оплата в течение 20 банковских дней по факту поставки
Кабель силовой | 3х95,0 - 10,00 кВ | ААБл | рассматриваются различные стандарты | BYN | 1 | 1000 | м | ФРАНКО-СКЛАД ПОКУПАТЕЛЯ Минский район | Предоплата 50% в течение 5 банковских дней с момента регистрации договора на бирже и 50% в течение 10 банковских дней по факту поставки | Кабель производство не старше 2025г. Паспорт предоставить с ТТН.
Кабель силовой | 3х95,0 - 10,00 кВ | ЦАСБл | рассматриваются различные стандарты | BYN | 52.95 | 320 | м | ФРАНКО-СКЛАД ПОКУПАТЕЛЯ Минск | Предоплата 100% в течение 30 банковских дней с момента регистрации договора на бирже | Рассматривается 15 кВ. Поставщик обязуется поставить продукцию по согласованным длинам, а также вместе с ТТН предоставить для каждого барабана акты соответствия кабеля ГОСТ от службы кабельных линий МинКС, либо акты другой аккредитованной лаборатории (за исключением собственных заводов изготовителей). Поставщик без письменного согласия Покупателя не вправе уступать свои требования к Покупателю третьим лицам, вытекающие из настоящего договора, в том числе налоговым и иным органам в счёт уплаты причитающихся с Поставщика налогов, сборов (пошлин) и иных обязательных платежей в бюджет и внебюджетные фонды, а также взыскиваемых с Поставщика сумм по исполнительным производствам судов. Сумма денежных средств, внесенных в качестве предоплаты, признается коммерческим займом. В случае просрочки исполнения обязательства по поставке товара за пользование коммерческим займом подлежат уплате проценты в трехкратном размере ставки рефинансирования Национального Банка Республики Беларусь, действующей на момент внесения предоплаты, от суммы внесенной предоплаты, за каждый день неисполнения обязательства. Проценты начисляются со дня получения предоплаты до момента поставки товаров. В случае просрочки исполнения Поставщиком своих обязательств по поставке товара либо недопоставки, Поставщик уплачивает Покупателю пеню в размере 0,1 % процента от стоимости не поставленного или недопоставленного в срок товара за каждый день просрочки, но не более 5% от стоимости не поставленного или недопоставленного в срок товара. За не поставку или недопоставку товара согласно условиям договора Поставщик уплачивает Покупателю штраф в размере 10% стоимости непоставленного или недопоставленного в срок товара. При поставке товара не в ассортименте, определенном условиями договора, Поставщик уплачивает штраф в размере 10% стоимости непоставленного товара в ассортименте. Если поставленный товар не соответствует по качеству стандартам, другой нормативно-технической документации, образцам (эталонам) или иным условиям договора, а также если поставлен некомплектный товар, Поставщик уплачивает Покупателю штраф в размере 25 процентов стоимости некачественного либо неукомплектованного товара. Если весь поставленный товар либо его часть не соответствует по качеству условиям договора, Поставщик производит замену некачественного товара за свой счет в течение 7 календарных дней . В случаях поставки ненадлежащего качества или некомплектного товара с поставщика взыскиваются неустойка (штраф) и причиненные такой поставкой убытки без зачета неустойки (штрафа). В случае несоблюдения сроков оплаты товара Покупатель уплачивает Поставщику пеню в размере 0,1 % от неоплаченной суммы за каждый день просрочки, но не более 5% от суммы неоплаченного платежа. Ответственность за формирование стоимости товара, в соответствии с требованиями действующего законодательства, несет Поставщик. В случае предъявления Покупателю со стороны государственных органов экономических санкций за неправильное, необоснованное формирование цен на поставляемые материалы, изделия, требований о завышении стоимости поставляемого товара, Поставщик возмещает в бесспорном порядке Покупателю все предъявленное последнему в течение 10 календарных дней с даты получения Покупателем соответствующего требования. В соответствии со ст. 30 Закона Республики Беларусь от 05.01.2009г. (ред. от 08.07.2015г.) «О товарных биржах» споры по исполнению биржевого договора рассматриваются в Экономическим судом г. Минска, по месту нахождения покупателя, в порядке, установленном хозяйственным процессуальным законодательством. Стороны договорились, что до обращения в Экономический суд г. Минска обязательным является направление претензии (письменного предложения о добровольном урегулирования спора). Срок рассмотрения претензии – 30 календарных дней.
Кабель силовой | 3х95,0 - 10,00 кВ | ЦАСБл | рассматриваются различные стандарты | BYN | 52.95 | 320 | м | ФРАНКО-СКЛАД ПОКУПАТЕЛЯ Минск | Предоплата 100% в течение 30 банковских дней с момента регистрации договора на бирже | Рассматривается 15 кВ. Поставщик обязуется поставить продукцию по согласованным длинам, а также вместе с ТТН предоставить для каждого барабана акты соответствия кабеля ГОСТ от службы кабельных линий МинКС, либо акты другой аккредитованной лаборатории (за исключением собственных заводов изготовителей). Поставщик без письменного согласия Покупателя не вправе уступать свои требования к Покупателю третьим лицам, вытекающие из настоящего договора, в том числе налоговым и иным органам в счёт уплаты причитающихся с Поставщика налогов, сборов (пошлин) и иных обязательных платежей в бюджет и внебюджетные фонды, а также взыскиваемых с Поставщика сумм по исполнительным производствам судов. Сумма денежных средств, внесенных в качестве предоплаты, признается коммерческим займом. В случае просрочки исполнения обязательства по поставке товара за пользование коммерческим займом подлежат уплате проценты в трехкратном размере ставки рефинансирования Национального Банка Республики Беларусь, действующей на момент внесения предоплаты, от суммы внесенной предоплаты, за каждый день неисполнения обязательства. Проценты начисляются со дня получения предоплаты до момента поставки товаров. В случае просрочки исполнения Поставщиком своих обязательств по поставке товара либо недопоставки, Поставщик уплачивает Покупателю пеню в размере 0,1 % процента от стоимости не поставленного или недопоставленного в срок товара за каждый день просрочки, но не более 5% от стоимости не поставленного или недопоставленного в срок товара. За не поставку или недопоставку товара согласно условиям договора Поставщик уплачивает Покупателю штраф в размере 10% стоимости непоставленного или недопоставленного в срок товара. При поставке товара не в ассортименте, определенном условиями договора, Поставщик уплачивает штраф в размере 10% стоимости непоставленного товара в ассортименте. Если поставленный товар не соответствует по качеству стандартам, другой нормативно-технической документации, образцам (эталонам) или иным условиям договора, а также если поставлен некомплектный товар, Поставщик уплачивает Покупателю штраф в размере 25 процентов стоимости некачественного либо неукомплектованного товара. Если весь поставленный товар либо его часть не соответствует по качеству условиям договора, Поставщик производит замену некачественного товара за свой счет в течение 7 календарных дней . В случаях поставки ненадлежащего качества или некомплектного товара с поставщика взыскиваются неустойка (штраф) и причиненные такой поставкой убытки без зачета неустойки (штрафа). В случае несоблюдения сроков оплаты товара Покупатель уплачивает Поставщику пеню в размере 0,1 % от неоплаченной суммы за каждый день просрочки, но не более 5% от суммы неоплаченного платежа. Ответственность за формирование стоимости товара, в соответствии с требованиями действующего законодательства, несет Поставщик. В случае предъявления Покупателю со стороны государственных органов экономических санкций за неправильное, необоснованное формирование цен на поставляемые материалы, изделия, требований о завышении стоимости поставляемого товара, Поставщик возмещает в бесспорном порядке Покупателю все предъявленное последнему в течение 10 календарных дней с даты получения Покупателем соответствующего требования. В соответствии со ст. 30 Закона Республики Беларусь от 05.01.2009г. (ред. от 08.07.2015г.) «О товарных биржах» споры по исполнению биржевого договора рассматриваются в Экономическим судом г. Минска, по месту нахождения покупателя, в порядке, установленном хозяйственным процессуальным законодательством. Стороны договорились, что до обращения в Экономический суд г. Минска обязательным является направление претензии (письменного предложения о добровольном урегулирования спора). Срок рассмотрения претензии – 30 календарных дней.
Кабель силовой | 3х95,0 - 6,00 кВ | АВБВнг(А)-LS | рассматриваются различные стандарты | BYN | 41.42 | 422 | м | ФРАНКО-СКЛАД ПОКУПАТЕЛЯ Чашникский район | Предоплата 50% в течение 5 банковских дней с момента регистрации договора на бирже и 50% в течение 30 банковских дней по факту поставки | Кабель одним куском. Одновременно с ТТН передаются паспорт качества, сертификат соответствия ТР/ТС 004/2011, копия протокола сертификационных испытаний образца кабельной продукции производителя на соответствие требованиям ГОСТ 31565-2012 (п.п. 5.3 | 5.4 | 5.6). Поставщик обязуется предоставить документы, подтверждающие статус производителя, или сбытовой организации (официального торгового представителя).
Кабель силовой | 3х95,0 - 6,00 кВ | СБШв | ГОСТ 18410-73 | BYN | 5 | 134 | м | ФРАНКО-СКЛАД ПОКУПАТЕЛЯ Солигорск | Оплата в течение 20 банковских дней по факту поставки | 70м + 64м. С правом досрочной поставки.
Кабель силовой | 3х95,0/16 - 10,0 кВ | АПвБВ | рассматриваются различные стандарты | BYN | 21.4 | 318 | м | ФРАНКО-СКЛАД ПОКУПАТЕЛЯ Минский район | Оплата в течение 50 банковских дней по факту поставки | Одним отрезком. Толеранс НЕ ДОПУСКАЕТСЯ.
Кабель силовой | 3х95,0/16 - 10,0 кВ | АПвБВ нг(А)-LS | рассматриваются различные стандарты | BYN | 21.4 | 318 | м | ФРАНКО-СКЛАД ПОКУПАТЕЛЯ Минский район | Оплата в течение 50 банковских дней по факту поставки | Одним отрезком. Толеранс НЕ ДОПУСКАЕТСЯ.
Кабель силовой | 3х95,0/16 - 10,0 кВ | АПвБВнг(B)-LS | рассматриваются различные стандарты | BYN | 21.4 | 318 | м | ФРАНКО-СКЛАД ПОКУПАТЕЛЯ Минский район | Оплата в течение 50 банковских дней по факту поставки | Одним отрезком. Толеранс НЕ ДОПУСКАЕТСЯ.
Кабель силовой | 3х95,0/16 - 10,0 кВ | АПвВнг(А)-LS | рассматриваются различные стандарты | BYN | 1 | 5000 | м | ФРАНКО-СКЛАД ПОКУПАТЕЛЯ Гродно | Оплата в течение 20 банковских дней по факту поставки | Для использования при строительстве объектов.Принимается на склад с сертификатом, паспортом качества. Импортного производства принимается на склад с протоколом испытания из независимой лаборатории РБ.
Кабель силовой | 3х95,0/16 - 10,0 кВ | АПвПуг | рассматриваются различные стандарты | BYN | 1 | 1710 | м | ФРАНКО-СКЛАД ПОКУПАТЕЛЯ Гродно | Оплата в течение 30 банковских дней по факту поставки | в бухтах по 1710 м.Дополнительная информация: При поставке предоставляется оригинал протокола испытаний на соответствие, указанному поставщиком ГОСТ аккредитованной независимой лаборатории РБ по следующим проверяемым параметрам: 1. Электрическое сопротивление токопроводящей жилы. 2. Механические свойства изоляции до старения.3. Механические свойства оболочки до старения.4. Геометрические параметры токопроводящей жилы 5. Геометрические параметры изоляции, включая промежуточные слои. 6. Геометрические параметры оболочки. При указании ссылки на ТУ обязательно необходимо указывать ссылку на конкретный ГОСТ. Предоставление при поставке сертификата ТРТС. При получении Покупатель произведет испытание кабеля в собственной лаборатории, в случае не прохождения испытаний, Продавец оплачивает произведенные испытания и производит замену кабеля. Оплата только после получения положительных результатов испытаний
Кабель силовой | 3х95,0/16 - 10,0 кВ | АПВПУ2Г | рассматриваются различные стандарты | BYN | 40 | 1000 | м | ФРАНКО-СКЛАД ПОКУПАТЕЛЯ Минск | Оплата в течение 40 банковских дней по факту поставки | Поставщик обязуется поставить продукцию длинами кратно 120 м., а также вместе с ТТН предоставить для каждого акты соответствия кабеля ГОСТ от службы кабельных линий МинКС, либо акты другой аккредитованной лаборатории (за исключением собственных заводов изготовителей). Поставщик без письменного согласия Покупателя не вправе уступать свои требования к Покупателю третьим лицам, вытекающие из настоящего договора, в том числе налоговым и иным органам в счёт уплаты причитающихся с Поставщика налогов, сборов (пошлин) и иных обязательных платежей в бюджет и внебюджетные фонды, а также взыскиваемых с Поставщика сумм по исполнительным производствам судов. Сумма денежных средств, внесенных в качестве предоплаты, признается коммерческим займом. В случае просрочки исполнения обязательства по поставке товара за пользование коммерческим займом подлежат уплате проценты в трехкратном размере ставки рефинансирования Национального Банка Республики Беларусь, действующей на момент внесения предоплаты, от суммы внесенной предоплаты, за каждый день неисполнения обязательства. Проценты начисляются со дня получения предоплаты до момента поставки товаров. В случае просрочки исполнения Поставщиком своих обязательств по поставке товара либо недопоставки, Поставщик уплачивает Покупателю пеню в размере 0,1 % процента от стоимости не поставленного или недопоставленного в срок товара за каждый день просрочки, но не более 5% от стоимости не поставленного или недопоставленного в срок товара. За не поставку или недопоставку товара согласно условиям договора Поставщик уплачивает Покупателю штраф в размере 10% стоимости непоставленного или недопоставленного в срок товара. При поставке товара не в ассортименте, определенном условиями договора, Поставщик уплачивает штраф в размере 10% стоимости непоставленного товара в ассортименте. Если поставленный товар не соответствует по качеству стандартам, другой нормативно-технической документации, образцам (эталонам) или иным условиям договора, а также если поставлен некомплектный товар, Поставщик уплачивает Покупателю штраф в размере 25 процентов стоимости некачественного либо неукомплектованного товара. Если весь поставленный товар либо его часть не соответствует по качеству условиям договора, Поставщик производит замену некачественного товара за свой счет в течение 7 календарных дней . В случаях поставки ненадлежащего качества или некомплектного товара с поставщика взыскиваются неустойка (штраф) и причиненные такой поставкой убытки без зачета неустойки (штрафа). В случае несоблюдения сроков оплаты товара Покупатель уплачивает Поставщику пеню в размере 0,1 % от неоплаченной суммы за каждый день просрочки, но не более 5% от суммы неоплаченного платежа. Ответственность за формирование стоимости товара, в соответствии с требованиями действующего законодательства, несет Поставщик. В случае предъявления Покупателю со стороны государственных органов экономических санкций за неправильное, необоснованное формирование цен на поставляемые материалы, изделия, требований о завышении стоимости поставляемого товара, Поставщик возмещает в бесспорном порядке Покупателю все предъявленное последнему в течение 10 календарных дней с даты получения Покупателем соответствующего требования. В соответствии со ст. 30 Закона Республики Беларусь от 05.01.2009г. (ред. от 08.07.2015г.) «О товарных биржах» споры по исполнению биржевого договора рассматриваются в Экономическим судом г. Минска, по месту нахождения покупателя, в порядке, установленном хозяйственным процессуальным законодательством. Стороны договорились, что до обращения в Экономический суд г. Минска обязательным является направление претензии (письменного предложения о добровольном урегулирования спора). Срок рассмотрения претензии – 30 календарных дней.
Кабель силовой | 3х95,0/16 - 10,0 кВ | АПвПу2г | рассматриваются различные стандарты | BYN | 1 | 5000 | м | ФРАНКО-СКЛАД ПОКУПАТЕЛЯ Гродно | Оплата в течение 20 банковских дней по факту поставки | Для использования при строительстве объектов. Провод принимается на склад с сертификатом, паспортом качества. Провод импортного производства принимается на склад с протоколом испытания из независимой лаборатории РБ. Одной длиной
Кабель силовой | 3х95,0/16 - 10,0 кВ | АПвПу2г | рассматриваются различные стандарты | BYN | 31.65 | 1179 | м | ФРАНКО-СКЛАД ПОКУПАТЕЛЯ Минский район | Оплата в течение 50 банковских дней по факту поставки | Максимальными намотками на барабаны. Толеранс НЕ ДОПУСКАЕТСЯ.
Кабель силовой | 3х95,0/35 - 10,00 кВ | АПвПу2г | рассматриваются различные стандарты | BYN | 57.82 | 44 | м | ФРАНКО-СКЛАД ПОКУПАТЕЛЯ Минский район | Оплата в течение 40 банковских дней по факту поставки | Одним отрезком. При поставке товара предоставить паспорт, протокол испытаний КПП Минские кабельные сети на каждый барабан.
Кабель силовой | 3х95+1х16+3х4 -1,14кВ | КГРвЭкТ | рассматриваются различные стандарты | BYN | 2 | 575 | м | ФРАНКО-СКЛАД ПОКУПАТЕЛЯ Солигорск | Оплата в течение 20 банковских дней по факту поставки | Отрезкт 155+420м. Рассматриваются аналоги. С правом досрочной поставки.
Кабель силовой | 3х95/16 - 10 | АПвБВ | рассматриваются различные стандарты | BYN | 21.4 | 318 | м | ФРАНКО-СКЛАД ПОКУПАТЕЛЯ Минский район | Оплата в течение 50 банковских дней по факту поставки | Одним отрезком. Толеранс НЕ ДОПУСКАЕТСЯ.
Кабель силовой | 3х95/16 - 10 | АПвБВ нг(А)-LS | рассматриваются различные стандарты | BYN | 21.4 | 318 | м | ФРАНКО-СКЛАД ПОКУПАТЕЛЯ Минский район | Оплата в течение 50 банковских дней по факту поставки | Одним отрезком. Толеранс НЕ ДОПУСКАЕТСЯ.
Кабель силовой | 3х95/16 - 10 | АПвБВнг(B)-LS | рассматриваются различные стандарты | BYN | 21.4 | 318 | м | ФРАНКО-СКЛАД ПОКУПАТЕЛЯ Минский район | Оплата в течение 50 банковских дней по факту поставки | Одним отрезком. Толеранс НЕ ДОПУСКАЕТСЯ.
Кабель силовой | 3х95/16 - 10 | АПвПуг | рассматриваются различные стандарты | BYN | 1 | 5000 | м | ФРАНКО-СКЛАД ПОКУПАТЕЛЯ Гродно | Оплата в течение 20 банковских дней по факту поставки | Для использования при строительстве объектов.Принимается на склад с сертификатом, паспортом качества. Импортного производства принимается на склад с протоколом испытания из независимой лаборатории РБ. Одной длиной
Кабель силовой | 3х95/16 - 10 | АПвПу2г | рассматриваются различные стандарты | BYN | 31.65 | 1179 | м | ФРАНКО-СКЛАД ПОКУПАТЕЛЯ Минский район | Оплата в течение 50 банковских дней по факту поставки | Максимальными намотками на барабаны. Толеранс НЕ ДОПУСКАЕТСЯ.
Кабель силовой | 3х95/16 - 15 | АПвПу2г | рассматриваются различные стандарты | BYN | 48.53 | 2153 | м | ФРАНКО-СКЛАД ПОКУПАТЕЛЯ Минский район | Оплата в течение 50 банковских дней по факту поставки | Максимальными намотками на барабаны. Толеранс НЕ ДОПУСКАЕТСЯ. При поставке товара предоставить паспорт, протокол испытаний КПП Минские кабельные сети на каждый барабан.
Кабель силовой | 3х95/16 - 15 | АПвПу2г | рассматриваются различные стандарты | BYN | 31.89 | 2982 | м | ФРАНКО-СКЛАД ПОКУПАТЕЛЯ Минский район | Оплата в течение 50 банковских дней по факту поставки | Максимальными намотками на барабаны. Толеранс НЕ ДОПУСКАЕТСЯ. При поставке товара предоставить паспорт, протокол испытаний КПП Минские кабельные сети на каждый барабан.
Кабель силовой | 3х95/16 - 15 | АПвПу2г | рассматриваются различные стандарты | BYN | 32.7 | 2905 | м | ФРАНКО-СКЛАД ПОКУПАТЕЛЯ Минский район | Оплата в течение 50 банковских дней по факту поставки | Максимальными намотками на барабаны. Толеранс НЕ ДОПУСКАЕТСЯ.
Кабель силовой | 3х95/25 - 10 | АПвБПг | рассматриваются различные стандарты | BYN | 48.14 | 246 | м | ФРАНКО-СКЛАД ПОКУПАТЕЛЯ Минский район | Оплата в течение 40 банковских дней по факту поставки | Одним отрезком. Толеранс НЕ ДОПУСКАЕТСЯ.
Кабель силовой | 3х95/25 - 10 | АПвБПг | рассматриваются различные стандарты | BYN | 48.14 | 246 | м | ФРАНКО-СКЛАД ПОКУПАТЕЛЯ Минский район | Оплата в течение 40 банковских дней по факту поставки | Одним отрезком.Толеранс НЕ ДОПУСКАЕТСЯ.
Кабель силовой | 3х95/25 - 10 | АПвПу2г | рассматриваются различные стандарты | BYN | 52.81 | 530 | м | ФРАНКО-СКЛАД ПОКУПАТЕЛЯ Минский район | Оплата в течение 50 банковских дней по факту поставки | Максимальными намотками на барабаны. Толеранс НЕ ДОПУСКАЕТСЯ. При поставке товара предоставить паспорт, протокол испытаний КПП аккредитованной лаборатории Республики Беларусь.
Кабель силовой | 3х95/25 - 10 | АПвПу2г | рассматриваются различные стандарты | BYN | 50.18 | 903 | м | ФРАНКО-СКЛАД ПОКУПАТЕЛЯ Минский район | Оплата в течение 50 банковских дней по факту поставки | Максимальными намотками на барабаны. Толеранс НЕ ДОПУСКАЕТСЯ. При поставке товара предоставить паспорт, протокол испытаний КПП Минские кабельные сети на каждый барабан.
Кабель силовой | 3х95/25 - 10 | РвБПнг(А) - HF | рассматриваются различные стандарты | BYN | 1 | 350 | м | ФРАНКО-СКЛАД ПОКУПАТЕЛЯ Солигорск | Оплата в течение 20 банковских дней по факту поставки | Resin. Рассматривается аналог. Толеранс 0%. С правом досрочной поставки
Кабель силовой | 30х2,5 | SiHF-C-Si-J | рассматриваются различные стандарты | BYN | 1 | 107 | м | ФРАНКО-СКЛАД ПОКУПАТЕЛЯ Брест | Оплата в течение 15 банковских дней по факту поставки | Кабель цельным метражом.Отклонения от заявленного метража не допускаются. Рассматриваются аналоги. Цель приобретения товара - для использования при строительстве объектов, финансируемых за счет бюджетных средств.Документы качества прилагаются к накладной.
Кабель силовой | 4x2,5 | ВВГнг(А) | рассматриваются различные стандарты | BYN | 1 | 30 | м | ФРАНКО-СКЛАД ПОКУПАТЕЛЯ Минск | Оплата в течение 10 банковских дней по факту поставки | возможен самовывоз со склада поставщика в г.Минске
Кабель силовой | 4x6 | ВВГ | рассматриваются различные стандарты | BYN | 3 | 1000 | м | ФРАНКО-СКЛАД ПРОДАВЦА Минск | Оплата в течение 20 банковских дней по факту поставки
Кабель силовой | 4х0,75 - 0,66 кВ | КВВ | ТУ 16.К13-035-2004 | BYN | 0.01 | 10000 | м | ФРАНКО-СКЛАД ПОКУПАТЕЛЯ Могилев | Оплата в течение 30 банковских дней по факту поставки | Кабель водопогружной синий или черный
Кабель силовой | 4х0,75 - 0,66 кВ | КГВВ | рассматриваются различные стандарты | BYN | 1 | 5000 | м | ФРАНКО-СКЛАД ПОКУПАТЕЛЯ Минск | Оплата в течение 5 банковских дней по факту поставки | КГВВАМ, цвет черный
Кабель силовой | 4х0,75 - 0,66 кВ | КГВВНГ(А)-LS | рассматриваются различные стандарты | BYN | 2 | 65 | м | ФРАНКО-СКЛАД ПОКУПАТЕЛЯ Береза | Оплата в течение 20 банковских дней по факту поставки | Предоставление паспортов качества на товар и сертификатов. Рассматриваются аналогичные марки и типоразмер.
Кабель силовой | 4х0,75 - 0,66 кВ | КГВЭВнг(А) | рассматриваются различные стандарты | BYN | 2 | 95 | м | ФРАНКО-СКЛАД ПОКУПАТЕЛЯ Гомель | Оплата в течение 20 банковских дней по факту поставки
Кабель силовой | 4х0,75 - 0,66 кВ | РПШ | рассматриваются различные стандарты | BYN | 2 | 1000 | м | ФРАНКО-СКЛАД ПОКУПАТЕЛЯ Гомель | Оплата в течение 20 банковских дней по факту поставки
Кабель силовой | 4х1,0 - 0,66 кВ | ВВГнг(А) | рассматриваются различные стандарты | BYN | 1 | 120 | м | ФРАНКО-СКЛАД ПОКУПАТЕЛЯ Минск | Оплата в течение 10 банковских дней по факту поставки | возможен самовывоз со склада поставщика в г.Минске
Кабель силовой | 4х1,0 - 0,66 кВ | ВВГ-Пнг(А)-LS | рассматриваются различные стандарты | BYN | 1 | 15000 | м | ФРАНКО-СКЛАД ПОКУПАТЕЛЯ Гродно | Оплата в течение 30 банковских дней по факту поставки | Одной длиной, при невозможности поставки согласовать с Покупателем.При поставке предоставляется оригинал протокола испытаний на соответствие, указанному поставщиком ГОСТ аккредитованной независимой лаборатории РБ по следующим проверяемым параметрам: 1. Электрическое сопротивление токопроводящей жилы. 2. Механические свойства изоляции до старения.3. Механические свойства оболочки до старения.4. Геометрические параметры токопроводящей жилы 5. Геометрические параметры изоляции, включая промежуточные слои. 6. Геометрические параметры оболочки. При указании ссылки на ТУ обязательно необходимо указывать ссылку на конкретный ГОСТ. Предоставление при поставке сертификата ТРТС. При получении Покупатель произведет испытание кабеля в собственной лаборатории, в случае не прохождения испытаний, Продавец оплачивает произведенные испытания и производит замену кабеля. Оплата только после получения положительных результатов испытаний
Кабель силовой | 4х1,0 - 0,66 кВ | КВББШвнг(А)-LS | рассматриваются различные стандарты | BYN | 2 | 10000 | м | ФРАНКО-СКЛАД ПОКУПАТЕЛЯ Гродно | Оплата в течение 15 банковских дней по факту поставки | Для использования при строительстве объектов.Принимается на склад с сертификатом, паспортом качества. Импортного производства принимается на склад с протоколом испытания из независимой лаборатории РБ.
Кабель силовой | 4х1,0 - 0,66 кВ | КВББШвнг(А)-LS | рассматриваются различные стандарты | BYN | 15 | 180 | м | ФРАНКО-СКЛАД ПОКУПАТЕЛЯ Гомель | Оплата в течение 20 банковских дней по факту поставки
Кабель силовой | 4х1,0 - 0,66 кВ | КГВЭВнг(А) | рассматриваются различные стандарты | BYN | 3 | 1000 | м | ФРАНКО-СКЛАД ПОКУПАТЕЛЯ Гомель | Оплата в течение 20 банковских дней по факту поставки
Кабель силовой | 4х10(ож) - 0,66 | ВВГ | рассматриваются различные стандарты | BYN | 10 | 1000 | м | ФРАНКО-СКЛАД ПОКУПАТЕЛЯ Минск | Оплата в течение 15 банковских дней по факту поставки
Кабель силовой | 4х10,0 - 0,66 кВ | АВБбШв | рассматриваются различные стандарты | BYN | 1 | 5000 | м | ФРАНКО-СКЛАД ПОКУПАТЕЛЯ Гродно | Оплата в течение 20 банковских дней по факту поставки | Для использования при строительстве объектов.Принимается на склад с сертификатом, паспортом качества. Импортного производства принимается на склад с протоколом испытания из независимой лаборатории РБ.
Кабель силовой | 4х10,0 - 0,66 кВ | АВБбШв | рассматриваются различные стандарты | BYN | 10 | 160 | м | ФРАНКО-СКЛАД ПОКУПАТЕЛЯ Гомель | Оплата в течение 20 банковских дней по факту поставки | одной длины, поставка с протоколами испытаний, паспортами, сертификатами для применения в РБ
Кабель силовой | 4х10,0 - 0,66 кВ | АВБбШв | рассматриваются различные стандарты | BYN | 10 | 1049 | м | ФРАНКО-СКЛАД ПОКУПАТЕЛЯ Гомель | Оплата в течение 20 банковских дней по факту поставки | ГОСТ 31996-2012. с протоколом испытаний аккредитованной лабораторией РБ.
Кабель силовой | 4х10,0 - 0,66 кВ | АВБбШвнг | рассматриваются различные стандарты | BYN | 1 | 10000 | м | ФРАНКО-СКЛАД ПОКУПАТЕЛЯ Гродно | Оплата в течение 10 банковских дней по факту поставки | Закупка осуществляется согласно Постановления 73 от 30.07.2021
Кабель силовой | 4х10,0 - 0,66 кВ | АВБбШвнг | рассматриваются различные стандарты | BYN | 1 | 10000 | м | ФРАНКО-СКЛАД ПОКУПАТЕЛЯ Гродно | Оплата в течение 5 банковских дней по факту поставки | Закупка осуществляется согласно Постановления 73 от 30.07.2021. Одной длиной.При поставке предоставляется оригинал протокола испытаний на соответствие, указанному поставщиком ГОСТ аккредитованной независимой лаборатории РБ по следующим проверяемым параметрам: 1. Электрическое сопротивление токопроводящей жилы. 2. Механические свойства изоляции до старения.3. Механические свойства оболочки до старения.4. Геометрические параметры токопроводящей жилы 5. Геометрические параметры изоляции, включая промежуточные слои. 6. Геометрические параметры оболочки. При указании ссылки на ТУ обязательно необходимо указывать ссылку на конкретный ГОСТ. Предоставление при поставке сертификата ТРТС. При получении Покупатель произведет испытание кабеля в собственной лаборатории, в случае не прохождения испытаний, Продавец оплачивает произведенные испытания и производит замену кабеля. Оплата только после получения положительных результатов испытаний
Кабель силовой | 4х10,0 - 0,66 кВ | АВБШВ | рассматриваются различные стандарты | BYN | 1 | 5000 | м | ФРАНКО-СКЛАД ПОКУПАТЕЛЯ Гродно | Оплата в течение 20 банковских дней по факту поставки | ГОСТ 31996-2012. Для использования при строительстве объектов.Принимается на склад с сертификатом, паспортом качества. Импортного производства принимается на склад с протоколом испытания из независимой лаборатории РБ.
Кабель силовой | 4х10,0 - 0,66 кВ | АВБШВ | рассматриваются различные стандарты | BYN | 3 | 1000 | м | ФРАНКО-СКЛАД ПРОДАВЦА Минск | Оплата в течение 20 банковских дней по факту поставки
Кабель силовой | 4х10,0 - 0,66 кВ | АВБШВ | рассматриваются различные стандарты | BYN | 3 | 2000 | м | ФРАНКО-СКЛАД ПРОДАВЦА Минск | Предоплата 100% в течение 30 банковских дней с момента регистрации договора на бирже | Поставщик обязуется поставить продукцию одной длиной, а также вместе с ТТН предоставить для каждого акты соответствия кабеля ГОСТ от службы кабельных линий МинКС, либо акты другой аккредитованной лаборатории (за исключением собственных заводов изготовителей). Поставщик без письменного согласия Покупателя не вправе уступать свои требования к Покупателю третьим лицам, вытекающие из настоящего договора, в том числе налоговым и иным органам в счёт уплаты причитающихся с Поставщика налогов, сборов (пошлин) и иных обязательных платежей в бюджет и внебюджетные фонды, а также взыскиваемых с Поставщика сумм по исполнительным производствам судов. Сумма денежных средств, внесенных в качестве предоплаты, признается коммерческим займом. В случае просрочки исполнения обязательства по поставке товара за пользование коммерческим займом подлежат уплате проценты в трехкратном размере ставки рефинансирования Национального Банка Республики Беларусь, действующей на момент внесения предоплаты, от суммы внесенной предоплаты, за каждый день неисполнения обязательства. Проценты начисляются со дня получения предоплаты до момента поставки товаров. В случае просрочки исполнения Поставщиком своих обязательств по поставке товара либо недопоставки, Поставщик уплачивает Покупателю пеню в размере 0,1 % процента от стоимости не поставленного или недопоставленного в срок товара за каждый день просрочки, но не более 5% от стоимости не поставленного или недопоставленного в срок товара. За не поставку или недопоставку товара согласно условиям договора Поставщик уплачивает Покупателю штраф в размере 10% стоимости непоставленного или недопоставленного в срок товара. При поставке товара не в ассортименте, определенном условиями договора, Поставщик уплачивает штраф в размере 10% стоимости непоставленного товара в ассортименте. Если поставленный товар не соответствует по качеству стандартам, другой нормативно-технической документации, образцам (эталонам) или иным условиям договора, а также если поставлен некомплектный товар, Поставщик уплачивает Покупателю штраф в размере 25 процентов стоимости некачественного либо неукомплектованного товара. Если весь поставленный товар либо его часть не соответствует по качеству условиям договора, Поставщик производит замену некачественного товара за свой счет в течение 7 календарных дней . В случаях поставки ненадлежащего качества или некомплектного товара с поставщика взыскиваются неустойка (штраф) и причиненные такой поставкой убытки без зачета неустойки (штрафа). В случае несоблюдения сроков оплаты товара Покупатель уплачивает Поставщику пеню в размере 0,1 % от неоплаченной суммы за каждый день просрочки, но не более 5% от суммы неоплаченного платежа. Ответственность за формирование стоимости товара, в соответствии с требованиями действующего законодательства, несет Поставщик. В случае предъявления Покупателю со стороны государственных органов экономических санкций за неправильное, необоснованное формирование цен на поставляемые материалы, изделия, требований о завышении стоимости поставляемого товара, Поставщик возмещает в бесспорном порядке Покупателю все предъявленное последнему в течение 10 календарных дней с даты получения Покупателем соответствующего требования. В соответствии со ст. 30 Закона Республики Беларусь от 05.01.2009г. (ред. от 08.07.2015г.) «О товарных биржах» споры по исполнению биржевого договора рассматриваются в Экономическим судом г. Минска, по месту нахождения покупателя, в порядке, установленном хозяйственным процессуальным законодательством. Стороны договорились, что до обращения в Экономический суд г. Минска обязательным является направление претензии (письменного предложения о добровольном урегулирования спора). Срок рассмотрения претензии – 30 календарных дней.
Кабель силовой | 4х10,0 - 0,66 кВ | АВБШВ | рассматриваются различные стандарты | BYN | 3 | 2000 | м | ФРАНКО-СКЛАД ПРОДАВЦА Минск | Предоплата 100% в течение 30 банковских дней с момента регистрации договора на бирже | Поставщик обязуется поставить продукцию одной длиной, а также вместе с ТТН предоставить для каждого акты соответствия кабеля ГОСТ от службы кабельных линий МинКС, либо акты другой аккредитованной лаборатории (за исключением собственных заводов изготовителей). Поставщик без письменного согласия Покупателя не вправе уступать свои требования к Покупателю третьим лицам, вытекающие из настоящего договора, в том числе налоговым и иным органам в счёт уплаты причитающихся с Поставщика налогов, сборов (пошлин) и иных обязательных платежей в бюджет и внебюджетные фонды, а также взыскиваемых с Поставщика сумм по исполнительным производствам судов. Сумма денежных средств, внесенных в качестве предоплаты, признается коммерческим займом. В случае просрочки исполнения обязательства по поставке товара за пользование коммерческим займом подлежат уплате проценты в трехкратном размере ставки рефинансирования Национального Банка Республики Беларусь, действующей на момент внесения предоплаты, от суммы внесенной предоплаты, за каждый день неисполнения обязательства. Проценты начисляются со дня получения предоплаты до момента поставки товаров. В случае просрочки исполнения Поставщиком своих обязательств по поставке товара либо недопоставки, Поставщик уплачивает Покупателю пеню в размере 0,1 % процента от стоимости не поставленного или недопоставленного в срок товара за каждый день просрочки, но не более 5% от стоимости не поставленного или недопоставленного в срок товара. За не поставку или недопоставку товара согласно условиям договора Поставщик уплачивает Покупателю штраф в размере 10% стоимости непоставленного или недопоставленного в срок товара. При поставке товара не в ассортименте, определенном условиями договора, Поставщик уплачивает штраф в размере 10% стоимости непоставленного товара в ассортименте. Если поставленный товар не соответствует по качеству стандартам, другой нормативно-технической документации, образцам (эталонам) или иным условиям договора, а также если поставлен некомплектный товар, Поставщик уплачивает Покупателю штраф в размере 25 процентов стоимости некачественного либо неукомплектованного товара. Если весь поставленный товар либо его часть не соответствует по качеству условиям договора, Поставщик производит замену некачественного товара за свой счет в течение 7 календарных дней . В случаях поставки ненадлежащего качества или некомплектного товара с поставщика взыскиваются неустойка (штраф) и причиненные такой поставкой убытки без зачета неустойки (штрафа). В случае несоблюдения сроков оплаты товара Покупатель уплачивает Поставщику пеню в размере 0,1 % от неоплаченной суммы за каждый день просрочки, но не более 5% от суммы неоплаченного платежа. Ответственность за формирование стоимости товара, в соответствии с требованиями действующего законодательства, несет Поставщик. В случае предъявления Покупателю со стороны государственных органов экономических санкций за неправильное, необоснованное формирование цен на поставляемые материалы, изделия, требований о завышении стоимости поставляемого товара, Поставщик возмещает в бесспорном порядке Покупателю все предъявленное последнему в течение 10 календарных дней с даты получения Покупателем соответствующего требования. В соответствии со ст. 30 Закона Республики Беларусь от 05.01.2009г. (ред. от 08.07.2015г.) «О товарных биржах» споры по исполнению биржевого договора рассматриваются в Экономическим судом г. Минска, по месту нахождения покупателя, в порядке, установленном хозяйственным процессуальным законодательством. Стороны договорились, что до обращения в Экономический суд г. Минска обязательным является направление претензии (письменного предложения о добровольном урегулирования спора). Срок рассмотрения претензии – 30 календарных дней.
Кабель силовой | 4х10,0 - 0,66 кВ | АВБШвнг(А)-LS | рассматриваются различные стандарты | BYN | 1 | 10000 | м | ФРАНКО-СКЛАД ПОКУПАТЕЛЯ Гродно | Оплата в течение 5 банковских дней по факту поставки | Закупка осуществляется согласно Постановления 73 от 30.07.2021. Одной длиной.При поставке предоставляется оригинал протокола испытаний на соответствие, указанному поставщиком ГОСТ аккредитованной независимой лаборатории РБ по следующим проверяемым параметрам: 1. Электрическое сопротивление токопроводящей жилы. 2. Механические свойства изоляции до старения.3. Механические свойства оболочки до старения.4. Геометрические параметры токопроводящей жилы 5. Геометрические параметры изоляции, включая промежуточные слои. 6. Геометрические параметры оболочки. При указании ссылки на ТУ обязательно необходимо указывать ссылку на конкретный ГОСТ. Предоставление при поставке сертификата ТРТС. При получении Покупатель произведет испытание кабеля в собственной лаборатории, в случае не прохождения испытаний, Продавец оплачивает произведенные испытания и производит замену кабеля. Оплата только после получения положительных результатов испытаний
Кабель силовой | 4х10,0 - 0,66 кВ | АВВГ | рассматриваются различные стандарты | BYN | 1 | 5000 | м | ФРАНКО-СКЛАД ПОКУПАТЕЛЯ Минск | Оплата в течение 30 банковских дней по факту поставки | Одной длиной.
Кабель силовой | 4х10,0 - 0,66 кВ | АВВГнг | рассматриваются различные стандарты | BYN | 2 | 1000 | м | ФРАНКО-СКЛАД ПРОДАВЦА Минск | Оплата в течение 15 банковских дней по факту поставки | Сертификат обязательно. Рассматриваются другие марки, размеры, стандарты
Кабель силовой | 4х10,0 - 0,66 кВ | АВВГнг(А)-LS | рассматриваются различные стандарты | BYN | 1 | 1750 | м | ФРАНКО-СКЛАД ПОКУПАТЕЛЯ Минск | Оплата в течение 25 банковских дней по факту поставки
Кабель силовой | 4х10,0 - 0,66 кВ | АВВГнг(А)-LS | рассматриваются различные стандарты | BYN | 1 | 5000 | м | ФРАНКО-СКЛАД ПОКУПАТЕЛЯ Минск | Оплата в течение 30 банковских дней по факту поставки | Одной длиной.
Кабель силовой | 4х10,0 - 0,66 кВ | АВВГнг(А)-LS | рассматриваются различные стандарты | BYN | 1 | 15000 | м | ФРАНКО-СКЛАД ПОКУПАТЕЛЯ Гродно | Оплата в течение 30 банковских дней по факту поставки | В бухтах по 500м. Дополнительная информация: При поставке предоставляется оригинал протокола испытаний на соответствие, указанному поставщиком ГОСТ аккредитованной независимой лаборатории РБ по следующим проверяемым параметрам: 1. Электрическое сопротивление токопроводящей жилы. 2. Механические свойства изоляции до старения.3. Механические свойства оболочки до старения.4. Геометрические параметры токопроводящей жилы 5. Геометрические параметры изоляции, включая промежуточные слои. 6. Геометрические параметры оболочки. При указании ссылки на ТУ обязательно необходимо указывать ссылку на конкретный ГОСТ. Предоставление при поставке сертификата ТРТС. При получении Покупатель произведет испытание кабеля в собственной лаборатории, в случае не прохождения испытаний, Продавец оплачивает произведенные испытания и производит замену кабеля. Оплата только после получения положительных результатов испытаний
Кабель силовой | 4х10,0 - 0,66 кВ | АВВГнг(А)-LS | рассматриваются различные стандарты | BYN | 0.5 | 200 | м | ФРАНКО-СКЛАД ПОКУПАТЕЛЯ Солигорск | Оплата в течение 20 банковских дней по факту поставки | ГОСТ 31996-2012. Допускается другая марка АВВГнг... С правом досрочной поставки.
Кабель силовой | 4х10,0 - 0,66 кВ | АПвБбШв | рассматриваются различные стандарты | BYN | 1 | 5000 | м | ФРАНКО-СКЛАД ПОКУПАТЕЛЯ Гродно | Оплата в течение 20 банковских дней по факту поставки | ГОСТ 31996-2012 Для использования при строительстве объектов.Принимается на склад с сертификатом, паспортом качества. Импортного производства принимается на склад с протоколом испытания из независимой лаборатории РБ. Одной длиной
Кабель силовой | 4х10,0 - 0,66 кВ | ВБбШвнг(А) | рассматриваются различные стандарты | BYN | 1 | 500 | м | ФРАНКО-СКЛАД ПОКУПАТЕЛЯ Гродно | Оплата в течение 30 банковских дней по факту поставки | В бухтах по 500м. Дополнительная информация: При поставке предоставляется оригинал протокола испытаний на соответствие, указанному поставщиком ГОСТ аккредитованной независимой лаборатории РБ по следующим проверяемым параметрам: 1. Электрическое сопротивление токопроводящей жилы. 2. Механические свойства изоляции до старения.3. Механические свойства оболочки до старения.4. Геометрические параметры токопроводящей жилы 5. Геометрические параметры изоляции, включая промежуточные слои. 6. Геометрические параметры оболочки. При указании ссылки на ТУ обязательно необходимо указывать ссылку на конкретный ГОСТ. Предоставление при поставке сертификата ТРТС. При получении Покупатель произведет испытание кабеля в собственной лаборатории, в случае не прохождения испытаний, Продавец оплачивает произведенные испытания и производит замену кабеля. Оплата только после получения положительных результатов испытаний
Кабель силовой | 4х10,0 - 0,66 кВ | ВБШВнг(А) | рассматриваются различные стандарты | BYN | 12 | 31 | м | ФРАНКО-СКЛАД ПОКУПАТЕЛЯ Солигорск | Оплата в течение 20 банковских дней по факту поставки | Толеранс 0%. С правом досрочной поставки
Кабель силовой | 4х10,0 - 0,66 кВ | ВВГ | рассматриваются различные стандарты | BYN | 2 | 1000 | м | ФРАНКО-СКЛАД ПРОДАВЦА Минск | Оплата в течение 30 банковских дней по факту поставки | Расматриваются другие марки, стандарты, размеры. Сертификат. Цена на Товар в рамках настоящего договора (сделок) должна быть сформирована с учетом требований постановления МАиС РБ № 116 от 30.12.2022 «О порядке регулирования цен»
Кабель силовой | 4х10,0 - 0,66 кВ | ВВГ | рассматриваются различные стандарты | BYN | 12 | 1000 | м | ФРАНКО-СКЛАД ПОКУПАТЕЛЯ Гомельский район | Оплата в течение 20 банковских дней по факту поставки
Кабель силовой | 4х10,0 - 0,66 кВ | ВВГнг(A)-FRLS | рассматриваются различные стандарты | BYN | 1 | 5000 | м | ФРАНКО-СКЛАД ПОКУПАТЕЛЯ Гродно | Оплата в течение 20 банковских дней по факту поставки | ГОСТ 31996-2012. Для использования при строительстве объектов.Принимается на склад с сертификатом, паспортом качества. Импортного производства принимается на склад с протоколом испытания из независимой лаборатории РБ.
Кабель силовой | 4х10,0 - 0,66 кВ | ВВГнг(A)-FRLS | рассматриваются различные стандарты | BYN | 2 | 500 | м | ФРАНКО-СКЛАД ПОКУПАТЕЛЯ Гомель | Оплата в течение 20 банковских дней по факту поставки | для строительства жилых домов
Кабель силовой | 4х10,0 - 0,66 кВ | ВВГнг(A)-FRLS | рассматриваются различные стандарты | BYN | 12.8 | 3 | м | ФРАНКО-СКЛАД ПОКУПАТЕЛЯ Минск | Оплата в течение 20 банковских дней по факту поставки | Кабель силовой медный. Соответствие ГОСТ 16442-80 или ГОСТ 31996-2012, или ТУ16.К71-337-2004, жилы по ГОСТ 22483-2021. Поставляется в бухте единым отрезком. Отклонение по количеству в сторону уменьшения или увеличения не допускается. Наличие сертификата (паспорта) качества, сертификата соответствия ТР ТС. Продавец гарантирует, что поставляемый товар не включен в Реестр опасной продукции, размещенной на сайте Госстандарта РБ, запрещенной к ввозу и (или) обращению на территории Республики Беларусь. Товар предназначен для жилищного строительтсва.
Кабель силовой | 4х10,0 - 0,66 кВ | ВВГнг(A)-FRLS | рассматриваются различные стандарты | BYN | 2 | 11 | м | ФРАНКО-СКЛАД ПОКУПАТЕЛЯ Могилев | Оплата в течение 20 банковских дней по факту поставки | Перед отгрузкой согласовывать адрес доставки. Рассматриваются аналогичный по свойствам кабель и марка.Кабель должен соответствовать ГОСТ.Обязательное предоставление следующих документов: сертификат соответствия, паспорт качества, протоколы испытаний кабельно-проводниковой продукции, проведенные в аккредитованных испытательных лабораториях РБ.
Кабель силовой | 4х10,0 - 0,66 кВ | ВВГнг(А) | рассматриваются различные стандарты | BYN | 2 | 1460 | м | ФРАНКО-СКЛАД ПОКУПАТЕЛЯ Солигорск | Оплата в течение 20 банковских дней по факту поставки | Толеоанс 0%. Рассматриваются аналоги. С правом досрочной поставки.
Кабель силовой | 4х10,0 - 0,66 кВ | ВВГнг(А)-LS | рассматриваются различные стандарты | BYN | 1 | 300 | м | ФРАНКО-СКЛАД ПОКУПАТЕЛЯ Минск | Оплата в течение 5 банковских дней по факту поставки
Кабель силовой | 4х10,0 - 0,66 кВ | ВВГнг(А)-LS | рассматриваются различные стандарты | BYN | 1 | 10000 | м | ФРАНКО-СКЛАД ПОКУПАТЕЛЯ Минск | Оплата в течение 30 банковских дней по факту поставки | Кабель должен соответствовать ГОСТ. Одной длиной. Обязательное предоставление сертификата соответствия и паспорта качества с ТТН.
Кабель силовой | 4х10,0 - 0,66 кВ | ВВГнг(А)-LS | рассматриваются различные стандарты | BYN | 1 | 20000 | м | ФРАНКО-СКЛАД ПОКУПАТЕЛЯ Гродно | Оплата в течение 20 банковских дней по факту поставки | ГОСТ 31996-2012 Для использования при строительстве объектов.Принимается на склад с сертификатом, паспортом качества. Импортного производства принимается на склад с протоколом испытания из независимой лаборатории РБ.
Кабель силовой | 4х10,0 - 0,66 кВ | ВВГнг(А)-LS | рассматриваются различные стандарты | BYN | 5 | 1000 | м | ФРАНКО-СКЛАД ПОКУПАТЕЛЯ Гомель | Оплата в течение 20 банковских дней по факту поставки
Кабель силовой | 4х10,0 - 0,66 кВ | ВВГнг(А)-LS | рассматриваются различные стандарты | BYN | 16.89 | 10 | м | ФРАНКО-СКЛАД ПОКУПАТЕЛЯ Могилев | Оплата в течение 30 банковских дней по факту поставки | Документы о качестве обязательно с ТТН
Кабель силовой | 4х10,0 - 0,66 кВ | ВВГЭнг(А)-FRLS | рассматриваются различные стандарты | BYN | 13.2 | 21 | м | ФРАНКО-СКЛАД ПОКУПАТЕЛЯ Минск | Оплата в течение 20 банковских дней по факту поставки | Кабель силовой медный 2025 года изготовления. Соответствие ГОСТ 16442-80 или ГОСТ 31996-2012, или ТУ16.К71-337-2004, жилы по ГОСТ 22483-2021. Поставляется в бухте единым отрезком. Отклонение по количеству в сторону уменьшения или увеличения не допускается. Наличие сертификата (паспорта) качества, сертификата соответствия ТР ТС. Продавец гарантирует, что поставляемый товар не включен в Реестр опасной продукции, размещенной на сайте Госстандарта РБ, запрещенной к ввозу и (или) обращению на территории Республики Беларусь. Товар предназначен для жилищного строительтсва.
Кабель силовой | 4х10,0 - 0,66 кВ | КГ | ГОСТ 24334-2020 | BYN | 10 | 120 | м | ФРАНКО-СКЛАД ПОКУПАТЕЛЯ Кобрин | Оплата в течение 5 банковских дней по факту поставки | одной намоткой (длиной) с изоляцией и оболочкой из резины, 2026 года выпуска. Сертификат и документ о качестве с поставкой.
Кабель силовой | 4х10,0 - 1,00 кВ | АВБбШв | рассматриваются различные стандарты | BYN | 1 | 5000 | м | ФРАНКО-СКЛАД ПОКУПАТЕЛЯ Гродно | Оплата в течение 20 банковских дней по факту поставки | Для использования при строительстве объектов.Принимается на склад с сертификатом, паспортом качества. Импортного производства принимается на склад с протоколом испытания из независимой лаборатории РБ.
Кабель силовой | 4х10,0 - 1,00 кВ | АВБбШв | рассматриваются различные стандарты | BYN | 10 | 160 | м | ФРАНКО-СКЛАД ПОКУПАТЕЛЯ Гомель | Оплата в течение 20 банковских дней по факту поставки | одной длины, поставка с протоколами испытаний, паспортами, сертификатами для применения в РБ
Кабель силовой | 4х10,0 - 1,00 кВ | АВБбШв | рассматриваются различные стандарты | BYN | 15 | 155 | м | ФРАНКО-СКЛАД ПОКУПАТЕЛЯ Гомель | Оплата в течение 20 банковских дней по факту поставки | с протоколом испытаний аккредитованной лабораторией РБ. отрезки длиной 2706+705 м.п.
Кабель силовой | 4х10,0 - 1,00 кВ | АВБбШв | рассматриваются различные стандарты | BYN | 10 | 1049 | м | ФРАНКО-СКЛАД ПОКУПАТЕЛЯ Гомель | Оплата в течение 20 банковских дней по факту поставки | ГОСТ 31996-2012. с протоколом испытаний аккредитованной лабораторией РБ.
Кабель силовой | 4х10,0 - 1,00 кВ | АВБШВ | рассматриваются различные стандарты | BYN | 1 | 5000 | м | ФРАНКО-СКЛАД ПОКУПАТЕЛЯ Гродно | Оплата в течение 20 банковских дней по факту поставки | ГОСТ 31996-2012. Для использования при строительстве объектов.Принимается на склад с сертификатом, паспортом качества. Импортного производства принимается на склад с протоколом испытания из независимой лаборатории РБ.
Кабель силовой | 4х10,0 - 1,00 кВ | АПвБбШв | рассматриваются различные стандарты | BYN | 1 | 5000 | м | ФРАНКО-СКЛАД ПОКУПАТЕЛЯ Гродно | Оплата в течение 20 банковских дней по факту поставки | ГОСТ 31996-2012 Для использования при строительстве объектов.Принимается на склад с сертификатом, паспортом качества. Импортного производства принимается на склад с протоколом испытания из независимой лаборатории РБ. Одной длиной
Кабель силовой | 4х10,0 - 1,00 кВ | ВБШвнг(А)-LS | рассматриваются различные стандарты | BYN | 19.02 | 246 | м | ФРАНКО-СКЛАД ПОКУПАТЕЛЯ Гомельский район | Оплата в течение 10 банковских дней по факту поставки | Кабельная продукция соответствует ГОСТ 31996-2012 «Кабели силовые с пластмассовой изоляцией на номинальное напряжение 0,66 | 1 и 3 кВ», ТР ТС 004/2011 «О безопасности низковольтного оборудования», ТУ ВУ 300528652.028-2012, ТУ ВУ 400083186.159-2015, ТУ ВУ 400083186.158-2015. Кабельная продукция, изготовленная по иным ГОСТам, ТУ – по согласованию с Заказчиком. Стоимость тары включена в стоимость товара, тара невозвратная. Продавец предоставляет Покупателю заверенную надлежащим образом копию паспорта (сертификата качества, свидетельства), выданного предприятием-производителем на товар и сертификат соответствия ТР ТС 004/2011. Гарантийный срок эксплуатации не менее 5 лет с момента поставки товара на склад Заказчика. Базис поставки согласно терминам и определениям в соответствии с Регламентом биржевых торгов в секции металлопродукции, утвержденным Постановлением Правления ОАО Белорусская универсальная товарная биржа от 30.12.2005 № 8. Дополнительно после заключения договора Покупатель письменно уведомляет Продавца о конкретном месте поставки в пределах указанного района
Кабель силовой | 4х10,0 - 1,00 кВ | ВВГнг(A)-FRLS | рассматриваются различные стандарты | BYN | 2 | 11 | м | ФРАНКО-СКЛАД ПОКУПАТЕЛЯ Могилев | Оплата в течение 20 банковских дней по факту поставки | Перед отгрузкой согласовывать адрес доставки. Рассматриваются аналогичный по свойствам кабель и марка.Кабель должен соответствовать ГОСТ.Обязательное предоставление следующих документов: сертификат соответствия, паспорт качества, протоколы испытаний кабельно-проводниковой продукции, проведенные в аккредитованных испытательных лабораториях РБ.
Кабель силовой | 4х10,0 - 1,00 кВ | ВВГнг(А)-LS | рассматриваются различные стандарты | BYN | 19.28 | 100 | м | ФРАНКО-СКЛАД ПОКУПАТЕЛЯ Новополоцк | Предоплата 50% в течение 5 банковских дней с момента регистрации договора на бирже и 50% в течение 30 банковских дней по факту поставки | Одновременно с ТТН передаются паспорт качества, сертификат соответствия ТР/ТС 004/2011, копия протокола сертификационных испытаний образца кабельной продукции производителя на соответствие требованиям ГОСТ 31565-2012 (п.п. 5.3 | 5.4 | 5.6). Поставщик обязуется предоставить документы, подтверждающие статус производителя, или сбытовой организации (официального торгового представителя).
Кабель силовой | 4х10,0 - 1,00 кВ | ВВГнг(А)-LS | рассматриваются различные стандарты | BYN | 2 | 150 | м | ФРАНКО-СКЛАД ПОКУПАТЕЛЯ Солигорск | Оплата в течение 20 банковских дней по факту поставки | Соответствует ГОСТ 31996-2012. Толеранс 0%. С правом досрочной поставки
Кабель силовой | 4х120 - 1 | ААБл | рассматриваются различные стандарты | BYN | 1 | 15000 | м | ФРАНКО-СКЛАД ПОКУПАТЕЛЯ Гродно | Оплата в течение 30 банковских дней по факту поставки | Одной длиной, при невозможности поставки согласовать с Покупателем.При поставке предоставляется оригинал протокола испытаний на соответствие, указанному поставщиком ГОСТ аккредитованной независимой лаборатории РБ по следующим проверяемым параметрам: 1. Электрическое сопротивление токопроводящей жилы. 2. Механические свойства изоляции до старения.3. Механические свойства оболочки до старения.4. Геометрические параметры токопроводящей жилы 5. Геометрические параметры изоляции, включая промежуточные слои. 6. Геометрические параметры оболочки. При указании ссылки на ТУ обязательно необходимо указывать ссылку на конкретный ГОСТ. Предоставление при поставке сертификата ТРТС. При получении Покупатель произведет испытание кабеля в собственной лаборатории, в случае не прохождения испытаний, Продавец оплачивает произведенные испытания и производит замену кабеля. Оплата только после получения положительных результатов испытаний
Кабель силовой | 4х120 - 1 | АВБбШв | рассматриваются различные стандарты | BYN | 1 | 5000 | м | ФРАНКО-СКЛАД ПОКУПАТЕЛЯ Гродно | Оплата в течение 20 банковских дней по факту поставки | Для использования при строительстве объектов.Принимается на склад с сертификатом, паспортом качества. Импортного производства принимается на склад с протоколом испытания из независимой лаборатории РБ.
Кабель силовой | 4х120 - 1 | АВБбШв | рассматриваются различные стандарты | BYN | 31 | 2000 | м | ФРАНКО-СКЛАД ПРОДАВЦА Минск | Предоплата 100% в течение 15 банковских дней с момента регистрации договора на бирже | Поставщик обязуется поставить продукцию длинами кратно 545 м., а также вместе с ТТН предоставить для каждого акты соответствия кабеля ГОСТ от службы кабельных линий МинКС, либо акты другой аккредитованной лаборатории (за исключением собственных заводов изготовителей). Цена должна быть сформирована с учётом постановления № 116 от 30.12 2022 .О порядке регулирования цен на строительные материалы, изделия, конструкции». Поставщик без письменного согласия Покупателя не вправе уступать свои требования к Покупателю третьим лицам, вытекающие из настоящего договора, в том числе налоговым и иным органам в счёт уплаты причитающихся с Поставщика налогов, сборов (пошлин) и иных обязательных платежей в бюджет и внебюджетные фонды, а также взыскиваемых с Поставщика сумм по исполнительным производствам судов. Сумма денежных средств, внесенных в качестве предоплаты, признается коммерческим займом. В случае просрочки исполнения обязательства по поставке товара за пользование коммерческим займом подлежат уплате проценты в трехкратном размере ставки рефинансирования Национального Банка Республики Беларусь, действующей на момент внесения предоплаты, от суммы внесенной предоплаты, за каждый день неисполнения обязательства. Проценты начисляются со дня получения предоплаты до момента поставки товаров. В случае просрочки исполнения Поставщиком своих обязательств по поставке товара либо недопоставки, Поставщик уплачивает Покупателю пеню в размере 0,1 % процента от стоимости не поставленного или недопоставленного в срок товара за каждый день просрочки, но не более 5% от стоимости не поставленного или недопоставленного в срок товара. За не поставку или недопоставку товара согласно условиям договора Поставщик уплачивает Покупателю штраф в размере 10% стоимости непоставленного или недопоставленного в срок товара. При поставке товара не в ассортименте, определенном условиями договора, Поставщик уплачивает штраф в размере 10% стоимости непоставленного товара в ассортименте. Если поставленный товар не соответствует по качеству стандартам, другой нормативно-технической документации, образцам (эталонам) или иным условиям договора, а также если поставлен некомплектный товар, Поставщик уплачивает Покупателю штраф в размере 25 процентов стоимости некачественного либо неукомплектованного товара. Если весь поставленный товар либо его часть не соответствует по качеству условиям договора, Поставщик производит замену некачественного товара за свой счет в течение 7 календарных дней . В случаях поставки ненадлежащего качества или некомплектного товара с поставщика взыскиваются неустойка (штраф) и причиненные такой поставкой убытки без зачета неустойки (штрафа). В случае несоблюдения сроков оплаты товара Покупатель уплачивает Поставщику пеню в размере 0,1 % от неоплаченной суммы за каждый день просрочки, но не более 5% от суммы неоплаченного платежа. Ответственность за формирование стоимости товара, в соответствии с требованиями действующего законодательства, несет Поставщик. В случае предъявления Покупателю со стороны государственных органов экономических санкций за неправильное, необоснованное формирование цен на поставляемые материалы, изделия, требований о завышении стоимости поставляемого товара, Поставщик возмещает в бесспорном порядке Покупателю все предъявленное последнему в течение 10 календарных дней с даты получения Покупателем соответствующего требования. В соответствии со ст. 30 Закона Республики Беларусь от 05.01.2009г. (ред. от 08.07.2015г.) «О товарных биржах» споры по исполнению биржевого договора рассматриваются в Экономическим судом г. Минска, по месту нахождения покупателя, в порядке, установленном хозяйственным процессуальным законодательством. Стороны договорились, что до обращения в Экономический суд г. Минска обязательным является направление претензии (письменного предложения о добровольном урегулирования спора). Срок рассмотрения претензии – 30 календарных дней.
Кабель силовой | 4х120 - 1 | АВБбШв | рассматриваются различные стандарты | BYN | 31 | 2000 | м | ФРАНКО-СКЛАД ПРОДАВЦА Минск | Предоплата 100% в течение 15 банковских дней с момента регистрации договора на бирже | Поставщик обязуется поставить продукцию длинами кратно 545 м., а также вместе с ТТН предоставить для каждого акты соответствия кабеля ГОСТ от службы кабельных линий МинКС, либо акты другой аккредитованной лаборатории (за исключением собственных заводов изготовителей). Цена должна быть сформирована с учётом постановления № 116 от 30.12 2022 .О порядке регулирования цен на строительные материалы, изделия, конструкции». Поставщик без письменного согласия Покупателя не вправе уступать свои требования к Покупателю третьим лицам, вытекающие из настоящего договора, в том числе налоговым и иным органам в счёт уплаты причитающихся с Поставщика налогов, сборов (пошлин) и иных обязательных платежей в бюджет и внебюджетные фонды, а также взыскиваемых с Поставщика сумм по исполнительным производствам судов. Сумма денежных средств, внесенных в качестве предоплаты, признается коммерческим займом. В случае просрочки исполнения обязательства по поставке товара за пользование коммерческим займом подлежат уплате проценты в трехкратном размере ставки рефинансирования Национального Банка Республики Беларусь, действующей на момент внесения предоплаты, от суммы внесенной предоплаты, за каждый день неисполнения обязательства. Проценты начисляются со дня получения предоплаты до момента поставки товаров. В случае просрочки исполнения Поставщиком своих обязательств по поставке товара либо недопоставки, Поставщик уплачивает Покупателю пеню в размере 0,1 % процента от стоимости не поставленного или недопоставленного в срок товара за каждый день просрочки, но не более 5% от стоимости не поставленного или недопоставленного в срок товара. За не поставку или недопоставку товара согласно условиям договора Поставщик уплачивает Покупателю штраф в размере 10% стоимости непоставленного или недопоставленного в срок товара. При поставке товара не в ассортименте, определенном условиями договора, Поставщик уплачивает штраф в размере 10% стоимости непоставленного товара в ассортименте. Если поставленный товар не соответствует по качеству стандартам, другой нормативно-технической документации, образцам (эталонам) или иным условиям договора, а также если поставлен некомплектный товар, Поставщик уплачивает Покупателю штраф в размере 25 процентов стоимости некачественного либо неукомплектованного товара. Если весь поставленный товар либо его часть не соответствует по качеству условиям договора, Поставщик производит замену некачественного товара за свой счет в течение 7 календарных дней . В случаях поставки ненадлежащего качества или некомплектного товара с поставщика взыскиваются неустойка (штраф) и причиненные такой поставкой убытки без зачета неустойки (штрафа). В случае несоблюдения сроков оплаты товара Покупатель уплачивает Поставщику пеню в размере 0,1 % от неоплаченной суммы за каждый день просрочки, но не более 5% от суммы неоплаченного платежа. Ответственность за формирование стоимости товара, в соответствии с требованиями действующего законодательства, несет Поставщик. В случае предъявления Покупателю со стороны государственных органов экономических санкций за неправильное, необоснованное формирование цен на поставляемые материалы, изделия, требований о завышении стоимости поставляемого товара, Поставщик возмещает в бесспорном порядке Покупателю все предъявленное последнему в течение 10 календарных дней с даты получения Покупателем соответствующего требования. В соответствии со ст. 30 Закона Республики Беларусь от 05.01.2009г. (ред. от 08.07.2015г.) «О товарных биржах» споры по исполнению биржевого договора рассматриваются в Экономическим судом г. Минска, по месту нахождения покупателя, в порядке, установленном хозяйственным процессуальным законодательством. Стороны договорились, что до обращения в Экономический суд г. Минска обязательным является направление претензии (письменного предложения о добровольном урегулирования спора). Срок рассмотрения претензии – 30 календарных дней.
Кабель силовой | 4х120 - 1 | АВБбШв | рассматриваются различные стандарты | BYN | 10 | 186 | м | ФРАНКО-СКЛАД ПОКУПАТЕЛЯ Гомель | Оплата в течение 20 банковских дней по факту поставки | одной длины, поставка с протоколами испытаний, паспортами, сертификатами для применения в РБ
Кабель силовой | 4х120 - 1 | АВБбШв | рассматриваются различные стандарты | BYN | 5 | 252 | м | ФРАНКО-СКЛАД ПОКУПАТЕЛЯ Гомель | Оплата в течение 20 банковских дней по факту поставки | ОДНОЙ ДЛИНЫ, поставка с протоколами испытаний, паспортами, сертификатами для применения в РБ
Кабель силовой | 4х120 - 1 | АВБбШв | рассматриваются различные стандарты | BYN | 15 | 1645 | м | ФРАНКО-СКЛАД ПОКУПАТЕЛЯ Гомель | Оплата в течение 20 банковских дней по факту поставки | с протоколом испытаний аккредитованной лабораторией РБ. Отрезки 740+400+300+205 м.п. иные длины не рассматриваются
Кабель силовой | 4х120 - 1 | АВБбШв | рассматриваются различные стандарты | BYN | 20 | 136 | м | ФРАНКО-СКЛАД ПОКУПАТЕЛЯ Гомель | Оплата в течение 20 банковских дней по факту поставки | одной дилной. С протоколом испытаний аккредитованной лабораторией РБ.
Кабель силовой | 4х120 - 1 | АВБбШв | рассматриваются различные стандарты | BYN | 10 | 1696 | м | ФРАНКО-СКЛАД ПОКУПАТЕЛЯ Гомель | Оплата в течение 20 банковских дней по факту поставки | одной длиной, либо отрезки (321 м.п.- 4 шт., 206 м.п. - 2 шт.) отрезки другой длины не рассматриваются. поставщик обязан произвести испытание поставляемого кабеля в аккредитованной лаборатории РБ и предоставить протокол испытаний Покупателю
Кабель силовой | 4х120 - 1 | АВБбШв | рассматриваются различные стандарты | BYN | 27.49 | 105 | м | ФРАНКО-СКЛАД ПОКУПАТЕЛЯ Минский район | Оплата в течение 50 банковских дней по факту поставки | Одним отрезком. При поставке товара предоставить паспорт, протокол испытаний КПП Минские кабельные сети на каждый барабан.
Кабель силовой | 4х120 - 1 | АВБбШв | рассматриваются различные стандарты | BYN | 22.15 | 563 | м | ФРАНКО-СКЛАД ПОКУПАТЕЛЯ Минский район | Оплата в течение 50 банковских дней по факту поставки | Одним отрезком.
Кабель силовой | 4х120 - 1 | АВБбШв | рассматриваются различные стандарты | BYN | 23.56 | 145 | м | ФРАНКО-СКЛАД ПОКУПАТЕЛЯ Минский район | Оплата в течение 50 банковских дней по факту поставки | Одним отрезком.
Кабель силовой | 4х120 - 1 | АВБбШв | рассматриваются различные стандарты | BYN | 23.97 | 83 | м | ФРАНКО-СКЛАД ПОКУПАТЕЛЯ Минский район | Оплата в течение 50 банковских дней по факту поставки | Одним отрезком. При поставке товара предоставить паспорт, протокол испытаний КПП Минские кабельные сети на каждый барабан.
Кабель силовой | 4х120 - 1 | АВБбШв | рассматриваются различные стандарты | BYN | 25.56 | 742 | м | ФРАНКО-СКЛАД ПОКУПАТЕЛЯ Минский район | Оплата в течение 50 банковских дней по факту поставки | Одним отрезком.
Кабель силовой | 4х120 - 1 | АВБбШв | рассматриваются различные стандарты | BYN | 24.62 | 359 | м | ФРАНКО-СКЛАД ПОКУПАТЕЛЯ Минский район | Оплата в течение 40 банковских дней по факту поставки | Одним отрезком. При поставке товара предоставить паспорт, протокол испытаний КПП Минские кабельные сети на каждый барабан.
Кабель силовой | 4х120 - 1 | АВБбШв | рассматриваются различные стандарты | BYN | 22.15 | 1046 | м | ФРАНКО-СКЛАД ПОКУПАТЕЛЯ Минский район | Оплата в течение 40 банковских дней по факту поставки | Максимальными намотками на барабаны.
Кабель силовой | 4х120 - 1 | АВБбШв | рассматриваются различные стандарты | BYN | 24 | 195 | м | ФРАНКО-СКЛАД ПОКУПАТЕЛЯ Минский район | Оплата в течение 40 банковских дней по факту поставки | Одним отрезком.
Кабель силовой | 4х120 - 1 | АВБбШв | рассматриваются различные стандарты | BYN | 5 | 50 | м | ФРАНКО-СКЛАД ПОКУПАТЕЛЯ Ивацевичи | Оплата в течение 15 банковских дней по факту поставки | Обязательно!!! – предоставить документ о подтверждении соответствия каждой партии КПП, выданной аккредитованным в Национальной системе аккредитации Республики Беларусь органом по сертификации
Кабель силовой | 4х120 - 1 | АВБбШв | рассматриваются различные стандарты | BYN | 23.77 | 2310 | м | ФРАНКО-СКЛАД ПОКУПАТЕЛЯ Минский район | Оплата в течение 40 банковских дней по факту поставки | Максимальными намотками на барабаны.
Кабель силовой | 4х120 - 1 | АВБбШв | рассматриваются различные стандарты | BYN | 22.88 | 276 | м | ФРАНКО-СКЛАД ПОКУПАТЕЛЯ Минский район | Оплата в течение 40 банковских дней по факту поставки | Одним отрезком.
Кабель силовой | 4х120 - 1 | АВБбШв | рассматриваются различные стандарты | BYN | 2 | 460 | м | ФРАНКО-СКЛАД ПОКУПАТЕЛЯ Могилев | Оплата в течение 20 банковских дней по факту поставки | Одним отрезком или 2 отрезка по 230 м.. Рассматриваются аналогичный по свойствам кабель и марка (строительные длины- 2*170м)..Кабель должен соответствовать ГОСТ.Обязательное предоставление следующих документов: сертификат соответствия, паспорт качества, протоколы испытаний кабельно-проводниковой продукции, проведенные в аккредитованных испытательных лабораториях РБ.
Кабель силовой | 4х120 - 1 | АВБбШвнг | рассматриваются различные стандарты | BYN | 1 | 15000 | м | ФРАНКО-СКЛАД ПОКУПАТЕЛЯ Гродно | Оплата в течение 30 банковских дней по факту поставки | Закупка осуществляется согласно Постановления 73 от 30.07.2021г.Одной длиной.При поставке предоставляется оригинал протокола испытаний на соответствие, указанному поставщиком ГОСТ аккредитованной независимой лаборатории РБ по следующим проверяемым параметрам: 1. Электрическое сопротивление токопроводящей жилы. 2. Механические свойства изоляции до старения.3. Механические свойства оболочки до старения.4. Геометрические параметры токопроводящей жилы 5. Геометрические параметры изоляции, включая промежуточные слои. 6. Геометрические параметры оболочки. При указании ссылки на ТУ обязательно необходимо указывать ссылку на конкретный ГОСТ. Предоставление при поставке сертификата ТРТС. При получении Покупатель произведет испытание кабеля в собственной лаборатории, в случае не прохождения испытаний, Продавец оплачивает произведенные испытания и производит замену кабеля. Оплата только после получения положительных результатов испытаний
Кабель силовой | 4х120 - 1 | АВБбШвнг | рассматриваются различные стандарты | BYN | 27.49 | 105 | м | ФРАНКО-СКЛАД ПОКУПАТЕЛЯ Минский район | Оплата в течение 50 банковских дней по факту поставки | Одним отрезком. При поставке товара предоставить паспорт, протокол испытаний КПП Минские кабельные сети на каждый барабан.
Кабель силовой | 4х120 - 1 | АВБбШвнг | рассматриваются различные стандарты | BYN | 22.15 | 563 | м | ФРАНКО-СКЛАД ПОКУПАТЕЛЯ Минский район | Оплата в течение 50 банковских дней по факту поставки | Одним отрезком.
Кабель силовой | 4х120 - 1 | АВБбШвнг | рассматриваются различные стандарты | BYN | 23.56 | 145 | м | ФРАНКО-СКЛАД ПОКУПАТЕЛЯ Минский район | Оплата в течение 50 банковских дней по факту поставки | Одним отрезком.
Кабель силовой | 4х120 - 1 | АВБбШвнг | рассматриваются различные стандарты | BYN | 23.97 | 83 | м | ФРАНКО-СКЛАД ПОКУПАТЕЛЯ Минский район | Оплата в течение 50 банковских дней по факту поставки | Одним отрезком. При поставке товара предоставить паспорт, протокол испытаний КПП Минские кабельные сети на каждый барабан.
Кабель силовой | 4х120 - 1 | АВБбШвнг | рассматриваются различные стандарты | BYN | 25.56 | 742 | м | ФРАНКО-СКЛАД ПОКУПАТЕЛЯ Минский район | Оплата в течение 50 банковских дней по факту поставки | Одним отрезком.
Кабель силовой | 4х120 - 1 | АВБбШвнг | рассматриваются различные стандарты | BYN | 24.62 | 359 | м | ФРАНКО-СКЛАД ПОКУПАТЕЛЯ Минский район | Оплата в течение 40 банковских дней по факту поставки | Одним отрезком. При поставке товара предоставить паспорт, протокол испытаний КПП Минские кабельные сети на каждый барабан.
Кабель силовой | 4х120 - 1 | АВБбШвнг | рассматриваются различные стандарты | BYN | 22.15 | 1046 | м | ФРАНКО-СКЛАД ПОКУПАТЕЛЯ Минский район | Оплата в течение 40 банковских дней по факту поставки | Максимальными намотками на барабаны.
Кабель силовой | 4х120 - 1 | АВБбШвнг | рассматриваются различные стандарты | BYN | 24 | 195 | м | ФРАНКО-СКЛАД ПОКУПАТЕЛЯ Минский район | Оплата в течение 40 банковских дней по факту поставки | Одним отрезком.
Кабель силовой | 4х120 - 1 | АВБбШвнг | рассматриваются различные стандарты | BYN | 23.77 | 2310 | м | ФРАНКО-СКЛАД ПОКУПАТЕЛЯ Минский район | Оплата в течение 40 банковских дней по факту поставки | Максимальными намотками на барабаны.
Кабель силовой | 4х120 - 1 | АВБбШвнг | рассматриваются различные стандарты | BYN | 22.88 | 276 | м | ФРАНКО-СКЛАД ПОКУПАТЕЛЯ Минский район | Оплата в течение 40 банковских дней по факту поставки | Одним отрезком.
Кабель силовой | 4х120 - 1 | АВБбШвнг(A)-LS | рассматриваются различные стандарты | BYN | 27.49 | 105 | м | ФРАНКО-СКЛАД ПОКУПАТЕЛЯ Минский район | Оплата в течение 50 банковских дней по факту поставки | Одним отрезком. При поставке товара предоставить паспорт, протокол испытаний КПП Минские кабельные сети на каждый барабан.
Кабель силовой | 4х120 - 1 | АВБбШвнг(A)-LS | рассматриваются различные стандарты | BYN | 22.15 | 563 | м | ФРАНКО-СКЛАД ПОКУПАТЕЛЯ Минский район | Оплата в течение 50 банковских дней по факту поставки | Одним отрезком.
Кабель силовой | 4х120 - 1 | АВБбШвнг(A)-LS | рассматриваются различные стандарты | BYN | 23.56 | 145 | м | ФРАНКО-СКЛАД ПОКУПАТЕЛЯ Минский район | Оплата в течение 50 банковских дней по факту поставки | Одним отрезком.
Кабель силовой | 4х120 - 1 | АВБбШвнг(A)-LS | рассматриваются различные стандарты | BYN | 23.97 | 83 | м | ФРАНКО-СКЛАД ПОКУПАТЕЛЯ Минский район | Оплата в течение 50 банковских дней по факту поставки | Одним отрезком. При поставке товара предоставить паспорт, протокол испытаний КПП Минские кабельные сети на каждый барабан.
Кабель силовой | 4х120 - 1 | АВБбШвнг(A)-LS | рассматриваются различные стандарты | BYN | 25.56 | 742 | м | ФРАНКО-СКЛАД ПОКУПАТЕЛЯ Минский район | Оплата в течение 50 банковских дней по факту поставки | Одним отрезком.
Кабель силовой | 4х120 - 1 | АВБбШвнг(A)-LS | рассматриваются различные стандарты | BYN | 24.62 | 359 | м | ФРАНКО-СКЛАД ПОКУПАТЕЛЯ Минский район | Оплата в течение 40 банковских дней по факту поставки | Одним отрезком. При поставке товара предоставить паспорт, протокол испытаний КПП Минские кабельные сети на каждый барабан.
Кабель силовой | 4х120 - 1 | АВБбШвнг(A)-LS | рассматриваются различные стандарты | BYN | 22.15 | 1046 | м | ФРАНКО-СКЛАД ПОКУПАТЕЛЯ Минский район | Оплата в течение 40 банковских дней по факту поставки | Максимальными намотками на барабаны.
Кабель силовой | 4х120 - 1 | АВБбШвнг(A)-LS | рассматриваются различные стандарты | BYN | 24 | 195 | м | ФРАНКО-СКЛАД ПОКУПАТЕЛЯ Минский район | Оплата в течение 40 банковских дней по факту поставки | Одним отрезком.
Кабель силовой | 4х120 - 1 | АВБбШвнг(A)-LS | рассматриваются различные стандарты | BYN | 23.77 | 2310 | м | ФРАНКО-СКЛАД ПОКУПАТЕЛЯ Минский район | Оплата в течение 40 банковских дней по факту поставки | Максимальными намотками на барабаны.
Кабель силовой | 4х120 - 1 | АВБбШвнг(A)-LS | рассматриваются различные стандарты | BYN | 22.88 | 276 | м | ФРАНКО-СКЛАД ПОКУПАТЕЛЯ Минский район | Оплата в течение 40 банковских дней по факту поставки | Одним отрезком.
Кабель силовой | 4х120 - 1 | АВБбШвнг(А) | рассматриваются различные стандарты | BYN | 27.49 | 105 | м | ФРАНКО-СКЛАД ПОКУПАТЕЛЯ Минский район | Оплата в течение 50 банковских дней по факту поставки | Одним отрезком. При поставке товара предоставить паспорт, протокол испытаний КПП Минские кабельные сети на каждый барабан.
Кабель силовой | 4х120 - 1 | АВБбШвнг(А) | рассматриваются различные стандарты | BYN | 22.15 | 563 | м | ФРАНКО-СКЛАД ПОКУПАТЕЛЯ Минский район | Оплата в течение 50 банковских дней по факту поставки | Одним отрезком.
Кабель силовой | 4х120 - 1 | АВБбШвнг(А) | рассматриваются различные стандарты | BYN | 23.56 | 145 | м | ФРАНКО-СКЛАД ПОКУПАТЕЛЯ Минский район | Оплата в течение 50 банковских дней по факту поставки | Одним отрезком.
Кабель силовой | 4х120 - 1 | АВБбШвнг(А) | рассматриваются различные стандарты | BYN | 23.97 | 83 | м | ФРАНКО-СКЛАД ПОКУПАТЕЛЯ Минский район | Оплата в течение 50 банковских дней по факту поставки | Одним отрезком. При поставке товара предоставить паспорт, протокол испытаний КПП Минские кабельные сети на каждый барабан.
Кабель силовой | 4х120 - 1 | АВБбШвнг(А) | рассматриваются различные стандарты | BYN | 25.56 | 742 | м | ФРАНКО-СКЛАД ПОКУПАТЕЛЯ Минский район | Оплата в течение 50 банковских дней по факту поставки | Одним отрезком.
Кабель силовой | 4х120 - 1 | АВБбШвнг(А) | рассматриваются различные стандарты | BYN | 24.62 | 359 | м | ФРАНКО-СКЛАД ПОКУПАТЕЛЯ Минский район | Оплата в течение 40 банковских дней по факту поставки | Одним отрезком. При поставке товара предоставить паспорт, протокол испытаний КПП Минские кабельные сети на каждый барабан.
Кабель силовой | 4х120 - 1 | АВБбШвнг(А) | рассматриваются различные стандарты | BYN | 22.15 | 1046 | м | ФРАНКО-СКЛАД ПОКУПАТЕЛЯ Минский район | Оплата в течение 40 банковских дней по факту поставки | Максимальными намотками на барабаны.
Кабель силовой | 4х120 - 1 | АВБбШвнг(А) | рассматриваются различные стандарты | BYN | 24 | 195 | м | ФРАНКО-СКЛАД ПОКУПАТЕЛЯ Минский район | Оплата в течение 40 банковских дней по факту поставки | Одним отрезком.
Кабель силовой | 4х120 - 1 | АВБбШвнг(А) | рассматриваются различные стандарты | BYN | 23.77 | 2310 | м | ФРАНКО-СКЛАД ПОКУПАТЕЛЯ Минский район | Оплата в течение 40 банковских дней по факту поставки | Максимальными намотками на барабаны.
Кабель силовой | 4х120 - 1 | АВБбШвнг(А) | рассматриваются различные стандарты | BYN | 22.88 | 276 | м | ФРАНКО-СКЛАД ПОКУПАТЕЛЯ Минский район | Оплата в течение 40 банковских дней по факту поставки | Одним отрезком.
Кабель силовой | 4х120 - 1 | АВБШВ | рассматриваются различные стандарты | BYN | 1 | 5000 | м | ФРАНКО-СКЛАД ПОКУПАТЕЛЯ Гродно | Оплата в течение 20 банковских дней по факту поставки | ГОСТ 31996-2012. Для использования при строительстве объектов.Принимается на склад с сертификатом, паспортом качества. Импортного производства принимается на склад с протоколом испытания из независимой лаборатории РБ.
Кабель силовой | 4х120 - 1 | АВБШВ | рассматриваются различные стандарты | BYN | 31 | 2000 | м | ФРАНКО-СКЛАД ПРОДАВЦА Минск | Предоплата 100% в течение 15 банковских дней с момента регистрации договора на бирже | Поставщик обязуется поставить продукцию длинами кратно 545 м., а также вместе с ТТН предоставить для каждого акты соответствия кабеля ГОСТ от службы кабельных линий МинКС, либо акты другой аккредитованной лаборатории (за исключением собственных заводов изготовителей). Цена должна быть сформирована с учётом постановления № 116 от 30.12 2022 .О порядке регулирования цен на строительные материалы, изделия, конструкции». Поставщик без письменного согласия Покупателя не вправе уступать свои требования к Покупателю третьим лицам, вытекающие из настоящего договора, в том числе налоговым и иным органам в счёт уплаты причитающихся с Поставщика налогов, сборов (пошлин) и иных обязательных платежей в бюджет и внебюджетные фонды, а также взыскиваемых с Поставщика сумм по исполнительным производствам судов. Сумма денежных средств, внесенных в качестве предоплаты, признается коммерческим займом. В случае просрочки исполнения обязательства по поставке товара за пользование коммерческим займом подлежат уплате проценты в трехкратном размере ставки рефинансирования Национального Банка Республики Беларусь, действующей на момент внесения предоплаты, от суммы внесенной предоплаты, за каждый день неисполнения обязательства. Проценты начисляются со дня получения предоплаты до момента поставки товаров. В случае просрочки исполнения Поставщиком своих обязательств по поставке товара либо недопоставки, Поставщик уплачивает Покупателю пеню в размере 0,1 % процента от стоимости не поставленного или недопоставленного в срок товара за каждый день просрочки, но не более 5% от стоимости не поставленного или недопоставленного в срок товара. За не поставку или недопоставку товара согласно условиям договора Поставщик уплачивает Покупателю штраф в размере 10% стоимости непоставленного или недопоставленного в срок товара. При поставке товара не в ассортименте, определенном условиями договора, Поставщик уплачивает штраф в размере 10% стоимости непоставленного товара в ассортименте. Если поставленный товар не соответствует по качеству стандартам, другой нормативно-технической документации, образцам (эталонам) или иным условиям договора, а также если поставлен некомплектный товар, Поставщик уплачивает Покупателю штраф в размере 25 процентов стоимости некачественного либо неукомплектованного товара. Если весь поставленный товар либо его часть не соответствует по качеству условиям договора, Поставщик производит замену некачественного товара за свой счет в течение 7 календарных дней . В случаях поставки ненадлежащего качества или некомплектного товара с поставщика взыскиваются неустойка (штраф) и причиненные такой поставкой убытки без зачета неустойки (штрафа). В случае несоблюдения сроков оплаты товара Покупатель уплачивает Поставщику пеню в размере 0,1 % от неоплаченной суммы за каждый день просрочки, но не более 5% от суммы неоплаченного платежа. Ответственность за формирование стоимости товара, в соответствии с требованиями действующего законодательства, несет Поставщик. В случае предъявления Покупателю со стороны государственных органов экономических санкций за неправильное, необоснованное формирование цен на поставляемые материалы, изделия, требований о завышении стоимости поставляемого товара, Поставщик возмещает в бесспорном порядке Покупателю все предъявленное последнему в течение 10 календарных дней с даты получения Покупателем соответствующего требования. В соответствии со ст. 30 Закона Республики Беларусь от 05.01.2009г. (ред. от 08.07.2015г.) «О товарных биржах» споры по исполнению биржевого договора рассматриваются в Экономическим судом г. Минска, по месту нахождения покупателя, в порядке, установленном хозяйственным процессуальным законодательством. Стороны договорились, что до обращения в Экономический суд г. Минска обязательным является направление претензии (письменного предложения о добровольном урегулирования спора). Срок рассмотрения претензии – 30 календарных дней.
Кабель силовой | 4х120 - 1 | АВБШВ | рассматриваются различные стандарты | BYN | 8 | 2000 | м | ФРАНКО-СКЛАД ПРОДАВЦА Минск | Предоплата 100% в течение 30 банковских дней с момента регистрации договора на бирже | Поставщик обязуется поставить продукцию одной длиной, а также вместе с ТТН предоставить для каждого акты соответствия кабеля ГОСТ от службы кабельных линий МинКС, либо акты другой аккредитованной лаборатории (за исключением собственных заводов изготовителей). Поставщик без письменного согласия Покупателя не вправе уступать свои требования к Покупателю третьим лицам, вытекающие из настоящего договора, в том числе налоговым и иным органам в счёт уплаты причитающихся с Поставщика налогов, сборов (пошлин) и иных обязательных платежей в бюджет и внебюджетные фонды, а также взыскиваемых с Поставщика сумм по исполнительным производствам судов. Сумма денежных средств, внесенных в качестве предоплаты, признается коммерческим займом. В случае просрочки исполнения обязательства по поставке товара за пользование коммерческим займом подлежат уплате проценты в трехкратном размере ставки рефинансирования Национального Банка Республики Беларусь, действующей на момент внесения предоплаты, от суммы внесенной предоплаты, за каждый день неисполнения обязательства. Проценты начисляются со дня получения предоплаты до момента поставки товаров. В случае просрочки исполнения Поставщиком своих обязательств по поставке товара либо недопоставки, Поставщик уплачивает Покупателю пеню в размере 0,1 % процента от стоимости не поставленного или недопоставленного в срок товара за каждый день просрочки, но не более 5% от стоимости не поставленного или недопоставленного в срок товара. За не поставку или недопоставку товара согласно условиям договора Поставщик уплачивает Покупателю штраф в размере 10% стоимости непоставленного или недопоставленного в срок товара. При поставке товара не в ассортименте, определенном условиями договора, Поставщик уплачивает штраф в размере 10% стоимости непоставленного товара в ассортименте. Если поставленный товар не соответствует по качеству стандартам, другой нормативно-технической документации, образцам (эталонам) или иным условиям договора, а также если поставлен некомплектный товар, Поставщик уплачивает Покупателю штраф в размере 25 процентов стоимости некачественного либо неукомплектованного товара. Если весь поставленный товар либо его часть не соответствует по качеству условиям договора, Поставщик производит замену некачественного товара за свой счет в течение 7 календарных дней . В случаях поставки ненадлежащего качества или некомплектного товара с поставщика взыскиваются неустойка (штраф) и причиненные такой поставкой убытки без зачета неустойки (штрафа). В случае несоблюдения сроков оплаты товара Покупатель уплачивает Поставщику пеню в размере 0,1 % от неоплаченной суммы за каждый день просрочки, но не более 5% от суммы неоплаченного платежа. Ответственность за формирование стоимости товара, в соответствии с требованиями действующего законодательства, несет Поставщик. В случае предъявления Покупателю со стороны государственных органов экономических санкций за неправильное, необоснованное формирование цен на поставляемые материалы, изделия, требований о завышении стоимости поставляемого товара, Поставщик возмещает в бесспорном порядке Покупателю все предъявленное последнему в течение 10 календарных дней с даты получения Покупателем соответствующего требования. В соответствии со ст. 30 Закона Республики Беларусь от 05.01.2009г. (ред. от 08.07.2015г.) «О товарных биржах» споры по исполнению биржевого договора рассматриваются в Экономическим судом г. Минска, по месту нахождения покупателя, в порядке, установленном хозяйственным процессуальным законодательством. Стороны договорились, что до обращения в Экономический суд г. Минска обязательным является направление претензии (письменного предложения о добровольном урегулирования спора). Срок рассмотрения претензии – 30 календарных дней.
Кабель силовой | 4х120 - 1 | АВБШВ | рассматриваются различные стандарты | BYN | 31 | 2000 | м | ФРАНКО-СКЛАД ПРОДАВЦА Минск | Предоплата 100% в течение 15 банковских дней с момента регистрации договора на бирже | Поставщик обязуется поставить продукцию длинами кратно 545 м., а также вместе с ТТН предоставить для каждого акты соответствия кабеля ГОСТ от службы кабельных линий МинКС, либо акты другой аккредитованной лаборатории (за исключением собственных заводов изготовителей). Цена должна быть сформирована с учётом постановления № 116 от 30.12 2022 .О порядке регулирования цен на строительные материалы, изделия, конструкции». Поставщик без письменного согласия Покупателя не вправе уступать свои требования к Покупателю третьим лицам, вытекающие из настоящего договора, в том числе налоговым и иным органам в счёт уплаты причитающихся с Поставщика налогов, сборов (пошлин) и иных обязательных платежей в бюджет и внебюджетные фонды, а также взыскиваемых с Поставщика сумм по исполнительным производствам судов. Сумма денежных средств, внесенных в качестве предоплаты, признается коммерческим займом. В случае просрочки исполнения обязательства по поставке товара за пользование коммерческим займом подлежат уплате проценты в трехкратном размере ставки рефинансирования Национального Банка Республики Беларусь, действующей на момент внесения предоплаты, от суммы внесенной предоплаты, за каждый день неисполнения обязательства. Проценты начисляются со дня получения предоплаты до момента поставки товаров. В случае просрочки исполнения Поставщиком своих обязательств по поставке товара либо недопоставки, Поставщик уплачивает Покупателю пеню в размере 0,1 % процента от стоимости не поставленного или недопоставленного в срок товара за каждый день просрочки, но не более 5% от стоимости не поставленного или недопоставленного в срок товара. За не поставку или недопоставку товара согласно условиям договора Поставщик уплачивает Покупателю штраф в размере 10% стоимости непоставленного или недопоставленного в срок товара. При поставке товара не в ассортименте, определенном условиями договора, Поставщик уплачивает штраф в размере 10% стоимости непоставленного товара в ассортименте. Если поставленный товар не соответствует по качеству стандартам, другой нормативно-технической документации, образцам (эталонам) или иным условиям договора, а также если поставлен некомплектный товар, Поставщик уплачивает Покупателю штраф в размере 25 процентов стоимости некачественного либо неукомплектованного товара. Если весь поставленный товар либо его часть не соответствует по качеству условиям договора, Поставщик производит замену некачественного товара за свой счет в течение 7 календарных дней . В случаях поставки ненадлежащего качества или некомплектного товара с поставщика взыскиваются неустойка (штраф) и причиненные такой поставкой убытки без зачета неустойки (штрафа). В случае несоблюдения сроков оплаты товара Покупатель уплачивает Поставщику пеню в размере 0,1 % от неоплаченной суммы за каждый день просрочки, но не более 5% от суммы неоплаченного платежа. Ответственность за формирование стоимости товара, в соответствии с требованиями действующего законодательства, несет Поставщик. В случае предъявления Покупателю со стороны государственных органов экономических санкций за неправильное, необоснованное формирование цен на поставляемые материалы, изделия, требований о завышении стоимости поставляемого товара, Поставщик возмещает в бесспорном порядке Покупателю все предъявленное последнему в течение 10 календарных дней с даты получения Покупателем соответствующего требования. В соответствии со ст. 30 Закона Республики Беларусь от 05.01.2009г. (ред. от 08.07.2015г.) «О товарных биржах» споры по исполнению биржевого договора рассматриваются в Экономическим судом г. Минска, по месту нахождения покупателя, в порядке, установленном хозяйственным процессуальным законодательством. Стороны договорились, что до обращения в Экономический суд г. Минска обязательным является направление претензии (письменного предложения о добровольном урегулирования спора). Срок рассмотрения претензии – 30 календарных дней.
Кабель силовой | 4х120 - 1 | АВБШВ | рассматриваются различные стандарты | BYN | 8 | 2000 | м | ФРАНКО-СКЛАД ПРОДАВЦА Минск | Предоплата 100% в течение 30 банковских дней с момента регистрации договора на бирже | Поставщик обязуется поставить продукцию одной длиной, а также вместе с ТТН предоставить для каждого акты соответствия кабеля ГОСТ от службы кабельных линий МинКС, либо акты другой аккредитованной лаборатории (за исключением собственных заводов изготовителей). Поставщик без письменного согласия Покупателя не вправе уступать свои требования к Покупателю третьим лицам, вытекающие из настоящего договора, в том числе налоговым и иным органам в счёт уплаты причитающихся с Поставщика налогов, сборов (пошлин) и иных обязательных платежей в бюджет и внебюджетные фонды, а также взыскиваемых с Поставщика сумм по исполнительным производствам судов. Сумма денежных средств, внесенных в качестве предоплаты, признается коммерческим займом. В случае просрочки исполнения обязательства по поставке товара за пользование коммерческим займом подлежат уплате проценты в трехкратном размере ставки рефинансирования Национального Банка Республики Беларусь, действующей на момент внесения предоплаты, от суммы внесенной предоплаты, за каждый день неисполнения обязательства. Проценты начисляются со дня получения предоплаты до момента поставки товаров. В случае просрочки исполнения Поставщиком своих обязательств по поставке товара либо недопоставки, Поставщик уплачивает Покупателю пеню в размере 0,1 % процента от стоимости не поставленного или недопоставленного в срок товара за каждый день просрочки, но не более 5% от стоимости не поставленного или недопоставленного в срок товара. За не поставку или недопоставку товара согласно условиям договора Поставщик уплачивает Покупателю штраф в размере 10% стоимости непоставленного или недопоставленного в срок товара. При поставке товара не в ассортименте, определенном условиями договора, Поставщик уплачивает штраф в размере 10% стоимости непоставленного товара в ассортименте. Если поставленный товар не соответствует по качеству стандартам, другой нормативно-технической документации, образцам (эталонам) или иным условиям договора, а также если поставлен некомплектный товар, Поставщик уплачивает Покупателю штраф в размере 25 процентов стоимости некачественного либо неукомплектованного товара. Если весь поставленный товар либо его часть не соответствует по качеству условиям договора, Поставщик производит замену некачественного товара за свой счет в течение 7 календарных дней . В случаях поставки ненадлежащего качества или некомплектного товара с поставщика взыскиваются неустойка (штраф) и причиненные такой поставкой убытки без зачета неустойки (штрафа). В случае несоблюдения сроков оплаты товара Покупатель уплачивает Поставщику пеню в размере 0,1 % от неоплаченной суммы за каждый день просрочки, но не более 5% от суммы неоплаченного платежа. Ответственность за формирование стоимости товара, в соответствии с требованиями действующего законодательства, несет Поставщик. В случае предъявления Покупателю со стороны государственных органов экономических санкций за неправильное, необоснованное формирование цен на поставляемые материалы, изделия, требований о завышении стоимости поставляемого товара, Поставщик возмещает в бесспорном порядке Покупателю все предъявленное последнему в течение 10 календарных дней с даты получения Покупателем соответствующего требования. В соответствии со ст. 30 Закона Республики Беларусь от 05.01.2009г. (ред. от 08.07.2015г.) «О товарных биржах» споры по исполнению биржевого договора рассматриваются в Экономическим судом г. Минска, по месту нахождения покупателя, в порядке, установленном хозяйственным процессуальным законодательством. Стороны договорились, что до обращения в Экономический суд г. Минска обязательным является направление претензии (письменного предложения о добровольном урегулирования спора). Срок рассмотрения претензии – 30 календарных дней.
Кабель силовой | 4х120 - 1 | АВБШВ | рассматриваются различные стандарты | BYN | 3 | 5000 | м | ФРАНКО-СКЛАД ПОКУПАТЕЛЯ Минск | Оплата в течение 5 банковских дней по факту поставки | Поставщик обязуется поставить продукцию одной длиной (двумя равными), а также вместе с ТТН предоставить для каждого акты соответствия кабеля ГОСТ от службы кабельных линий МинКС, либо акты другой аккредитованной лаборатории (за исключением собственных заводов изготовителей). Поставщик обязуется поставить продукцию бухтами 200-400 мп. Сертификат ТР ТС. Поставщик без письменного согласия Покупателя не вправе уступать свои требования к Покупателю третьим лицам, вытекающие из настоящего договора, в том числе налоговым и иным органам в счёт уплаты причитающихся с Поставщика налогов, сборов (пошлин) и иных обязательных платежей в бюджет и внебюджетные фонды, а также взыскиваемых с Поставщика сумм по исполнительным производствам судов. Сумма денежных средств, внесенных в качестве предоплаты, признается коммерческим займом. В случае просрочки исполнения обязательства по поставке товара за пользование коммерческим займом подлежат уплате проценты в трехкратном размере ставки рефинансирования Национального Банка Республики Беларусь, действующей на момент внесения предоплаты, от суммы внесенной предоплаты, за каждый день неисполнения обязательства. Проценты начисляются со дня получения предоплаты до момента поставки товаров. В случае просрочки исполнения Поставщиком своих обязательств по поставке товара либо недопоставки, Поставщик уплачивает Покупателю пеню в размере 0,1 % процента от стоимости не поставленного или недопоставленного в срок товара за каждый день просрочки, но не более 5% от стоимости не поставленного или недопоставленного в срок товара. За не поставку или недопоставку товара согласно условиям договора Поставщик уплачивает Покупателю штраф в размере 10% стоимости непоставленного или недопоставленного в срок товара. При поставке товара не в ассортименте, определенном условиями договора, Поставщик уплачивает штраф в размере 10% стоимости непоставленного товара в ассортименте. Если поставленный товар не соответствует по качеству стандартам, другой нормативно-технической документации, образцам (эталонам) или иным условиям договора, а также если поставлен некомплектный товар, Поставщик уплачивает Покупателю штраф в размере 25 процентов стоимости некачественного либо неукомплектованного товара. Если весь поставленный товар либо его часть не соответствует по качеству условиям договора, Поставщик производит замену некачественного товара за свой счет в течение 7 календарных дней . В случаях поставки ненадлежащего качества или некомплектного товара с поставщика взыскиваются неустойка (штраф) и причиненные такой поставкой убытки без зачета неустойки (штрафа). В случае несоблюдения сроков оплаты товара Покупатель уплачивает Поставщику пеню в размере 0,1 % от неоплаченной суммы за каждый день просрочки, но не более 5% от суммы неоплаченного платежа. Ответственность за формирование стоимости товара, в соответствии с требованиями действующего законодательства, несет Поставщик. В случае предъявления Покупателю со стороны государственных органов экономических санкций за неправильное, необоснованное формирование цен на поставляемые материалы, изделия, требований о завышении стоимости поставляемого товара, Поставщик возмещает в бесспорном порядке Покупателю все предъявленное последнему в течение 10 календарных дней с даты получения Покупателем соответствующего требования. В соответствии со ст. 30 Закона Республики Беларусь от 05.01.2009г. (ред. от 08.07.2015г.) «О товарных биржах» споры по исполнению биржевого договора рассматриваются в Экономическим судом г. Минска, по месту нахождения покупателя, в порядке, установленном хозяйственным процессуальным законодательством. Стороны договорились, что до обращения в Экономический суд г. Минска обязательным является направление претензии (письменного предложения о добровольном урегулирования спора). Срок рассмотрения претензии – 30 календарных дней.
Кабель силовой | 4х120 - 1 | АВБШВ | рассматриваются различные стандарты | BYN | 10 | 1696 | м | ФРАНКО-СКЛАД ПОКУПАТЕЛЯ Гомель | Оплата в течение 20 банковских дней по факту поставки | одной длиной, либо отрезки (321 м.п.- 4 шт., 206 м.п. - 2 шт.) отрезки другой длины не рассматриваются. поставщик обязан произвести испытание поставляемого кабеля в аккредитованной лаборатории РБ и предоставить протокол испытаний Покупателю
Кабель силовой | 4х120 - 1 | АВБШВ | рассматриваются различные стандарты | BYN | 27.49 | 105 | м | ФРАНКО-СКЛАД ПОКУПАТЕЛЯ Минский район | Оплата в течение 50 банковских дней по факту поставки | Одним отрезком. При поставке товара предоставить паспорт, протокол испытаний КПП Минские кабельные сети на каждый барабан.
Кабель силовой | 4х120 - 1 | АВБШВ | рассматриваются различные стандарты | BYN | 22.15 | 563 | м | ФРАНКО-СКЛАД ПОКУПАТЕЛЯ Минский район | Оплата в течение 50 банковских дней по факту поставки | Одним отрезком.
Кабель силовой | 4х120 - 1 | АВБШВ | рассматриваются различные стандарты | BYN | 23.56 | 145 | м | ФРАНКО-СКЛАД ПОКУПАТЕЛЯ Минский район | Оплата в течение 50 банковских дней по факту поставки | Одним отрезком.
Кабель силовой | 4х120 - 1 | АВБШВ | рассматриваются различные стандарты | BYN | 23.97 | 83 | м | ФРАНКО-СКЛАД ПОКУПАТЕЛЯ Минский район | Оплата в течение 50 банковских дней по факту поставки | Одним отрезком. При поставке товара предоставить паспорт, протокол испытаний КПП Минские кабельные сети на каждый барабан.
Кабель силовой | 4х120 - 1 | АВБШВ | рассматриваются различные стандарты | BYN | 25.56 | 742 | м | ФРАНКО-СКЛАД ПОКУПАТЕЛЯ Минский район | Оплата в течение 50 банковских дней по факту поставки | Одним отрезком.
Кабель силовой | 4х120 - 1 | АВБШВ | рассматриваются различные стандарты | BYN | 24.62 | 359 | м | ФРАНКО-СКЛАД ПОКУПАТЕЛЯ Минский район | Оплата в течение 40 банковских дней по факту поставки | Одним отрезком. При поставке товара предоставить паспорт, протокол испытаний КПП Минские кабельные сети на каждый барабан.
Кабель силовой | 4х120 - 1 | АВБШВ | рассматриваются различные стандарты | BYN | 22.15 | 1046 | м | ФРАНКО-СКЛАД ПОКУПАТЕЛЯ Минский район | Оплата в течение 40 банковских дней по факту поставки | Максимальными намотками на барабаны.
Кабель силовой | 4х120 - 1 | АВБШВ | рассматриваются различные стандарты | BYN | 24 | 195 | м | ФРАНКО-СКЛАД ПОКУПАТЕЛЯ Минский район | Оплата в течение 40 банковских дней по факту поставки | Одним отрезком.
Кабель силовой | 4х120 - 1 | АВБШВ | рассматриваются различные стандарты | BYN | 23.77 | 2310 | м | ФРАНКО-СКЛАД ПОКУПАТЕЛЯ Минский район | Оплата в течение 40 банковских дней по факту поставки | Максимальными намотками на барабаны.
Кабель силовой | 4х120 - 1 | АВБШВ | рассматриваются различные стандарты | BYN | 22.88 | 276 | м | ФРАНКО-СКЛАД ПОКУПАТЕЛЯ Минский район | Оплата в течение 40 банковских дней по факту поставки | Одним отрезком.
Кабель силовой | 4х120 - 1 | АВБШВ(А) | рассматриваются различные стандарты | BYN | 27.49 | 105 | м | ФРАНКО-СКЛАД ПОКУПАТЕЛЯ Минский район | Оплата в течение 50 банковских дней по факту поставки | Одним отрезком. При поставке товара предоставить паспорт, протокол испытаний КПП Минские кабельные сети на каждый барабан.
Кабель силовой | 4х120 - 1 | АВБШВ(А) | рассматриваются различные стандарты | BYN | 22.15 | 563 | м | ФРАНКО-СКЛАД ПОКУПАТЕЛЯ Минский район | Оплата в течение 50 банковских дней по факту поставки | Одним отрезком.
Кабель силовой | 4х120 - 1 | АВБШВ(А) | рассматриваются различные стандарты | BYN | 23.56 | 145 | м | ФРАНКО-СКЛАД ПОКУПАТЕЛЯ Минский район | Оплата в течение 50 банковских дней по факту поставки | Одним отрезком.
Кабель силовой | 4х120 - 1 | АВБШВ(А) | рассматриваются различные стандарты | BYN | 23.97 | 83 | м | ФРАНКО-СКЛАД ПОКУПАТЕЛЯ Минский район | Оплата в течение 50 банковских дней по факту поставки | Одним отрезком. При поставке товара предоставить паспорт, протокол испытаний КПП Минские кабельные сети на каждый барабан.
Кабель силовой | 4х120 - 1 | АВБШВ(А) | рассматриваются различные стандарты | BYN | 25.56 | 742 | м | ФРАНКО-СКЛАД ПОКУПАТЕЛЯ Минский район | Оплата в течение 50 банковских дней по факту поставки | Одним отрезком.
Кабель силовой | 4х120 - 1 | АВБШВ(А) | рассматриваются различные стандарты | BYN | 24.62 | 359 | м | ФРАНКО-СКЛАД ПОКУПАТЕЛЯ Минский район | Оплата в течение 40 банковских дней по факту поставки | Одним отрезком. При поставке товара предоставить паспорт, протокол испытаний КПП Минские кабельные сети на каждый барабан.
Кабель силовой | 4х120 - 1 | АВБШВ(А) | рассматриваются различные стандарты | BYN | 22.15 | 1046 | м | ФРАНКО-СКЛАД ПОКУПАТЕЛЯ Минский район | Оплата в течение 40 банковских дней по факту поставки | Максимальными намотками на барабаны.
Кабель силовой | 4х120 - 1 | АВБШВ(А) | рассматриваются различные стандарты | BYN | 24 | 195 | м | ФРАНКО-СКЛАД ПОКУПАТЕЛЯ Минский район | Оплата в течение 40 банковских дней по факту поставки | Одним отрезком.
Кабель силовой | 4х120 - 1 | АВБШВ(А) | рассматриваются различные стандарты | BYN | 23.77 | 2310 | м | ФРАНКО-СКЛАД ПОКУПАТЕЛЯ Минский район | Оплата в течение 40 банковских дней по факту поставки | Максимальными намотками на барабаны.
Кабель силовой | 4х120 - 1 | АВБШВ(А) | рассматриваются различные стандарты | BYN | 22.88 | 276 | м | ФРАНКО-СКЛАД ПОКУПАТЕЛЯ Минский район | Оплата в течение 40 банковских дней по факту поставки | Одним отрезком.
Кабель силовой | 4х120 - 1 | АВБШВнг(А) | рассматриваются различные стандарты | BYN | 27.49 | 105 | м | ФРАНКО-СКЛАД ПОКУПАТЕЛЯ Минский район | Оплата в течение 50 банковских дней по факту поставки | Одним отрезком. При поставке товара предоставить паспорт, протокол испытаний КПП Минские кабельные сети на каждый барабан.
Кабель силовой | 4х120 - 1 | АВБШВнг(А) | рассматриваются различные стандарты | BYN | 22.15 | 563 | м | ФРАНКО-СКЛАД ПОКУПАТЕЛЯ Минский район | Оплата в течение 50 банковских дней по факту поставки | Одним отрезком.
Кабель силовой | 4х120 - 1 | АВБШВнг(А) | рассматриваются различные стандарты | BYN | 23.56 | 145 | м | ФРАНКО-СКЛАД ПОКУПАТЕЛЯ Минский район | Оплата в течение 50 банковских дней по факту поставки | Одним отрезком.
Кабель силовой | 4х120 - 1 | АВБШВнг(А) | рассматриваются различные стандарты | BYN | 23.97 | 83 | м | ФРАНКО-СКЛАД ПОКУПАТЕЛЯ Минский район | Оплата в течение 50 банковских дней по факту поставки | Одним отрезком. При поставке товара предоставить паспорт, протокол испытаний КПП Минские кабельные сети на каждый барабан.
Кабель силовой | 4х120 - 1 | АВБШВнг(А) | рассматриваются различные стандарты | BYN | 25.56 | 742 | м | ФРАНКО-СКЛАД ПОКУПАТЕЛЯ Минский район | Оплата в течение 50 банковских дней по факту поставки | Одним отрезком.
Кабель силовой | 4х120 - 1 | АВБШВнг(А) | рассматриваются различные стандарты | BYN | 24.62 | 359 | м | ФРАНКО-СКЛАД ПОКУПАТЕЛЯ Минский район | Оплата в течение 40 банковских дней по факту поставки | Одним отрезком. При поставке товара предоставить паспорт, протокол испытаний КПП Минские кабельные сети на каждый барабан.
Кабель силовой | 4х120 - 1 | АВБШВнг(А) | рассматриваются различные стандарты | BYN | 22.15 | 1046 | м | ФРАНКО-СКЛАД ПОКУПАТЕЛЯ Минский район | Оплата в течение 40 банковских дней по факту поставки | Максимальными намотками на барабаны.
Кабель силовой | 4х120 - 1 | АВБШВнг(А) | рассматриваются различные стандарты | BYN | 24 | 195 | м | ФРАНКО-СКЛАД ПОКУПАТЕЛЯ Минский район | Оплата в течение 40 банковских дней по факту поставки | Одним отрезком.
Кабель силовой | 4х120 - 1 | АВБШВнг(А) | рассматриваются различные стандарты | BYN | 23.77 | 2310 | м | ФРАНКО-СКЛАД ПОКУПАТЕЛЯ Минский район | Оплата в течение 40 банковских дней по факту поставки | Максимальными намотками на барабаны.
Кабель силовой | 4х120 - 1 | АВБШВнг(А) | рассматриваются различные стандарты | BYN | 22.88 | 276 | м | ФРАНКО-СКЛАД ПОКУПАТЕЛЯ Минский район | Оплата в течение 40 банковских дней по факту поставки | Одним отрезком.
Кабель силовой | 4х120 - 1 | АВБШвнг(А)-LS | рассматриваются различные стандарты | BYN | 27.49 | 105 | м | ФРАНКО-СКЛАД ПОКУПАТЕЛЯ Минский район | Оплата в течение 50 банковских дней по факту поставки | Одним отрезком. При поставке товара предоставить паспорт, протокол испытаний КПП Минские кабельные сети на каждый барабан.
Кабель силовой | 4х120 - 1 | АВБШвнг(А)-LS | рассматриваются различные стандарты | BYN | 22.15 | 563 | м | ФРАНКО-СКЛАД ПОКУПАТЕЛЯ Минский район | Оплата в течение 50 банковских дней по факту поставки | Одним отрезком.
Кабель силовой | 4х120 - 1 | АВБШвнг(А)-LS | рассматриваются различные стандарты | BYN | 23.56 | 145 | м | ФРАНКО-СКЛАД ПОКУПАТЕЛЯ Минский район | Оплата в течение 50 банковских дней по факту поставки | Одним отрезком.
Кабель силовой | 4х120 - 1 | АВБШвнг(А)-LS | рассматриваются различные стандарты | BYN | 23.97 | 83 | м | ФРАНКО-СКЛАД ПОКУПАТЕЛЯ Минский район | Оплата в течение 50 банковских дней по факту поставки | Одним отрезком. При поставке товара предоставить паспорт, протокол испытаний КПП Минские кабельные сети на каждый барабан.
Кабель силовой | 4х120 - 1 | АВБШвнг(А)-LS | рассматриваются различные стандарты | BYN | 25.56 | 742 | м | ФРАНКО-СКЛАД ПОКУПАТЕЛЯ Минский район | Оплата в течение 50 банковских дней по факту поставки | Одним отрезком.
Кабель силовой | 4х120 - 1 | АВБШвнг(А)-LS | рассматриваются различные стандарты | BYN | 22.15 | 1046 | м | ФРАНКО-СКЛАД ПОКУПАТЕЛЯ Минский район | Оплата в течение 40 банковских дней по факту поставки | Максимальными намотками на барабаны.
Кабель силовой | 4х120 - 1 | АВБШвнг(А)-LS | рассматриваются различные стандарты | BYN | 24 | 195 | м | ФРАНКО-СКЛАД ПОКУПАТЕЛЯ Минский район | Оплата в течение 40 банковских дней по факту поставки | Одним отрезком.
Кабель силовой | 4х120 - 1 | АВБШвнг(А)-LS | рассматриваются различные стандарты | BYN | 23.77 | 2310 | м | ФРАНКО-СКЛАД ПОКУПАТЕЛЯ Минский район | Оплата в течение 40 банковских дней по факту поставки | Максимальными намотками на барабаны.
Кабель силовой | 4х120 - 1 | АВБШвнг(А)-LS | рассматриваются различные стандарты | BYN | 22.88 | 276 | м | ФРАНКО-СКЛАД ПОКУПАТЕЛЯ Минский район | Оплата в течение 40 банковских дней по факту поставки | Одним отрезком.
Кабель силовой | 4х120 - 1 | АВБШВнг(А)-LSLTх | рассматриваются различные стандарты | BYN | 22.88 | 276 | м | ФРАНКО-СКЛАД ПОКУПАТЕЛЯ Минский район | Оплата в течение 40 банковских дней по факту поставки | Одним отрезком.
Кабель силовой | 4х120 - 1 | АВВГ | рассматриваются различные стандарты | BYN | 1 | 10000 | м | ФРАНКО-СКЛАД ПОКУПАТЕЛЯ Гродно | Оплата в течение 15 банковских дней по факту поставки | Для использования при строительстве объектов.Принимается на склад с сертификатом, паспортом качества. Импортного производства принимается на склад с протоколом испытания из независимой лаборатории РБ.
Кабель силовой | 4х120 - 1 | АВВГ | рассматриваются различные стандарты | BYN | 1 | 1000 | м | ФРАНКО-СКЛАД ПОКУПАТЕЛЯ Гродно | Оплата в течение 10 банковских дней по факту поставки | Для использования при строительстве объектов.Принимается на склад с сертификатом, паспортом качества. Импортного производства принимается на склад с протоколом испытания из независимой лаборатории РБ.
Кабель силовой | 4х120 - 1 | АВВГнг | рассматриваются различные стандарты | BYN | 1 | 1000 | м | ФРАНКО-СКЛАД ПРОДАВЦА Минский район | Оплата в течение 20 банковских дней по факту поставки | Рассматриваются встречные заявки с аналогами. Рассматриваються встречные заявки с кабелем по ГОСТУ или Белорусским ТУ
Кабель силовой | 4х120 - 1 | АВВГнг | рассматриваются различные стандарты | BYN | 9 | 742 | м | ФРАНКО-СКЛАД ПОКУПАТЕЛЯ Минский район | Оплата в течение 30 банковских дней по факту поставки
Кабель силовой | 4х120 - 1 | АВВГнг(А) | рассматриваются различные стандарты | BYN | 1 | 10000 | м | ФРАНКО-СКЛАД ПОКУПАТЕЛЯ Гродно | Оплата в течение 15 банковских дней по факту поставки | Для использования при строительстве объектов.Принимается на склад с сертификатом, паспортом качества. Импортного производства принимается на склад с протоколом испытания из независимой лаборатории РБ.
Кабель силовой | 4х120 - 1 | АВВГнг(А) | рассматриваются различные стандарты | BYN | 10 | 300 | м | ФРАНКО-СКЛАД ПОКУПАТЕЛЯ Гомель | Оплата в течение 20 банковских дней по факту поставки
Кабель силовой | 4х120 - 1 | АВВГнг(А) | рассматриваются различные стандарты | BYN | 9 | 742 | м | ФРАНКО-СКЛАД ПОКУПАТЕЛЯ Минский район | Оплата в течение 30 банковских дней по факту поставки
Кабель силовой | 4х120 - 1 | АВВГнг(А) | рассматриваются различные стандарты | BYN | 3 | 25 | м | ФРАНКО-СКЛАД ПОКУПАТЕЛЯ Могилев | Оплата в течение 20 банковских дней по факту поставки | Рассматриваются аналогичный по свойствам кабель и марка.Кабель должен соответствовать ГОСТ.Обязательное предоставление следующих документов: сертификат соответствия, паспорт качества, протоколы испытаний кабельно-проводниковой продукции, проведенные в аккредитованных испытательных лабораториях РБ.
Кабель силовой | 4х120 - 1 | АВВГнг(А)-LS | рассматриваются различные стандарты | BYN | 1 | 5000 | м | ФРАНКО-СКЛАД ПОКУПАТЕЛЯ Минск | Оплата в течение 30 банковских дней по факту поставки | Одной длиной.
Кабель силовой | 4х120 - 1 | АВВГнг(А)-LS | рассматриваются различные стандарты | BYN | 1 | 5000 | м | ФРАНКО-СКЛАД ПОКУПАТЕЛЯ Гродно | Оплата в течение 20 банковских дней по факту поставки | ГОСТ 31996-2012 Для использования при строительстве объектов.Одной длиной. Принимается на склад с сертификатом, паспортом качества. Импортного производства принимается на склад с протоколом испытания из независимой лаборатории РБ. Одной длиной
Кабель силовой | 4х120 - 1 | АВВГнг(А)-LS | рассматриваются различные стандарты | BYN | 1.58 | 1000 | м | ФРАНКО-СКЛАД ПОКУПАТЕЛЯ Минск | Предоплата 100% в течение 30 банковских дней с момента регистрации договора на бирже | Рассматривается 1 кВ. Поставщик без письменного согласия Покупателя не вправе уступать свои требования к Покупателю третьим лицам, вытекающие из настоящего договора, в том числе налоговым и иным органам в счёт уплаты причитающихся с Поставщика налогов, сборов (пошлин) и иных обязательных платежей в бюджет и внебюджетные фонды, а также взыскиваемых с Поставщика сумм по исполнительным производствам судов. Сумма денежных средств, внесенных в качестве предоплаты, признается коммерческим займом. В случае просрочки исполнения обязательства по поставке товара за пользование коммерческим займом подлежат уплате проценты в трехкратном размере ставки рефинансирования Национального Банка Республики Беларусь, действующей на момент внесения предоплаты, от суммы внесенной предоплаты, за каждый день неисполнения обязательства. Проценты начисляются со дня получения предоплаты до момента поставки товаров. В случае просрочки исполнения Поставщиком своих обязательств по поставке товара либо недопоставки, Поставщик уплачивает Покупателю пеню в размере 0,1 % процента от стоимости не поставленного или недопоставленного в срок товара за каждый день просрочки, но не более 5% от стоимости не поставленного или недопоставленного в срок товара. За не поставку или недопоставку товара согласно условиям договора Поставщик уплачивает Покупателю штраф в размере 10% стоимости непоставленного или недопоставленного в срок товара. При поставке товара не в ассортименте, определенном условиями договора, Поставщик уплачивает штраф в размере 10% стоимости непоставленного товара в ассортименте. Если поставленный товар не соответствует по качеству стандартам, другой нормативно-технической документации, образцам (эталонам) или иным условиям договора, а также если поставлен некомплектный товар, Поставщик уплачивает Покупателю штраф в размере 25 процентов стоимости некачественного либо неукомплектованного товара. Если весь поставленный товар либо его часть не соответствует по качеству условиям договора, Поставщик производит замену некачественного товара за свой счет в течение 7 календарных дней . В случаях поставки ненадлежащего качества или некомплектного товара с поставщика взыскиваются неустойка (штраф) и причиненные такой поставкой убытки без зачета неустойки (штрафа). В случае несоблюдения сроков оплаты товара Покупатель уплачивает Поставщику пеню в размере 0,1 % от неоплаченной суммы за каждый день просрочки, но не более 5% от суммы неоплаченного платежа. Ответственность за формирование стоимости товара, в соответствии с требованиями действующего законодательства, несет Поставщик. В случае предъявления Покупателю со стороны государственных органов экономических санкций за неправильное, необоснованное формирование цен на поставляемые материалы, изделия, требований о завышении стоимости поставляемого товара, Поставщик возмещает в бесспорном порядке Покупателю все предъявленное последнему в течение 10 календарных дней с даты получения Покупателем соответствующего требования. В соответствии со ст. 30 Закона Республики Беларусь от 05.01.2009г. (ред. от 08.07.2015г.) «О товарных биржах» споры по исполнению биржевого договора рассматриваются в Экономическим судом г. Минска, по месту нахождения покупателя, в порядке, установленном хозяйственным процессуальным законодательством. Стороны договорились, что до обращения в Экономический суд г. Минска обязательным является направление претензии (письменного предложения о добровольном урегулирования спора). Срок рассмотрения претензии – 30 календарных дней.
Кабель силовой | 4х120 - 1 | АВВГнг(А)-LS | рассматриваются различные стандарты | BYN | 1.58 | 1000 | м | ФРАНКО-СКЛАД ПОКУПАТЕЛЯ Минск | Предоплата 100% в течение 30 банковских дней с момента регистрации договора на бирже | Рассматривается 1 кВ. Поставщик без письменного согласия Покупателя не вправе уступать свои требования к Покупателю третьим лицам, вытекающие из настоящего договора, в том числе налоговым и иным органам в счёт уплаты причитающихся с Поставщика налогов, сборов (пошлин) и иных обязательных платежей в бюджет и внебюджетные фонды, а также взыскиваемых с Поставщика сумм по исполнительным производствам судов. Сумма денежных средств, внесенных в качестве предоплаты, признается коммерческим займом. В случае просрочки исполнения обязательства по поставке товара за пользование коммерческим займом подлежат уплате проценты в трехкратном размере ставки рефинансирования Национального Банка Республики Беларусь, действующей на момент внесения предоплаты, от суммы внесенной предоплаты, за каждый день неисполнения обязательства. Проценты начисляются со дня получения предоплаты до момента поставки товаров. В случае просрочки исполнения Поставщиком своих обязательств по поставке товара либо недопоставки, Поставщик уплачивает Покупателю пеню в размере 0,1 % процента от стоимости не поставленного или недопоставленного в срок товара за каждый день просрочки, но не более 5% от стоимости не поставленного или недопоставленного в срок товара. За не поставку или недопоставку товара согласно условиям договора Поставщик уплачивает Покупателю штраф в размере 10% стоимости непоставленного или недопоставленного в срок товара. При поставке товара не в ассортименте, определенном условиями договора, Поставщик уплачивает штраф в размере 10% стоимости непоставленного товара в ассортименте. Если поставленный товар не соответствует по качеству стандартам, другой нормативно-технической документации, образцам (эталонам) или иным условиям договора, а также если поставлен некомплектный товар, Поставщик уплачивает Покупателю штраф в размере 25 процентов стоимости некачественного либо неукомплектованного товара. Если весь поставленный товар либо его часть не соответствует по качеству условиям договора, Поставщик производит замену некачественного товара за свой счет в течение 7 календарных дней . В случаях поставки ненадлежащего качества или некомплектного товара с поставщика взыскиваются неустойка (штраф) и причиненные такой поставкой убытки без зачета неустойки (штрафа). В случае несоблюдения сроков оплаты товара Покупатель уплачивает Поставщику пеню в размере 0,1 % от неоплаченной суммы за каждый день просрочки, но не более 5% от суммы неоплаченного платежа. Ответственность за формирование стоимости товара, в соответствии с требованиями действующего законодательства, несет Поставщик. В случае предъявления Покупателю со стороны государственных органов экономических санкций за неправильное, необоснованное формирование цен на поставляемые материалы, изделия, требований о завышении стоимости поставляемого товара, Поставщик возмещает в бесспорном порядке Покупателю все предъявленное последнему в течение 10 календарных дней с даты получения Покупателем соответствующего требования. В соответствии со ст. 30 Закона Республики Беларусь от 05.01.2009г. (ред. от 08.07.2015г.) «О товарных биржах» споры по исполнению биржевого договора рассматриваются в Экономическим судом г. Минска, по месту нахождения покупателя, в порядке, установленном хозяйственным процессуальным законодательством. Стороны договорились, что до обращения в Экономический суд г. Минска обязательным является направление претензии (письменного предложения о добровольном урегулирования спора). Срок рассмотрения претензии – 30 календарных дней.
Кабель силовой | 4х120 - 1 | АВВГнг(А)-LS | рассматриваются различные стандарты | BYN | 9 | 742 | м | ФРАНКО-СКЛАД ПОКУПАТЕЛЯ Минский район | Оплата в течение 30 банковских дней по факту поставки
Кабель силовой | 4х120 - 1 | АВВГнг(А)-LS | рассматриваются различные стандарты | BYN | 10 | 440 | м | ФРАНКО-СКЛАД ПОКУПАТЕЛЯ Минск | Оплата в течение 10 банковских дней по факту поставки
Кабель силовой | 4х120 - 1 | АВВГнг(А)-LS | рассматриваются различные стандарты | BYN | 2 | 870 | м | ФРАНКО-СКЛАД ПОКУПАТЕЛЯ Могилев | Оплата в течение 20 банковских дней по факту поставки | Доставка в г.Могилев, переулок Гаражный,9.Рассматриваются аналогичный по свойствам кабель и марка.Кабель должен соответствовать ГОСТ.Обязательное предоставление следующих документов: сертификат соответствия, паспорт качества, протоколы испытаний кабельно-проводниковой продукции, проведенные в аккредитованных испытательных лабораториях РБ.
Кабель силовой | 4х120 - 1 | АПвБбШв | рассматриваются различные стандарты | BYN | 1 | 5000 | м | ФРАНКО-СКЛАД ПОКУПАТЕЛЯ Гродно | Оплата в течение 20 банковских дней по факту поставки | ГОСТ 31996-2012 Для использования при строительстве объектов.Принимается на склад с сертификатом, паспортом качества. Импортного производства принимается на склад с протоколом испытания из независимой лаборатории РБ. Одной длиной
Кабель силовой | 4х120 - 1 | АПВБШВ | рассматриваются различные стандарты | BYN | 1 | 5000 | м | ФРАНКО-СКЛАД ПОКУПАТЕЛЯ Гродно | Оплата в течение 20 банковских дней по факту поставки | ГОСТ 31996-2012 Для использования при строительстве объектов.Принимается на склад с сертификатом, паспортом качества. Импортного производства принимается на склад с протоколом испытания из независимой лаборатории РБ. Одной длиной
Кабель силовой | 4х120 - 1 | АСБ | рассматриваются различные стандарты | BYN | 1 | 15000 | м | ФРАНКО-СКЛАД ПОКУПАТЕЛЯ Гродно | Оплата в течение 30 банковских дней по факту поставки | Одной длиной, при невозможности поставки согласовать с Покупателем.При поставке предоставляется оригинал протокола испытаний на соответствие, указанному поставщиком ГОСТ аккредитованной независимой лаборатории РБ по следующим проверяемым параметрам: 1. Электрическое сопротивление токопроводящей жилы. 2. Механические свойства изоляции до старения.3. Механические свойства оболочки до старения.4. Геометрические параметры токопроводящей жилы 5. Геометрические параметры изоляции, включая промежуточные слои. 6. Геометрические параметры оболочки. При указании ссылки на ТУ обязательно необходимо указывать ссылку на конкретный ГОСТ. Предоставление при поставке сертификата ТРТС. При получении Покупатель произведет испытание кабеля в собственной лаборатории, в случае не прохождения испытаний, Продавец оплачивает произведенные испытания и производит замену кабеля. Оплата только после получения положительных результатов испытаний
Кабель силовой | 4х120 - 1 | ВБбШв | рассматриваются различные стандарты | BYN | 198 | 620 | м | ФРАНКО-СКЛАД ПОКУПАТЕЛЯ Минск | Предоплата 70% в течение 5 банковских дней с момента регистрации договора на бирже и 30% в течение 40 банковских дней по факту поставки | Рассматриваются различные марки и стандарты. Поставщик обязуется поставить продукцию длинами кратно 124 м., а также вместе с ТТН предоставить для каждого акты соответствия кабеля ГОСТ от службы кабельных линий МинКС, либо акты другой аккредитованной лаборатории (за исключением собственных заводов изготовителей). Поставщик без письменного согласия Покупателя не вправе уступать свои требования к Покупателю третьим лицам, вытекающие из настоящего договора, в том числе налоговым и иным органам в счёт уплаты причитающихся с Поставщика налогов, сборов (пошлин) и иных обязательных платежей в бюджет и внебюджетные фонды, а также взыскиваемых с Поставщика сумм по исполнительным производствам судов. Сумма денежных средств, внесенных в качестве предоплаты, признается коммерческим займом. В случае просрочки исполнения обязательства по поставке товара за пользование коммерческим займом подлежат уплате проценты в трехкратном размере ставки рефинансирования Национального Банка Республики Беларусь, действующей на момент внесения предоплаты, от суммы внесенной предоплаты, за каждый день неисполнения обязательства. Проценты начисляются со дня получения предоплаты до момента поставки товаров. В случае просрочки исполнения Поставщиком своих обязательств по поставке товара либо недопоставки, Поставщик уплачивает Покупателю пеню в размере 0,1 % процента от стоимости не поставленного или недопоставленного в срок товара за каждый день просрочки, но не более 5% от стоимости не поставленного или недопоставленного в срок товара. За не поставку или недопоставку товара согласно условиям договора Поставщик уплачивает Покупателю штраф в размере 10% стоимости непоставленного или недопоставленного в срок товара. При поставке товара не в ассортименте, определенном условиями договора, Поставщик уплачивает штраф в размере 10% стоимости непоставленного товара в ассортименте. Если поставленный товар не соответствует по качеству стандартам, другой нормативно-технической документации, образцам (эталонам) или иным условиям договора, а также если поставлен некомплектный товар, Поставщик уплачивает Покупателю штраф в размере 25 процентов стоимости некачественного либо неукомплектованного товара. Если весь поставленный товар либо его часть не соответствует по качеству условиям договора, Поставщик производит замену некачественного товара за свой счет в течение 7 календарных дней . В случаях поставки ненадлежащего качества или некомплектного товара с поставщика взыскиваются неустойка (штраф) и причиненные такой поставкой убытки без зачета неустойки (штрафа). В случае несоблюдения сроков оплаты товара Покупатель уплачивает Поставщику пеню в размере 0,1 % от неоплаченной суммы за каждый день просрочки, но не более 5% от суммы неоплаченного платежа. Ответственность за формирование стоимости товара, в соответствии с требованиями действующего законодательства, несет Поставщик. В случае предъявления Покупателю со стороны государственных органов экономических санкций за неправильное, необоснованное формирование цен на поставляемые материалы, изделия, требований о завышении стоимости поставляемого товара, Поставщик возмещает в бесспорном порядке Покупателю все предъявленное последнему в течение 10 календарных дней с даты получения Покупателем соответствующего требования. В соответствии со ст. 30 Закона Республики Беларусь от 05.01.2009г. (ред. от 08.07.2015г.) «О товарных биржах» споры по исполнению биржевого договора рассматриваются в Экономическим судом г. Минска, по месту нахождения покупателя, в порядке, установленном хозяйственным процессуальным законодательством. Стороны договорились, что до обращения в Экономический суд г. Минска обязательным является направление претензии (письменного предложения о добровольном урегулирования спора). Срок рассмотрения претензии – 30 календарных дней.
Кабель силовой | 4х120 - 1 | ВБбШв | рассматриваются различные стандарты | BYN | 175 | 700 | м | ФРАНКО-СКЛАД ПРОДАВЦА Минск | Оплата в течение 10 банковских дней по факту поставки | Поставщик обязуется поставить продукцию одной длиной (двумя равными), а также вместе с ТТН предоставить для каждого акты соответствия кабеля ГОСТ от службы кабельных линий МинКС, либо акты другой аккредитованной лаборатории (за исключением собственных заводов изготовителей). Цена должна быть сформирована с учётом постановления № 116 от 30.12 2022 .О порядке регулирования цен на строительные материалы, изделия, конструкции». Поставщик без письменного согласия Покупателя не вправе уступать свои требования к Покупателю третьим лицам, вытекающие из настоящего договора, в том числе налоговым и иным органам в счёт уплаты причитающихся с Поставщика налогов, сборов (пошлин) и иных обязательных платежей в бюджет и внебюджетные фонды, а также взыскиваемых с Поставщика сумм по исполнительным производствам судов. Сумма денежных средств, внесенных в качестве предоплаты, признается коммерческим займом. В случае просрочки исполнения обязательства по поставке товара за пользование коммерческим займом подлежат уплате проценты в трехкратном размере ставки рефинансирования Национального Банка Республики Беларусь, действующей на момент внесения предоплаты, от суммы внесенной предоплаты, за каждый день неисполнения обязательства. Проценты начисляются со дня получения предоплаты до момента поставки товаров. В случае просрочки исполнения Поставщиком своих обязательств по поставке товара либо недопоставки, Поставщик уплачивает Покупателю пеню в размере 0,1 % процента от стоимости не поставленного или недопоставленного в срок товара за каждый день просрочки, но не более 5% от стоимости не поставленного или недопоставленного в срок товара. За не поставку или недопоставку товара согласно условиям договора Поставщик уплачивает Покупателю штраф в размере 10% стоимости непоставленного или недопоставленного в срок товара. При поставке товара не в ассортименте, определенном условиями договора, Поставщик уплачивает штраф в размере 10% стоимости непоставленного товара в ассортименте. Если поставленный товар не соответствует по качеству стандартам, другой нормативно-технической документации, образцам (эталонам) или иным условиям договора, а также если поставлен некомплектный товар, Поставщик уплачивает Покупателю штраф в размере 25 процентов стоимости некачественного либо неукомплектованного товара. Если весь поставленный товар либо его часть не соответствует по качеству условиям договора, Поставщик производит замену некачественного товара за свой счет в течение 7 календарных дней . В случаях поставки ненадлежащего качества или некомплектного товара с поставщика взыскиваются неустойка (штраф) и причиненные такой поставкой убытки без зачета неустойки (штрафа). В случае несоблюдения сроков оплаты товара Покупатель уплачивает Поставщику пеню в размере 0,1 % от неоплаченной суммы за каждый день просрочки, но не более 5% от суммы неоплаченного платежа. Ответственность за формирование стоимости товара, в соответствии с требованиями действующего законодательства, несет Поставщик. В случае предъявления Покупателю со стороны государственных органов экономических санкций за неправильное, необоснованное формирование цен на поставляемые материалы, изделия, требований о завышении стоимости поставляемого товара, Поставщик возмещает в бесспорном порядке Покупателю все предъявленное последнему в течение 10 календарных дней с даты получения Покупателем соответствующего требования. В соответствии со ст. 30 Закона Республики Беларусь от 05.01.2009г. (ред. от 08.07.2015г.) «О товарных биржах» споры по исполнению биржевого договора рассматриваются в Экономическим судом г. Минска, по месту нахождения покупателя, в порядке, установленном хозяйственным процессуальным законодательством. Стороны договорились, что до обращения в Экономический суд г. Минска обязательным является направление претензии (письменного предложения о добровольном урегулирования спора). Срок рассмотрения претензии – 30 календарных дней.
Кабель силовой | 4х120 - 1 | ВБШВ | рассматриваются различные стандарты | BYN | 175 | 700 | м | ФРАНКО-СКЛАД ПРОДАВЦА Минск | Оплата в течение 10 банковских дней по факту поставки | Поставщик обязуется поставить продукцию одной длиной (двумя равными), а также вместе с ТТН предоставить для каждого акты соответствия кабеля ГОСТ от службы кабельных линий МинКС, либо акты другой аккредитованной лаборатории (за исключением собственных заводов изготовителей). Цена должна быть сформирована с учётом постановления № 116 от 30.12 2022 .О порядке регулирования цен на строительные материалы, изделия, конструкции». Поставщик без письменного согласия Покупателя не вправе уступать свои требования к Покупателю третьим лицам, вытекающие из настоящего договора, в том числе налоговым и иным органам в счёт уплаты причитающихся с Поставщика налогов, сборов (пошлин) и иных обязательных платежей в бюджет и внебюджетные фонды, а также взыскиваемых с Поставщика сумм по исполнительным производствам судов. Сумма денежных средств, внесенных в качестве предоплаты, признается коммерческим займом. В случае просрочки исполнения обязательства по поставке товара за пользование коммерческим займом подлежат уплате проценты в трехкратном размере ставки рефинансирования Национального Банка Республики Беларусь, действующей на момент внесения предоплаты, от суммы внесенной предоплаты, за каждый день неисполнения обязательства. Проценты начисляются со дня получения предоплаты до момента поставки товаров. В случае просрочки исполнения Поставщиком своих обязательств по поставке товара либо недопоставки, Поставщик уплачивает Покупателю пеню в размере 0,1 % процента от стоимости не поставленного или недопоставленного в срок товара за каждый день просрочки, но не более 5% от стоимости не поставленного или недопоставленного в срок товара. За не поставку или недопоставку товара согласно условиям договора Поставщик уплачивает Покупателю штраф в размере 10% стоимости непоставленного или недопоставленного в срок товара. При поставке товара не в ассортименте, определенном условиями договора, Поставщик уплачивает штраф в размере 10% стоимости непоставленного товара в ассортименте. Если поставленный товар не соответствует по качеству стандартам, другой нормативно-технической документации, образцам (эталонам) или иным условиям договора, а также если поставлен некомплектный товар, Поставщик уплачивает Покупателю штраф в размере 25 процентов стоимости некачественного либо неукомплектованного товара. Если весь поставленный товар либо его часть не соответствует по качеству условиям договора, Поставщик производит замену некачественного товара за свой счет в течение 7 календарных дней . В случаях поставки ненадлежащего качества или некомплектного товара с поставщика взыскиваются неустойка (штраф) и причиненные такой поставкой убытки без зачета неустойки (штрафа). В случае несоблюдения сроков оплаты товара Покупатель уплачивает Поставщику пеню в размере 0,1 % от неоплаченной суммы за каждый день просрочки, но не более 5% от суммы неоплаченного платежа. Ответственность за формирование стоимости товара, в соответствии с требованиями действующего законодательства, несет Поставщик. В случае предъявления Покупателю со стороны государственных органов экономических санкций за неправильное, необоснованное формирование цен на поставляемые материалы, изделия, требований о завышении стоимости поставляемого товара, Поставщик возмещает в бесспорном порядке Покупателю все предъявленное последнему в течение 10 календарных дней с даты получения Покупателем соответствующего требования. В соответствии со ст. 30 Закона Республики Беларусь от 05.01.2009г. (ред. от 08.07.2015г.) «О товарных биржах» споры по исполнению биржевого договора рассматриваются в Экономическим судом г. Минска, по месту нахождения покупателя, в порядке, установленном хозяйственным процессуальным законодательством. Стороны договорились, что до обращения в Экономический суд г. Минска обязательным является направление претензии (письменного предложения о добровольном урегулирования спора). Срок рассмотрения претензии – 30 календарных дней.
Кабель силовой | 4х120 - 1 | ВВГнг(А)-LS | рассматриваются различные стандарты | BYN | 1 | 5000 | м | ФРАНКО-СКЛАД ПОКУПАТЕЛЯ Гродно | Оплата в течение 20 банковских дней по факту поставки | ГОСТ 31996-2012 Для использования при строительстве объектов.Принимается на склад с сертификатом, паспортом качества. Импортного производства принимается на склад с протоколом испытания из независимой лаборатории РБ.
Кабель силовой | 4х120 - 1 | ВВГнг(А)-LS | рассматриваются различные стандарты | BYN | 130 | 665 | м | ФРАНКО-СКЛАД ПОКУПАТЕЛЯ Минск | Оплата в течение 30 банковских дней по факту поставки | Акт разборки образца кбеля
Кабель силовой | 4х120,0 - 0,66 кВ | АВБбШв | рассматриваются различные стандарты | BYN | 2 | 460 | м | ФРАНКО-СКЛАД ПОКУПАТЕЛЯ Могилев | Оплата в течение 20 банковских дней по факту поставки | Одним отрезком или 2 отрезка по 230 м.Рассматриваются аналогичный по свойствам кабель и марка (строительные длины- 2*170м)..Кабель должен соответствовать ГОСТ.Обязательное предоставление следующих документов: сертификат соответствия, паспорт качества, протоколы испытаний кабельно-проводниковой продукции, проведенные в аккредитованных испытательных лабораториях РБ.
Кабель силовой | 4х120,0 - 0,66 кВ | АВВГнг | рассматриваются различные стандарты | BYN | 1 | 1000 | м | ФРАНКО-СКЛАД ПРОДАВЦА Минский район | Оплата в течение 20 банковских дней по факту поставки | Рассматриваются встречные заявки с аналогами. Рассматриваються встречные заявки с кабелем по ГОСТУ или Белорусским ТУ
Кабель силовой | 4х120,0 - 0,66 кВ | АВВГнг | рассматриваются различные стандарты | BYN | 9 | 742 | м | ФРАНКО-СКЛАД ПОКУПАТЕЛЯ Минский район | Оплата в течение 30 банковских дней по факту поставки
Кабель силовой | 4х120,0 - 0,66 кВ | АВВГнг(А) | рассматриваются различные стандарты | BYN | 9 | 742 | м | ФРАНКО-СКЛАД ПОКУПАТЕЛЯ Минский район | Оплата в течение 30 банковских дней по факту поставки
Кабель силовой | 4х120,0 - 0,66 кВ | АВВГнг(А) | рассматриваются различные стандарты | BYN | 3 | 25 | м | ФРАНКО-СКЛАД ПОКУПАТЕЛЯ Могилев | Оплата в течение 20 банковских дней по факту поставки | Рассматриваются аналогичный по свойствам кабель и марка.Кабель должен соответствовать ГОСТ.Обязательное предоставление следующих документов: сертификат соответствия, паспорт качества, протоколы испытаний кабельно-проводниковой продукции, проведенные в аккредитованных испытательных лабораториях РБ.
Кабель силовой | 4х120,0 - 0,66 кВ | АВВГнг(А)-LS | рассматриваются различные стандарты | BYN | 9 | 742 | м | ФРАНКО-СКЛАД ПОКУПАТЕЛЯ Минский район | Оплата в течение 30 банковских дней по факту поставки
Кабель силовой | 4х120,0 - 0,66 кВ | АВВГнг(А)-LS | рассматриваются различные стандарты | BYN | 2 | 870 | м | ФРАНКО-СКЛАД ПОКУПАТЕЛЯ Могилев | Оплата в течение 20 банковских дней по факту поставки | Доставка в г.Могилев, переулок Гаражный,9.Рассматриваются аналогичный по свойствам кабель и марка.Кабель должен соответствовать ГОСТ.Обязательное предоставление следующих документов: сертификат соответствия, паспорт качества, протоколы испытаний кабельно-проводниковой продукции, проведенные в аккредитованных испытательных лабораториях РБ.
Кабель силовой | 4х1,5 - 0,66 кВ | АВВГнг-LSLTx | рассматриваются различные стандарты | BYN | 1 | 10000 | м | ФРАНКО-СКЛАД ПОКУПАТЕЛЯ Гродно | Оплата в течение 20 банковских дней по факту поставки | Для использования при строительстве объектов.Принимается на склад с сертификатом, паспортом качества. Импортного производства принимается на склад с протоколом испытания из независимой лаборатории РБ.
Кабель силовой | 4х1,5 - 0,66 кВ | АВВГнг(А)-LS | рассматриваются различные стандарты | BYN | 1 | 15000 | м | ФРАНКО-СКЛАД ПОКУПАТЕЛЯ Гродно | Оплата в течение 30 банковских дней по факту поставки | В бухтах по 500м. Дополнительная информация: При поставке предоставляется оригинал протокола испытаний на соответствие, указанному поставщиком ГОСТ аккредитованной независимой лаборатории РБ по следующим проверяемым параметрам: 1. Электрическое сопротивление токопроводящей жилы. 2. Механические свойства изоляции до старения.3. Механические свойства оболочки до старения.4. Геометрические параметры токопроводящей жилы 5. Геометрические параметры изоляции, включая промежуточные слои. 6. Геометрические параметры оболочки. При указании ссылки на ТУ обязательно необходимо указывать ссылку на конкретный ГОСТ. Предоставление при поставке сертификата ТРТС. При получении Покупатель произведет испытание кабеля в собственной лаборатории, в случае не прохождения испытаний, Продавец оплачивает произведенные испытания и производит замену кабеля. Оплата только после получения положительных результатов испытаний
Кабель силовой | 4х1,5 - 0,66 кВ | АВВГнг(А)-LS | рассматриваются различные стандарты | BYN | 2 | 200 | м | ФРАНКО-СКЛАД ПОКУПАТЕЛЯ Могилев | Оплата в течение 20 банковских дней по факту поставки | Рассматриваются аналогичный по свойствам кабель и марка.Кабель должен соответствовать ГОСТ.Обязательное предоставление следующих документов: сертификат соответствия, паспорт качества, протоколы испытаний кабельно-проводниковой продукции, проведенные в аккредитованных испытательных лабораториях Республики Беларусь.
Кабель силовой | 4х1,5 - 0,66 кВ | ВВГ | рассматриваются различные стандарты | BYN | 5 | 1000 | м | ФРАНКО-СКЛАД ПРОДАВЦА Минск | Оплата в течение 20 банковских дней по факту поставки
Кабель силовой | 4х1,5 - 0,66 кВ | ВВГ | рассматриваются различные стандарты | BYN | 2 | 500 | м | ФРАНКО-СКЛАД ПОКУПАТЕЛЯ Минск | Оплата в течение 5 банковских дней по факту поставки | ввг
Кабель силовой | 4х1,5 - 0,66 кВ | ВВГзнг | рассматриваются различные стандарты | BYN | 1 | 15000 | м | ФРАНКО-СКЛАД ПОКУПАТЕЛЯ Гродно | Оплата в течение 30 банковских дней по факту поставки | Одной длиной, при невозможности поставки согласовать с Покупателем.При поставке предоставляется оригинал протокола испытаний на соответствие, указанному поставщиком ГОСТ аккредитованной независимой лаборатории РБ по следующим проверяемым параметрам: 1. Электрическое сопротивление токопроводящей жилы. 2. Механические свойства изоляции до старения.3. Механические свойства оболочки до старения.4. Геометрические параметры токопроводящей жилы 5. Геометрические параметры изоляции, включая промежуточные слои. 6. Геометрические параметры оболочки. При указании ссылки на ТУ обязательно необходимо указывать ссылку на конкретный ГОСТ. Предоставление при поставке сертификата ТРТС. При получении Покупатель произведет испытание кабеля в собственной лаборатории, в случае не прохождения испытаний, Продавец оплачивает произведенные испытания и производит замену кабеля. Оплата только после получения положительных результатов испытаний
Кабель силовой | 4х1,5 - 0,66 кВ | ВВГзнг | рассматриваются различные стандарты | BYN | 2 | 600 | м | ФРАНКО-СКЛАД ПОКУПАТЕЛЯ Гомель | Предоплата 100% в течение 10 банковских дней с момента регистрации договора на бирже | отклонений по метражу не допускается, толеранс 0, поставка в бухтах, наличие сертификатов, паспортов, соответствие ГОСТ 31947-2012, белый
Кабель силовой | 4х1,5 - 0,66 кВ | ВВГзнг(А) | рассматриваются различные стандарты | BYN | 1 | 5000 | м | ФРАНКО-СКЛАД ПОКУПАТЕЛЯ Гродно | Оплата в течение 20 банковских дней по факту поставки | ГОСТ 31996-2012 Для использования при строительстве объектов.Принимается на склад с сертификатом, паспортом качества. Импортного производства принимается на склад с протоколом испытания из независимой лаборатории РБ. Бухты одной длины
Кабель силовой | 4х1,5 - 0,66 кВ | ВВГзнг(А) | рассматриваются различные стандарты | BYN | 2 | 600 | м | ФРАНКО-СКЛАД ПОКУПАТЕЛЯ Гомель | Предоплата 100% в течение 10 банковских дней с момента регистрации договора на бирже | отклонений по метражу не допускается, толеранс 0, поставка в бухтах, наличие сертификатов, паспортов, соответствие ГОСТ 31947-2012, белый
Кабель силовой | 4х1,5 - 0,66 кВ | ВВГзнг(А) | рассматриваются различные стандарты | BYN | 1.8 | 10000 | м | ФРАНКО-СКЛАД ПОКУПАТЕЛЯ Минск | Оплата в течение 30 банковских дней по факту поставки | Цена должна быть сформирована с учётом постановления № 116 от 30.12 2022 .О порядке регулирования цен на строительные материалы, изделия, конструкции». Поставщик без письменного согласия Покупателя не вправе уступать свои требования к Покупателю третьим лицам, вытекающие из настоящего договора, в том числе налоговым и иным органам в счёт уплаты причитающихся с Поставщика налогов, сборов (пошлин) и иных обязательных платежей в бюджет и внебюджетные фонды, а также взыскиваемых с Поставщика сумм по исполнительным производствам судов. Сумма денежных средств, внесенных в качестве предоплаты, признается коммерческим займом. В случае просрочки исполнения обязательства по поставке товара за пользование коммерческим займом подлежат уплате проценты в трехкратном размере ставки рефинансирования Национального Банка Республики Беларусь, действующей на момент внесения предоплаты, от суммы внесенной предоплаты, за каждый день неисполнения обязательства. Проценты начисляются со дня получения предоплаты до момента поставки товаров. В случае просрочки исполнения Поставщиком своих обязательств по поставке товара либо недопоставки, Поставщик уплачивает Покупателю пеню в размере 0,1 % процента от стоимости не поставленного или недопоставленного в срок товара за каждый день просрочки, но не более 5% от стоимости не поставленного или недопоставленного в срок товара. За не поставку или недопоставку товара согласно условиям договора Поставщик уплачивает Покупателю штраф в размере 10% стоимости непоставленного или недопоставленного в срок товара. При поставке товара не в ассортименте, определенном условиями договора, Поставщик уплачивает штраф в размере 10% стоимости непоставленного товара в ассортименте. Если поставленный товар не соответствует по качеству стандартам, другой нормативно-технической документации, образцам (эталонам) или иным условиям договора, а также если поставлен некомплектный товар, Поставщик уплачивает Покупателю штраф в размере 25 процентов стоимости некачественного либо неукомплектованного товара. Если весь поставленный товар либо его часть не соответствует по качеству условиям договора, Поставщик производит замену некачественного товара за свой счет в течение 7 календарных дней . В случаях поставки ненадлежащего качества или некомплектного товара с поставщика взыскиваются неустойка (штраф) и причиненные такой поставкой убытки без зачета неустойки (штрафа). В случае несоблюдения сроков оплаты товара Покупатель уплачивает Поставщику пеню в размере 0,1 % от неоплаченной суммы за каждый день просрочки, но не более 5% от суммы неоплаченного платежа. Ответственность за формирование стоимости товара, в соответствии с требованиями действующего законодательства, несет Поставщик. В случае предъявления Покупателю со стороны государственных органов экономических санкций за неправильное, необоснованное формирование цен на поставляемые материалы, изделия, требований о завышении стоимости поставляемого товара, Поставщик возмещает в бесспорном порядке Покупателю все предъявленное последнему в течение 10 календарных дней с даты получения Покупателем соответствующего требования. В соответствии со ст. 30 Закона Республики Беларусь от 05.01.2009г. (ред. от 08.07.2015г.) «О товарных биржах» споры по исполнению биржевого договора рассматриваются в Экономическим судом г. Минска, по месту нахождения покупателя, в порядке, установленном хозяйственным процессуальным законодательством. Стороны договорились, что до обращения в Экономический суд г. Минска обязательным является направление претензии (письменного предложения о добровольном урегулирования спора). Срок рассмотрения претензии – 30 календарных дней.
Кабель силовой | 4х1,5 - 0,66 кВ | ВВГзнг(А) | рассматриваются различные стандарты | BYN | 1.8 | 10000 | м | ФРАНКО-СКЛАД ПОКУПАТЕЛЯ Минск | Оплата в течение 30 банковских дней по факту поставки | Цена должна быть сформирована с учётом постановления № 116 от 30.12 2022 .О порядке регулирования цен на строительные материалы, изделия, конструкции». Поставщик без письменного согласия Покупателя не вправе уступать свои требования к Покупателю третьим лицам, вытекающие из настоящего договора, в том числе налоговым и иным органам в счёт уплаты причитающихся с Поставщика налогов, сборов (пошлин) и иных обязательных платежей в бюджет и внебюджетные фонды, а также взыскиваемых с Поставщика сумм по исполнительным производствам судов. Сумма денежных средств, внесенных в качестве предоплаты, признается коммерческим займом. В случае просрочки исполнения обязательства по поставке товара за пользование коммерческим займом подлежат уплате проценты в трехкратном размере ставки рефинансирования Национального Банка Республики Беларусь, действующей на момент внесения предоплаты, от суммы внесенной предоплаты, за каждый день неисполнения обязательства. Проценты начисляются со дня получения предоплаты до момента поставки товаров. В случае просрочки исполнения Поставщиком своих обязательств по поставке товара либо недопоставки, Поставщик уплачивает Покупателю пеню в размере 0,1 % процента от стоимости не поставленного или недопоставленного в срок товара за каждый день просрочки, но не более 5% от стоимости не поставленного или недопоставленного в срок товара. За не поставку или недопоставку товара согласно условиям договора Поставщик уплачивает Покупателю штраф в размере 10% стоимости непоставленного или недопоставленного в срок товара. При поставке товара не в ассортименте, определенном условиями договора, Поставщик уплачивает штраф в размере 10% стоимости непоставленного товара в ассортименте. Если поставленный товар не соответствует по качеству стандартам, другой нормативно-технической документации, образцам (эталонам) или иным условиям договора, а также если поставлен некомплектный товар, Поставщик уплачивает Покупателю штраф в размере 25 процентов стоимости некачественного либо неукомплектованного товара. Если весь поставленный товар либо его часть не соответствует по качеству условиям договора, Поставщик производит замену некачественного товара за свой счет в течение 7 календарных дней . В случаях поставки ненадлежащего качества или некомплектного товара с поставщика взыскиваются неустойка (штраф) и причиненные такой поставкой убытки без зачета неустойки (штрафа). В случае несоблюдения сроков оплаты товара Покупатель уплачивает Поставщику пеню в размере 0,1 % от неоплаченной суммы за каждый день просрочки, но не более 5% от суммы неоплаченного платежа. Ответственность за формирование стоимости товара, в соответствии с требованиями действующего законодательства, несет Поставщик. В случае предъявления Покупателю со стороны государственных органов экономических санкций за неправильное, необоснованное формирование цен на поставляемые материалы, изделия, требований о завышении стоимости поставляемого товара, Поставщик возмещает в бесспорном порядке Покупателю все предъявленное последнему в течение 10 календарных дней с даты получения Покупателем соответствующего требования. В соответствии со ст. 30 Закона Республики Беларусь от 05.01.2009г. (ред. от 08.07.2015г.) «О товарных биржах» споры по исполнению биржевого договора рассматриваются в Экономическим судом г. Минска, по месту нахождения покупателя, в порядке, установленном хозяйственным процессуальным законодательством. Стороны договорились, что до обращения в Экономический суд г. Минска обязательным является направление претензии (письменного предложения о добровольном урегулирования спора). Срок рассмотрения претензии – 30 календарных дней.
Кабель силовой | 4х1,5 - 0,66 кВ | ВВГзнг(А) | рассматриваются различные стандарты | BYN | 3 | 20 | м | ФРАНКО-СКЛАД ПОКУПАТЕЛЯ Речица | Оплата в течение 20 банковских дней по факту поставки | Сертификат соответствия, продукция выпуска 2025-2026, рассматривается аналог, круглого сечения, оплата в бел. руб.
Кабель силовой | 4х1,5 - 0,66 кВ | ВВГзнг(А)-LS | рассматриваются различные стандарты | BYN | 1 | 5000 | м | ФРАНКО-СКЛАД ПОКУПАТЕЛЯ Гродно | Оплата в течение 20 банковских дней по факту поставки | ГОСТ 31996-2012 Для использования при строительстве объектов.Принимается на склад с сертификатом, паспортом качества. Импортного производства принимается на склад с протоколом испытания из независимой лаборатории РБ. Бухты одной длины
Кабель силовой | 4х1,5 - 0,66 кВ | ВВГзнг(А)-LS | рассматриваются различные стандарты | BYN | 2 | 600 | м | ФРАНКО-СКЛАД ПОКУПАТЕЛЯ Гомель | Предоплата 100% в течение 10 банковских дней с момента регистрации договора на бирже | отклонений по метражу не допускается, толеранс 0, поставка в бухтах, наличие сертификатов, паспортов, соответствие ГОСТ 31947-2012, белый
Кабель силовой | 4х1,5 - 0,66 кВ | ВВГзнг(А)-П | рассматриваются различные стандарты | BYN | 1 | 15000 | м | ФРАНКО-СКЛАД ПОКУПАТЕЛЯ Гродно | Оплата в течение 30 банковских дней по факту поставки | Одной длиной, при невозможности поставки согласовать с Покупателем.При поставке предоставляется оригинал протокола испытаний на соответствие, указанному поставщиком ГОСТ аккредитованной независимой лаборатории РБ по следующим проверяемым параметрам: 1. Электрическое сопротивление токопроводящей жилы. 2. Механические свойства изоляции до старения.3. Механические свойства оболочки до старения.4. Геометрические параметры токопроводящей жилы 5. Геометрические параметры изоляции, включая промежуточные слои. 6. Геометрические параметры оболочки. При указании ссылки на ТУ обязательно необходимо указывать ссылку на конкретный ГОСТ. Предоставление при поставке сертификата ТРТС. При получении Покупатель произведет испытание кабеля в собственной лаборатории, в случае не прохождения испытаний, Продавец оплачивает произведенные испытания и производит замену кабеля. Оплата только после получения положительных результатов испытаний
Кабель силовой | 4х1,5 - 0,66 кВ | ВВГзнг(А)-П | рассматриваются различные стандарты | BYN | 2 | 600 | м | ФРАНКО-СКЛАД ПОКУПАТЕЛЯ Гомель | Предоплата 100% в течение 10 банковских дней с момента регистрации договора на бирже | отклонений по метражу не допускается, толеранс 0, поставка в бухтах, наличие сертификатов, паспортов, соответствие ГОСТ 31947-2012, белый
Кабель силовой | 4х1,5 - 0,66 кВ | ВВГнг | рассматриваются различные стандарты | BYN | 2 | 1600 | м | ФРАНКО-СКЛАД ПОКУПАТЕЛЯ Гомель | Предоплата 100% в течение 3 банковских дней с момента регистрации договора на бирже | отклонений по метражу не допускается, толеранс 0, поставка в бухтах, наличие сертификатов, паспортов, соответствие ГОСТ 31996-2012
Кабель силовой | 4х1,5 - 0,66 кВ | ВВГнг | рассматриваются различные стандарты | BYN | 2 | 600 | м | ФРАНКО-СКЛАД ПОКУПАТЕЛЯ Гомель | Предоплата 100% в течение 3 банковских дней с момента регистрации договора на бирже | отклонений по метражу не допускается, толеранс 0, поставка в бухтах, наличие сертификатов, паспортов, соответствие ГОСТ 31996-2012
Кабель силовой | 4х1,5 - 0,66 кВ | ВВГнг | рассматриваются различные стандарты | BYN | 2 | 700 | м | ФРАНКО-СКЛАД ПОКУПАТЕЛЯ Могилев | Оплата в течение 20 банковских дней по факту поставки | Рассматриваются аналогичный по свойствам кабель и марка.Кабель должен соответствовать ГОСТ.Обязательное предоставление следующих документов: сертификат соответствия, паспорт качества, протоколы испытаний кабельно-проводниковой продукции, проведенные в аккредитованных испытательных лабораториях РБ.
Кабель силовой | 4х1,5 - 0,66 кВ | ВВГнг(A)-FRLS | рассматриваются различные стандарты | BYN | 10 | 1000 | м | ФРАНКО-СКЛАД ПОКУПАТЕЛЯ Витебск | Оплата в течение 30 банковских дней по факту поставки | Строительство
Кабель силовой | 4х1,5 - 0,66 кВ | ВВГнг(A)-FRLS | рассматриваются различные стандарты | BYN | 1 | 10000 | м | ФРАНКО-СКЛАД ПОКУПАТЕЛЯ Минск | Оплата в течение 20 банковских дней по факту поставки | Одной длиной или длинами по согласованию с покупателем.
Кабель силовой | 4х1,5 - 0,66 кВ | ВВГнг(A)-FRLS | рассматриваются различные стандарты | BYN | 1 | 5000 | м | ФРАНКО-СКЛАД ПОКУПАТЕЛЯ Гродно | Оплата в течение 20 банковских дней по факту поставки | ГОСТ 31996-2012. Для использования при строительстве объектов.Принимается на склад с сертификатом, паспортом качества. Импортного производства принимается на склад с протоколом испытания из независимой лаборатории РБ.
Кабель силовой | 4х1,5 - 0,66 кВ | ВВГнг(A)-FRLS | рассматриваются различные стандарты | BYN | 1.8 | 10000 | м | ФРАНКО-СКЛАД ПОКУПАТЕЛЯ Минск | Оплата в течение 30 банковских дней по факту поставки | Цена должна быть сформирована с учётом постановления № 116 от 30.12 2022 .О порядке регулирования цен на строительные материалы, изделия, конструкции». Поставщик без письменного согласия Покупателя не вправе уступать свои требования к Покупателю третьим лицам, вытекающие из настоящего договора, в том числе налоговым и иным органам в счёт уплаты причитающихся с Поставщика налогов, сборов (пошлин) и иных обязательных платежей в бюджет и внебюджетные фонды, а также взыскиваемых с Поставщика сумм по исполнительным производствам судов. Сумма денежных средств, внесенных в качестве предоплаты, признается коммерческим займом. В случае просрочки исполнения обязательства по поставке товара за пользование коммерческим займом подлежат уплате проценты в трехкратном размере ставки рефинансирования Национального Банка Республики Беларусь, действующей на момент внесения предоплаты, от суммы внесенной предоплаты, за каждый день неисполнения обязательства. Проценты начисляются со дня получения предоплаты до момента поставки товаров. В случае просрочки исполнения Поставщиком своих обязательств по поставке товара либо недопоставки, Поставщик уплачивает Покупателю пеню в размере 0,1 % процента от стоимости не поставленного или недопоставленного в срок товара за каждый день просрочки, но не более 5% от стоимости не поставленного или недопоставленного в срок товара. За не поставку или недопоставку товара согласно условиям договора Поставщик уплачивает Покупателю штраф в размере 10% стоимости непоставленного или недопоставленного в срок товара. При поставке товара не в ассортименте, определенном условиями договора, Поставщик уплачивает штраф в размере 10% стоимости непоставленного товара в ассортименте. Если поставленный товар не соответствует по качеству стандартам, другой нормативно-технической документации, образцам (эталонам) или иным условиям договора, а также если поставлен некомплектный товар, Поставщик уплачивает Покупателю штраф в размере 25 процентов стоимости некачественного либо неукомплектованного товара. Если весь поставленный товар либо его часть не соответствует по качеству условиям договора, Поставщик производит замену некачественного товара за свой счет в течение 7 календарных дней . В случаях поставки ненадлежащего качества или некомплектного товара с поставщика взыскиваются неустойка (штраф) и причиненные такой поставкой убытки без зачета неустойки (штрафа). В случае несоблюдения сроков оплаты товара Покупатель уплачивает Поставщику пеню в размере 0,1 % от неоплаченной суммы за каждый день просрочки, но не более 5% от суммы неоплаченного платежа. Ответственность за формирование стоимости товара, в соответствии с требованиями действующего законодательства, несет Поставщик. В случае предъявления Покупателю со стороны государственных органов экономических санкций за неправильное, необоснованное формирование цен на поставляемые материалы, изделия, требований о завышении стоимости поставляемого товара, Поставщик возмещает в бесспорном порядке Покупателю все предъявленное последнему в течение 10 календарных дней с даты получения Покупателем соответствующего требования. В соответствии со ст. 30 Закона Республики Беларусь от 05.01.2009г. (ред. от 08.07.2015г.) «О товарных биржах» споры по исполнению биржевого договора рассматриваются в Экономическим судом г. Минска, по месту нахождения покупателя, в порядке, установленном хозяйственным процессуальным законодательством. Стороны договорились, что до обращения в Экономический суд г. Минска обязательным является направление претензии (письменного предложения о добровольном урегулирования спора). Срок рассмотрения претензии – 30 календарных дней.
Кабель силовой | 4х1,5 - 0,66 кВ | ВВГнг(A)-FRLS | рассматриваются различные стандарты | BYN | 1.8 | 10000 | м | ФРАНКО-СКЛАД ПОКУПАТЕЛЯ Минск | Оплата в течение 30 банковских дней по факту поставки | Цена должна быть сформирована с учётом постановления № 116 от 30.12 2022 .О порядке регулирования цен на строительные материалы, изделия, конструкции». Поставщик без письменного согласия Покупателя не вправе уступать свои требования к Покупателю третьим лицам, вытекающие из настоящего договора, в том числе налоговым и иным органам в счёт уплаты причитающихся с Поставщика налогов, сборов (пошлин) и иных обязательных платежей в бюджет и внебюджетные фонды, а также взыскиваемых с Поставщика сумм по исполнительным производствам судов. Сумма денежных средств, внесенных в качестве предоплаты, признается коммерческим займом. В случае просрочки исполнения обязательства по поставке товара за пользование коммерческим займом подлежат уплате проценты в трехкратном размере ставки рефинансирования Национального Банка Республики Беларусь, действующей на момент внесения предоплаты, от суммы внесенной предоплаты, за каждый день неисполнения обязательства. Проценты начисляются со дня получения предоплаты до момента поставки товаров. В случае просрочки исполнения Поставщиком своих обязательств по поставке товара либо недопоставки, Поставщик уплачивает Покупателю пеню в размере 0,1 % процента от стоимости не поставленного или недопоставленного в срок товара за каждый день просрочки, но не более 5% от стоимости не поставленного или недопоставленного в срок товара. За не поставку или недопоставку товара согласно условиям договора Поставщик уплачивает Покупателю штраф в размере 10% стоимости непоставленного или недопоставленного в срок товара. При поставке товара не в ассортименте, определенном условиями договора, Поставщик уплачивает штраф в размере 10% стоимости непоставленного товара в ассортименте. Если поставленный товар не соответствует по качеству стандартам, другой нормативно-технической документации, образцам (эталонам) или иным условиям договора, а также если поставлен некомплектный товар, Поставщик уплачивает Покупателю штраф в размере 25 процентов стоимости некачественного либо неукомплектованного товара. Если весь поставленный товар либо его часть не соответствует по качеству условиям договора, Поставщик производит замену некачественного товара за свой счет в течение 7 календарных дней . В случаях поставки ненадлежащего качества или некомплектного товара с поставщика взыскиваются неустойка (штраф) и причиненные такой поставкой убытки без зачета неустойки (штрафа). В случае несоблюдения сроков оплаты товара Покупатель уплачивает Поставщику пеню в размере 0,1 % от неоплаченной суммы за каждый день просрочки, но не более 5% от суммы неоплаченного платежа. Ответственность за формирование стоимости товара, в соответствии с требованиями действующего законодательства, несет Поставщик. В случае предъявления Покупателю со стороны государственных органов экономических санкций за неправильное, необоснованное формирование цен на поставляемые материалы, изделия, требований о завышении стоимости поставляемого товара, Поставщик возмещает в бесспорном порядке Покупателю все предъявленное последнему в течение 10 календарных дней с даты получения Покупателем соответствующего требования. В соответствии со ст. 30 Закона Республики Беларусь от 05.01.2009г. (ред. от 08.07.2015г.) «О товарных биржах» споры по исполнению биржевого договора рассматриваются в Экономическим судом г. Минска, по месту нахождения покупателя, в порядке, установленном хозяйственным процессуальным законодательством. Стороны договорились, что до обращения в Экономический суд г. Минска обязательным является направление претензии (письменного предложения о добровольном урегулирования спора). Срок рассмотрения претензии – 30 календарных дней.
Кабель силовой | 4х1,5 - 0,66 кВ | ВВГнг(A)-FRLS | рассматриваются различные стандарты | BYN | 2 | 4000 | м | ФРАНКО-СКЛАД ПОКУПАТЕЛЯ Гомель | Оплата в течение 20 банковских дней по факту поставки
Кабель силовой | 4х1,5 - 0,66 кВ | ВВГнг(A)-FRLS | рассматриваются различные стандарты | BYN | 1 | 3000 | м | ФРАНКО-СКЛАД ПРОДАВЦА Минский район | Оплата в течение 20 банковских дней по факту поставки | Для комплектации объекта Модернизация здания поликлиники Новогрудской ЦРБ по ул Волчецкого, 51а в г. Новогрудке Рассматриваются встречныс заявки ГОСТ 31996-2012, ГОСТ 31565-2012.
Кабель силовой | 4х1,5 - 0,66 кВ | ВВГнг(A)-FRLS | рассматриваются различные стандарты | BYN | 1 | 1000 | м | ФРАНКО-СКЛАД ПРОДАВЦА Минский район | Оплата в течение 20 банковских дней по факту поставки | ассматриваются встречные заявки с аналогами. Рассматриваються встречные заявки с кабелем по ГОСТУ или Белорусским ТУ. На объект: «Модернизация здания государственного учреждения «Кореличский районный Центр культуры и народного творчества»
Кабель силовой | 4х1,5 - 0,66 кВ | ВВГнг(A)-FRLS | рассматриваются различные стандарты | BYN | 6 | 10000 | м | ФРАНКО-СКЛАД ПОКУПАТЕЛЯ Гомель | Оплата в течение 20 банковских дней по факту поставки | ГОСТ 31996-2012. с протоколом испытания аккредитованнойлабораторией РБ
Кабель силовой | 4х1,5 - 0,66 кВ | ВВГнг(A)-FRLS | рассматриваются различные стандарты | BYN | 4.04 | 248 | м | ФРАНКО-СКЛАД ПОКУПАТЕЛЯ Минск | Оплата в течение 30 банковских дней по факту поставки | Одной длиной. Без толеранса. Кабель должен соответствовать ГОСТ. Поставщик обязан предоставить сертификат и паспорт качества к моменту поставки. Гарантия не менее 5 лет. Закупка осуществляется для строительства объекта. Аналоги не рассматриваются. Рассматривается валюта цены (платежа) только белорусский рубль (BYN).
Кабель силовой | 4х1,5 - 0,66 кВ | ВВГнг(A)-FRLS | рассматриваются различные стандарты | BYN | 1 | 700 | м | ФРАНКО-СКЛАД ПРОДАВЦА Минск | Предоплата 100% в течение 3 банковских дней с момента регистрации договора на бирже | Предоставлкение паспортов качества на товар и сертификатов.Рассматриваются аналогичные марки
Кабель силовой | 4х1,5 - 0,66 кВ | ВВГнг-LS | рассматриваются различные стандарты | BYN | 2 | 600 | м | ФРАНКО-СКЛАД ПОКУПАТЕЛЯ Гомель | Предоплата 100% в течение 10 банковских дней с момента регистрации договора на бирже | отклонений по метражу не допускается, толеранс 0, поставка в бухтах, наличие сертификатов, паспортов, соответствие ГОСТ 31947-2012, белый
Кабель силовой | 4х1,5 - 0,66 кВ | ВВГнг(А) | рассматриваются различные стандарты | BYN | 2 | 600 | м | ФРАНКО-СКЛАД ПОКУПАТЕЛЯ Гомель | Предоплата 100% в течение 3 банковских дней с момента регистрации договора на бирже | отклонений по метражу не допускается, толеранс 0, поставка в бухтах, наличие сертификатов, паспортов, соответствие ГОСТ 31996-2012
Кабель силовой | 4х1,5 - 0,66 кВ | ВВГнг(А) | рассматриваются различные стандарты | BYN | 1.8 | 10000 | м | ФРАНКО-СКЛАД ПОКУПАТЕЛЯ Минск | Оплата в течение 30 банковских дней по факту поставки | Цена должна быть сформирована с учётом постановления № 116 от 30.12 2022 .О порядке регулирования цен на строительные материалы, изделия, конструкции». Поставщик без письменного согласия Покупателя не вправе уступать свои требования к Покупателю третьим лицам, вытекающие из настоящего договора, в том числе налоговым и иным органам в счёт уплаты причитающихся с Поставщика налогов, сборов (пошлин) и иных обязательных платежей в бюджет и внебюджетные фонды, а также взыскиваемых с Поставщика сумм по исполнительным производствам судов. Сумма денежных средств, внесенных в качестве предоплаты, признается коммерческим займом. В случае просрочки исполнения обязательства по поставке товара за пользование коммерческим займом подлежат уплате проценты в трехкратном размере ставки рефинансирования Национального Банка Республики Беларусь, действующей на момент внесения предоплаты, от суммы внесенной предоплаты, за каждый день неисполнения обязательства. Проценты начисляются со дня получения предоплаты до момента поставки товаров. В случае просрочки исполнения Поставщиком своих обязательств по поставке товара либо недопоставки, Поставщик уплачивает Покупателю пеню в размере 0,1 % процента от стоимости не поставленного или недопоставленного в срок товара за каждый день просрочки, но не более 5% от стоимости не поставленного или недопоставленного в срок товара. За не поставку или недопоставку товара согласно условиям договора Поставщик уплачивает Покупателю штраф в размере 10% стоимости непоставленного или недопоставленного в срок товара. При поставке товара не в ассортименте, определенном условиями договора, Поставщик уплачивает штраф в размере 10% стоимости непоставленного товара в ассортименте. Если поставленный товар не соответствует по качеству стандартам, другой нормативно-технической документации, образцам (эталонам) или иным условиям договора, а также если поставлен некомплектный товар, Поставщик уплачивает Покупателю штраф в размере 25 процентов стоимости некачественного либо неукомплектованного товара. Если весь поставленный товар либо его часть не соответствует по качеству условиям договора, Поставщик производит замену некачественного товара за свой счет в течение 7 календарных дней . В случаях поставки ненадлежащего качества или некомплектного товара с поставщика взыскиваются неустойка (штраф) и причиненные такой поставкой убытки без зачета неустойки (штрафа). В случае несоблюдения сроков оплаты товара Покупатель уплачивает Поставщику пеню в размере 0,1 % от неоплаченной суммы за каждый день просрочки, но не более 5% от суммы неоплаченного платежа. Ответственность за формирование стоимости товара, в соответствии с требованиями действующего законодательства, несет Поставщик. В случае предъявления Покупателю со стороны государственных органов экономических санкций за неправильное, необоснованное формирование цен на поставляемые материалы, изделия, требований о завышении стоимости поставляемого товара, Поставщик возмещает в бесспорном порядке Покупателю все предъявленное последнему в течение 10 календарных дней с даты получения Покупателем соответствующего требования. В соответствии со ст. 30 Закона Республики Беларусь от 05.01.2009г. (ред. от 08.07.2015г.) «О товарных биржах» споры по исполнению биржевого договора рассматриваются в Экономическим судом г. Минска, по месту нахождения покупателя, в порядке, установленном хозяйственным процессуальным законодательством. Стороны договорились, что до обращения в Экономический суд г. Минска обязательным является направление претензии (письменного предложения о добровольном урегулирования спора). Срок рассмотрения претензии – 30 календарных дней.
Кабель силовой | 4х1,5 - 0,66 кВ | ВВГнг(А) | рассматриваются различные стандарты | BYN | 1.8 | 10000 | м | ФРАНКО-СКЛАД ПОКУПАТЕЛЯ Минск | Оплата в течение 30 банковских дней по факту поставки | Цена должна быть сформирована с учётом постановления № 116 от 30.12 2022 .О порядке регулирования цен на строительные материалы, изделия, конструкции». Поставщик без письменного согласия Покупателя не вправе уступать свои требования к Покупателю третьим лицам, вытекающие из настоящего договора, в том числе налоговым и иным органам в счёт уплаты причитающихся с Поставщика налогов, сборов (пошлин) и иных обязательных платежей в бюджет и внебюджетные фонды, а также взыскиваемых с Поставщика сумм по исполнительным производствам судов. Сумма денежных средств, внесенных в качестве предоплаты, признается коммерческим займом. В случае просрочки исполнения обязательства по поставке товара за пользование коммерческим займом подлежат уплате проценты в трехкратном размере ставки рефинансирования Национального Банка Республики Беларусь, действующей на момент внесения предоплаты, от суммы внесенной предоплаты, за каждый день неисполнения обязательства. Проценты начисляются со дня получения предоплаты до момента поставки товаров. В случае просрочки исполнения Поставщиком своих обязательств по поставке товара либо недопоставки, Поставщик уплачивает Покупателю пеню в размере 0,1 % процента от стоимости не поставленного или недопоставленного в срок товара за каждый день просрочки, но не более 5% от стоимости не поставленного или недопоставленного в срок товара. За не поставку или недопоставку товара согласно условиям договора Поставщик уплачивает Покупателю штраф в размере 10% стоимости непоставленного или недопоставленного в срок товара. При поставке товара не в ассортименте, определенном условиями договора, Поставщик уплачивает штраф в размере 10% стоимости непоставленного товара в ассортименте. Если поставленный товар не соответствует по качеству стандартам, другой нормативно-технической документации, образцам (эталонам) или иным условиям договора, а также если поставлен некомплектный товар, Поставщик уплачивает Покупателю штраф в размере 25 процентов стоимости некачественного либо неукомплектованного товара. Если весь поставленный товар либо его часть не соответствует по качеству условиям договора, Поставщик производит замену некачественного товара за свой счет в течение 7 календарных дней . В случаях поставки ненадлежащего качества или некомплектного товара с поставщика взыскиваются неустойка (штраф) и причиненные такой поставкой убытки без зачета неустойки (штрафа). В случае несоблюдения сроков оплаты товара Покупатель уплачивает Поставщику пеню в размере 0,1 % от неоплаченной суммы за каждый день просрочки, но не более 5% от суммы неоплаченного платежа. Ответственность за формирование стоимости товара, в соответствии с требованиями действующего законодательства, несет Поставщик. В случае предъявления Покупателю со стороны государственных органов экономических санкций за неправильное, необоснованное формирование цен на поставляемые материалы, изделия, требований о завышении стоимости поставляемого товара, Поставщик возмещает в бесспорном порядке Покупателю все предъявленное последнему в течение 10 календарных дней с даты получения Покупателем соответствующего требования. В соответствии со ст. 30 Закона Республики Беларусь от 05.01.2009г. (ред. от 08.07.2015г.) «О товарных биржах» споры по исполнению биржевого договора рассматриваются в Экономическим судом г. Минска, по месту нахождения покупателя, в порядке, установленном хозяйственным процессуальным законодательством. Стороны договорились, что до обращения в Экономический суд г. Минска обязательным является направление претензии (письменного предложения о добровольном урегулирования спора). Срок рассмотрения претензии – 30 календарных дней.
Кабель силовой | 4х1,5 - 0,66 кВ | ВВГнг(А) | рассматриваются различные стандарты | BYN | 2 | 3000 | м | ФРАНКО-СКЛАД ПОКУПАТЕЛЯ Бобруйск | Предоплата 100% в течение 10 банковских дней с момента регистрации договора на бирже | КАБЕЛЬ ДОЛЖЕН СООТВЕТСВОВАТЬ гост 31996-2012 Вместе с товаром предоставить протоколы проверки на соответствие ГОСТ 31996-2012 по следующим параметрам: геометрические размеры, конструкция кабеля, электрическое сопротивление жил. (только акредитованной лабораторией)
Кабель силовой | 4х1,5 - 0,66 кВ | ВВГнг(А) | рассматриваются различные стандарты | BYN | 1 | 200 | м | ФРАНКО-СКЛАД ПОКУПАТЕЛЯ Минск | Оплата в течение 10 банковских дней по факту поставки | возможен самовывоз со склада поставщика в г.Минске
Кабель силовой | 4х1,5 - 0,66 кВ | ВВГнг(А) | рассматриваются различные стандарты | BYN | 2 | 261 | м | ФРАНКО-СКЛАД ПОКУПАТЕЛЯ Могилев | Оплата в течение 20 банковских дней по факту поставки | Перед отгрузкой согласовывать адрес доставки. Рассматриваются аналогичный по свойствам кабель и марка.Кабель должен соответствовать ГОСТ.Обязательное предоставление следующих документов: сертификат соответствия, паспорт качества, протоколы испытаний кабельно-проводниковой продукции, проведенные в аккредитованных испытательных лабораториях РБ.
Кабель силовой | 4х1,5 - 0,66 кВ | ВВГнг(А)-FRLSLTx | рассматриваются различные стандарты | BYN | 1 | 30000 | м | ФРАНКО-СКЛАД ПОКУПАТЕЛЯ Гродно | Оплата в течение 15 банковских дней по факту поставки | Для использования при строительстве объектов.Принимается на склад с сертификатом, паспортом качества. Импортного производства принимается на склад с протоколом испытания из независимой лаборатории РБ.
Кабель силовой | 4х1,5 - 0,66 кВ | ВВГнг(А)-FRLSLTx | рассматриваются различные стандарты | BYN | 4 | 554 | м | ФРАНКО-СКЛАД ПОКУПАТЕЛЯ Могилев | Оплата в течение 20 банковских дней по факту поставки | Рассматриваются аналогичный по свойствам кабель и марка.Кабель должен соответствовать ГОСТ.Обязательное предоставление следующих документов: сертификат соответствия, паспорт качества, протоколы испытаний кабельно-проводниковой продукции, проведенные в аккредитованных испытательных лабораториях Республики Беларусь.
Кабель силовой | 4х1,5 - 0,66 кВ | ВВГнг(А)-LS | рассматриваются различные стандарты | BYN | 10 | 10000 | м | ФРАНКО-СКЛАД ПОКУПАТЕЛЯ Витебск | Оплата в течение 30 банковских дней по факту поставки | Строительство
Кабель силовой | 4х1,5 - 0,66 кВ | ВВГнг(А)-LS | рассматриваются различные стандарты | BYN | 2 | 500 | м | ФРАНКО-СКЛАД ПОКУПАТЕЛЯ Минск | Оплата в течение 5 банковских дней по факту поставки | ввг
Кабель силовой | 4х1,5 - 0,66 кВ | ВВГнг(А)-LS | рассматриваются различные стандарты | BYN | 0.01 | 50000 | м | ФРАНКО-СКЛАД ПОКУПАТЕЛЯ Минск | Оплата в течение 30 банковских дней по факту поставки
Кабель силовой | 4х1,5 - 0,66 кВ | ВВГнг(А)-LS | рассматриваются различные стандарты | BYN | 1.5 | 5000 | м | ФРАНКО-СКЛАД ПОКУПАТЕЛЯ Минск | Оплата в течение 30 банковских дней по факту поставки | Одной длиной, или длинами по согласованию с Покупателем. Товар должен быть новый, произведен не ранее 2024 года. Продавец обязан предоставить паспорт завода-изготовителя, сертификат ТР ТС 004/2011 на поставляемый товар.
Кабель силовой | 4х1,5 - 0,66 кВ | ВВГнг(А)-LS | рассматриваются различные стандарты | BYN | 1 | 10000 | м | ФРАНКО-СКЛАД ПОКУПАТЕЛЯ Минск | Оплата в течение 30 банковских дней по факту поставки | Кабель должен соответствовать ГОСТ. Одной длиной. Обязательное предоставление сертификата соответствия и паспорта качества с ТТН.
Кабель силовой | 4х1,5 - 0,66 кВ | ВВГнг(А)-LS | рассматриваются различные стандарты | BYN | 1 | 20000 | м | ФРАНКО-СКЛАД ПОКУПАТЕЛЯ Гродно | Оплата в течение 20 банковских дней по факту поставки | ГОСТ 31996-2012 Для использования при строительстве объектов.Принимается на склад с сертификатом, паспортом качества. Импортного производства принимается на склад с протоколом испытания из независимой лаборатории РБ.
Кабель силовой | 4х1,5 - 0,66 кВ | ВВГнг(А)-LS | рассматриваются различные стандарты | BYN | 2 | 600 | м | ФРАНКО-СКЛАД ПОКУПАТЕЛЯ Гомель | Предоплата 100% в течение 3 банковских дней с момента регистрации договора на бирже | отклонений по метражу не допускается, толеранс 0, поставка в бухтах, наличие сертификатов, паспортов, соответствие ГОСТ 31996-2012
Кабель силовой | 4х1,5 - 0,66 кВ | ВВГнг(А)-LS | рассматриваются различные стандарты | BYN | 3 | 200 | м | ФРАНКО-СКЛАД ПОКУПАТЕЛЯ Минск | Оплата в течение 30 банковских дней по факту поставки | cилoвoй кaбeль, в поливинилхлоридной изоляция (ПВХ пластикат). Одним отрезком. Для собственного потребления. Договор не по шаблону биржи: п. 5.2. виновная Сторона уплачивает потерпевшей Стороне пеню в размере 0,01 %, но не более 10% от неоплаченной (несвоевременно оплаченной) суммы | п. 7.1 экономический суд г. Минск. Рассмотрение претензии 20 календарных дней.
Кабель силовой | 4х1,5 - 0,66 кВ | ВВГнг(А)-LS | рассматриваются различные стандарты | BYN | 1.8 | 10000 | м | ФРАНКО-СКЛАД ПОКУПАТЕЛЯ Минск | Оплата в течение 30 банковских дней по факту поставки | Цена должна быть сформирована с учётом постановления № 116 от 30.12 2022 .О порядке регулирования цен на строительные материалы, изделия, конструкции». Поставщик без письменного согласия Покупателя не вправе уступать свои требования к Покупателю третьим лицам, вытекающие из настоящего договора, в том числе налоговым и иным органам в счёт уплаты причитающихся с Поставщика налогов, сборов (пошлин) и иных обязательных платежей в бюджет и внебюджетные фонды, а также взыскиваемых с Поставщика сумм по исполнительным производствам судов. Сумма денежных средств, внесенных в качестве предоплаты, признается коммерческим займом. В случае просрочки исполнения обязательства по поставке товара за пользование коммерческим займом подлежат уплате проценты в трехкратном размере ставки рефинансирования Национального Банка Республики Беларусь, действующей на момент внесения предоплаты, от суммы внесенной предоплаты, за каждый день неисполнения обязательства. Проценты начисляются со дня получения предоплаты до момента поставки товаров. В случае просрочки исполнения Поставщиком своих обязательств по поставке товара либо недопоставки, Поставщик уплачивает Покупателю пеню в размере 0,1 % процента от стоимости не поставленного или недопоставленного в срок товара за каждый день просрочки, но не более 5% от стоимости не поставленного или недопоставленного в срок товара. За не поставку или недопоставку товара согласно условиям договора Поставщик уплачивает Покупателю штраф в размере 10% стоимости непоставленного или недопоставленного в срок товара. При поставке товара не в ассортименте, определенном условиями договора, Поставщик уплачивает штраф в размере 10% стоимости непоставленного товара в ассортименте. Если поставленный товар не соответствует по качеству стандартам, другой нормативно-технической документации, образцам (эталонам) или иным условиям договора, а также если поставлен некомплектный товар, Поставщик уплачивает Покупателю штраф в размере 25 процентов стоимости некачественного либо неукомплектованного товара. Если весь поставленный товар либо его часть не соответствует по качеству условиям договора, Поставщик производит замену некачественного товара за свой счет в течение 7 календарных дней . В случаях поставки ненадлежащего качества или некомплектного товара с поставщика взыскиваются неустойка (штраф) и причиненные такой поставкой убытки без зачета неустойки (штрафа). В случае несоблюдения сроков оплаты товара Покупатель уплачивает Поставщику пеню в размере 0,1 % от неоплаченной суммы за каждый день просрочки, но не более 5% от суммы неоплаченного платежа. Ответственность за формирование стоимости товара, в соответствии с требованиями действующего законодательства, несет Поставщик. В случае предъявления Покупателю со стороны государственных органов экономических санкций за неправильное, необоснованное формирование цен на поставляемые материалы, изделия, требований о завышении стоимости поставляемого товара, Поставщик возмещает в бесспорном порядке Покупателю все предъявленное последнему в течение 10 календарных дней с даты получения Покупателем соответствующего требования. В соответствии со ст. 30 Закона Республики Беларусь от 05.01.2009г. (ред. от 08.07.2015г.) «О товарных биржах» споры по исполнению биржевого договора рассматриваются в Экономическим судом г. Минска, по месту нахождения покупателя, в порядке, установленном хозяйственным процессуальным законодательством. Стороны договорились, что до обращения в Экономический суд г. Минска обязательным является направление претензии (письменного предложения о добровольном урегулирования спора). Срок рассмотрения претензии – 30 календарных дней.
Кабель силовой | 4х1,5 - 0,66 кВ | ВВГнг(А)-LS | рассматриваются различные стандарты | BYN | 2 | 10000 | м | ФРАНКО-СКЛАД ПРОДАВЦА Минск | Предоплата 100% в течение 30 банковских дней с момента регистрации договора на бирже | Кабель поставляеться бухтами 100-200 мп. Цена должна быть сформирована с учётом постановления № 116 от 30.12 2022 .О порядке регулирования цен на строительные материалы, изделия, конструкции». Поставщик без письменного согласия Покупателя не вправе уступать свои требования к Покупателю третьим лицам, вытекающие из настоящего договора, в том числе налоговым и иным органам в счёт уплаты причитающихся с Поставщика налогов, сборов (пошлин) и иных обязательных платежей в бюджет и внебюджетные фонды, а также взыскиваемых с Поставщика сумм по исполнительным производствам судов. Сумма денежных средств, внесенных в качестве предоплаты, признается коммерческим займом. В случае просрочки исполнения обязательства по поставке товара за пользование коммерческим займом подлежат уплате проценты в трехкратном размере ставки рефинансирования Национального Банка Республики Беларусь, действующей на момент внесения предоплаты, от суммы внесенной предоплаты, за каждый день неисполнения обязательства. Проценты начисляются со дня получения предоплаты до момента поставки товаров. В случае просрочки исполнения Поставщиком своих обязательств по поставке товара либо недопоставки, Поставщик уплачивает Покупателю пеню в размере 0,1 % процента от стоимости не поставленного или недопоставленного в срок товара за каждый день просрочки, но не более 5% от стоимости не поставленного или недопоставленного в срок товара. За не поставку или недопоставку товара согласно условиям договора Поставщик уплачивает Покупателю штраф в размере 10% стоимости непоставленного или недопоставленного в срок товара. При поставке товара не в ассортименте, определенном условиями договора, Поставщик уплачивает штраф в размере 10% стоимости непоставленного товара в ассортименте. Если поставленный товар не соответствует по качеству стандартам, другой нормативно-технической документации, образцам (эталонам) или иным условиям договора, а также если поставлен некомплектный товар, Поставщик уплачивает Покупателю штраф в размере 25 процентов стоимости некачественного либо неукомплектованного товара. Если весь поставленный товар либо его часть не соответствует по качеству условиям договора, Поставщик производит замену некачественного товара за свой счет в течение 7 календарных дней . В случаях поставки ненадлежащего качества или некомплектного товара с поставщика взыскиваются неустойка (штраф) и причиненные такой поставкой убытки без зачета неустойки (штрафа). В случае несоблюдения сроков оплаты товара Покупатель уплачивает Поставщику пеню в размере 0,1 % от неоплаченной суммы за каждый день просрочки, но не более 5% от суммы неоплаченного платежа. Ответственность за формирование стоимости товара, в соответствии с требованиями действующего законодательства, несет Поставщик. В случае предъявления Покупателю со стороны государственных органов экономических санкций за неправильное, необоснованное формирование цен на поставляемые материалы, изделия, требований о завышении стоимости поставляемого товара, Поставщик возмещает в бесспорном порядке Покупателю все предъявленное последнему в течение 10 календарных дней с даты получения Покупателем соответствующего требования. В соответствии со ст. 30 Закона Республики Беларусь от 05.01.2009г. (ред. от 08.07.2015г.) «О товарных биржах» споры по исполнению биржевого договора рассматриваются в Экономическим судом г. Минска, по месту нахождения покупателя, в порядке, установленном хозяйственным процессуальным законодательством.
Кабель силовой | 4х1,5 - 0,66 кВ | ВВГнг(А)-LS | рассматриваются различные стандарты | BYN | 2.4 | 1000 | м | ФРАНКО-СКЛАД ПРОДАВЦА Минск | Предоплата 50% в течение 30 банковских дней с момента регистрации договора на бирже и 50% в течение 40 банковских дней по факту поставки | Поставщик обязуется поставить продукцию одной длиной. Цена должна быть сформирована с учётом постановления от 30 июля 2021 г. № 73 «О порядке регулирования цен на строительные материалы, изделия, конструкции». Поставщик без письменного согласия Покупателя не вправе уступать свои требования к Покупателю третьим лицам, вытекающие из настоящего договора, в том числе налоговым и иным органам в счёт уплаты причитающихся с Поставщика налогов, сборов (пошлин) и иных обязательных платежей в бюджет и внебюджетные фонды, а также взыскиваемых с Поставщика сумм по исполнительным производствам судов. Сумма денежных средств, внесенных в качестве предоплаты, признается коммерческим займом. В случае просрочки исполнения обязательства по поставке товара за пользование коммерческим займом подлежат уплате проценты в трехкратном размере ставки рефинансирования Национального Банка Республики Беларусь, действующей на момент внесения предоплаты, от суммы внесенной предоплаты, за каждый день неисполнения обязательства. Проценты начисляются со дня получения предоплаты до момента поставки товаров. В случае просрочки исполнения Поставщиком своих обязательств по поставке товара либо недопоставки, Поставщик уплачивает Покупателю пеню в размере 0,1 % процента от стоимости не поставленного или недопоставленного в срок товара за каждый день просрочки, но не более 5% от стоимости не поставленного или недопоставленного в срок товара. За не поставку или недопоставку товара согласно условиям договора Поставщик уплачивает Покупателю штраф в размере 10% стоимости непоставленного или недопоставленного в срок товара. При поставке товара не в ассортименте, определенном условиями договора, Поставщик уплачивает штраф в размере 10% стоимости непоставленного товара в ассортименте. Если поставленный товар не соответствует по качеству стандартам, другой нормативно-технической документации, образцам (эталонам) или иным условиям договора, а также если поставлен некомплектный товар, Поставщик уплачивает Покупателю штраф в размере 25 процентов стоимости некачественного либо неукомплектованного товара. Если весь поставленный товар либо его часть не соответствует по качеству условиям договора, Поставщик производит замену некачественного товара за свой счет в течение 7 календарных дней . В случаях поставки ненадлежащего качества или некомплектного товара с поставщика взыскиваются неустойка (штраф) и причиненные такой поставкой убытки без зачета неустойки (штрафа). В случае несоблюдения сроков оплаты товара Покупатель уплачивает Поставщику пеню в размере 0,1 % от неоплаченной суммы за каждый день просрочки, но не более 5% от суммы неоплаченного платежа. Ответственность за формирование стоимости товара, в соответствии с требованиями действующего законодательства, несет Поставщик. В случае предъявления Покупателю со стороны государственных органов экономических санкций за неправильное, необоснованное формирование цен на поставляемые материалы, изделия, требований о завышении стоимости поставляемого товара, Поставщик возмещает в бесспорном порядке Покупателю все предъявленное последнему в течение 10 календарных дней с даты получения Покупателем соответствующего требования. В соответствии со ст. 30 Закона Республики Беларусь от 05.01.2009г. (ред. от 08.07.2015г.) «О товарных биржах» споры по исполнению биржевого договора рассматриваются в Экономическим судом г. Минска, по месту нахождения покупателя, в порядке, установленном хозяйственным процессуальным законодательством. Стороны договорились, что до обращения в Экономический суд г. Минска обязательным является направление претензии (письменного предложения о добровольном урегулирования спора). Срок рассмотрения претензии – 30 календарных дней.
Кабель силовой | 4х1,5 - 0,66 кВ | ВВГнг(А)-LS | рассматриваются различные стандарты | BYN | 1.8 | 10000 | м | ФРАНКО-СКЛАД ПОКУПАТЕЛЯ Минск | Оплата в течение 30 банковских дней по факту поставки | Цена должна быть сформирована с учётом постановления № 116 от 30.12 2022 .О порядке регулирования цен на строительные материалы, изделия, конструкции». Поставщик без письменного согласия Покупателя не вправе уступать свои требования к Покупателю третьим лицам, вытекающие из настоящего договора, в том числе налоговым и иным органам в счёт уплаты причитающихся с Поставщика налогов, сборов (пошлин) и иных обязательных платежей в бюджет и внебюджетные фонды, а также взыскиваемых с Поставщика сумм по исполнительным производствам судов. Сумма денежных средств, внесенных в качестве предоплаты, признается коммерческим займом. В случае просрочки исполнения обязательства по поставке товара за пользование коммерческим займом подлежат уплате проценты в трехкратном размере ставки рефинансирования Национального Банка Республики Беларусь, действующей на момент внесения предоплаты, от суммы внесенной предоплаты, за каждый день неисполнения обязательства. Проценты начисляются со дня получения предоплаты до момента поставки товаров. В случае просрочки исполнения Поставщиком своих обязательств по поставке товара либо недопоставки, Поставщик уплачивает Покупателю пеню в размере 0,1 % процента от стоимости не поставленного или недопоставленного в срок товара за каждый день просрочки, но не более 5% от стоимости не поставленного или недопоставленного в срок товара. За не поставку или недопоставку товара согласно условиям договора Поставщик уплачивает Покупателю штраф в размере 10% стоимости непоставленного или недопоставленного в срок товара. При поставке товара не в ассортименте, определенном условиями договора, Поставщик уплачивает штраф в размере 10% стоимости непоставленного товара в ассортименте. Если поставленный товар не соответствует по качеству стандартам, другой нормативно-технической документации, образцам (эталонам) или иным условиям договора, а также если поставлен некомплектный товар, Поставщик уплачивает Покупателю штраф в размере 25 процентов стоимости некачественного либо неукомплектованного товара. Если весь поставленный товар либо его часть не соответствует по качеству условиям договора, Поставщик производит замену некачественного товара за свой счет в течение 7 календарных дней . В случаях поставки ненадлежащего качества или некомплектного товара с поставщика взыскиваются неустойка (штраф) и причиненные такой поставкой убытки без зачета неустойки (штрафа). В случае несоблюдения сроков оплаты товара Покупатель уплачивает Поставщику пеню в размере 0,1 % от неоплаченной суммы за каждый день просрочки, но не более 5% от суммы неоплаченного платежа. Ответственность за формирование стоимости товара, в соответствии с требованиями действующего законодательства, несет Поставщик. В случае предъявления Покупателю со стороны государственных органов экономических санкций за неправильное, необоснованное формирование цен на поставляемые материалы, изделия, требований о завышении стоимости поставляемого товара, Поставщик возмещает в бесспорном порядке Покупателю все предъявленное последнему в течение 10 календарных дней с даты получения Покупателем соответствующего требования. В соответствии со ст. 30 Закона Республики Беларусь от 05.01.2009г. (ред. от 08.07.2015г.) «О товарных биржах» споры по исполнению биржевого договора рассматриваются в Экономическим судом г. Минска, по месту нахождения покупателя, в порядке, установленном хозяйственным процессуальным законодательством. Стороны договорились, что до обращения в Экономический суд г. Минска обязательным является направление претензии (письменного предложения о добровольном урегулирования спора). Срок рассмотрения претензии – 30 календарных дней.
Кабель силовой | 4х1,5 - 0,66 кВ | ВВГнг(А)-LS | рассматриваются различные стандарты | BYN | 2 | 10000 | м | ФРАНКО-СКЛАД ПРОДАВЦА Минск | Предоплата 100% в течение 30 банковских дней с момента регистрации договора на бирже | Кабель поставляеться бухтами 100-200 мп. Цена должна быть сформирована с учётом постановления № 116 от 30.12 2022 .О порядке регулирования цен на строительные материалы, изделия, конструкции». Поставщик без письменного согласия Покупателя не вправе уступать свои требования к Покупателю третьим лицам, вытекающие из настоящего договора, в том числе налоговым и иным органам в счёт уплаты причитающихся с Поставщика налогов, сборов (пошлин) и иных обязательных платежей в бюджет и внебюджетные фонды, а также взыскиваемых с Поставщика сумм по исполнительным производствам судов. Сумма денежных средств, внесенных в качестве предоплаты, признается коммерческим займом. В случае просрочки исполнения обязательства по поставке товара за пользование коммерческим займом подлежат уплате проценты в трехкратном размере ставки рефинансирования Национального Банка Республики Беларусь, действующей на момент внесения предоплаты, от суммы внесенной предоплаты, за каждый день неисполнения обязательства. Проценты начисляются со дня получения предоплаты до момента поставки товаров. В случае просрочки исполнения Поставщиком своих обязательств по поставке товара либо недопоставки, Поставщик уплачивает Покупателю пеню в размере 0,1 % процента от стоимости не поставленного или недопоставленного в срок товара за каждый день просрочки, но не более 5% от стоимости не поставленного или недопоставленного в срок товара. За не поставку или недопоставку товара согласно условиям договора Поставщик уплачивает Покупателю штраф в размере 10% стоимости непоставленного или недопоставленного в срок товара. При поставке товара не в ассортименте, определенном условиями договора, Поставщик уплачивает штраф в размере 10% стоимости непоставленного товара в ассортименте. Если поставленный товар не соответствует по качеству стандартам, другой нормативно-технической документации, образцам (эталонам) или иным условиям договора, а также если поставлен некомплектный товар, Поставщик уплачивает Покупателю штраф в размере 25 процентов стоимости некачественного либо неукомплектованного товара. Если весь поставленный товар либо его часть не соответствует по качеству условиям договора, Поставщик производит замену некачественного товара за свой счет в течение 7 календарных дней . В случаях поставки ненадлежащего качества или некомплектного товара с поставщика взыскиваются неустойка (штраф) и причиненные такой поставкой убытки без зачета неустойки (штрафа). В случае несоблюдения сроков оплаты товара Покупатель уплачивает Поставщику пеню в размере 0,1 % от неоплаченной суммы за каждый день просрочки, но не более 5% от суммы неоплаченного платежа. Ответственность за формирование стоимости товара, в соответствии с требованиями действующего законодательства, несет Поставщик. В случае предъявления Покупателю со стороны государственных органов экономических санкций за неправильное, необоснованное формирование цен на поставляемые материалы, изделия, требований о завышении стоимости поставляемого товара, Поставщик возмещает в бесспорном порядке Покупателю все предъявленное последнему в течение 10 календарных дней с даты получения Покупателем соответствующего требования. В соответствии со ст. 30 Закона Республики Беларусь от 05.01.2009г. (ред. от 08.07.2015г.) «О товарных биржах» споры по исполнению биржевого договора рассматриваются в Экономическим судом г. Минска, по месту нахождения покупателя, в порядке, установленном хозяйственным процессуальным законодательством.
Кабель силовой | 4х1,5 - 0,66 кВ | ВВГнг(А)-LS | рассматриваются различные стандарты | BYN | 2.4 | 1000 | м | ФРАНКО-СКЛАД ПРОДАВЦА Минск | Предоплата 50% в течение 30 банковских дней с момента регистрации договора на бирже и 50% в течение 40 банковских дней по факту поставки | Поставщик обязуется поставить продукцию одной длиной. Цена должна быть сформирована с учётом постановления от 30 июля 2021 г. № 73 «О порядке регулирования цен на строительные материалы, изделия, конструкции». Поставщик без письменного согласия Покупателя не вправе уступать свои требования к Покупателю третьим лицам, вытекающие из настоящего договора, в том числе налоговым и иным органам в счёт уплаты причитающихся с Поставщика налогов, сборов (пошлин) и иных обязательных платежей в бюджет и внебюджетные фонды, а также взыскиваемых с Поставщика сумм по исполнительным производствам судов. Сумма денежных средств, внесенных в качестве предоплаты, признается коммерческим займом. В случае просрочки исполнения обязательства по поставке товара за пользование коммерческим займом подлежат уплате проценты в трехкратном размере ставки рефинансирования Национального Банка Республики Беларусь, действующей на момент внесения предоплаты, от суммы внесенной предоплаты, за каждый день неисполнения обязательства. Проценты начисляются со дня получения предоплаты до момента поставки товаров. В случае просрочки исполнения Поставщиком своих обязательств по поставке товара либо недопоставки, Поставщик уплачивает Покупателю пеню в размере 0,1 % процента от стоимости не поставленного или недопоставленного в срок товара за каждый день просрочки, но не более 5% от стоимости не поставленного или недопоставленного в срок товара. За не поставку или недопоставку товара согласно условиям договора Поставщик уплачивает Покупателю штраф в размере 10% стоимости непоставленного или недопоставленного в срок товара. При поставке товара не в ассортименте, определенном условиями договора, Поставщик уплачивает штраф в размере 10% стоимости непоставленного товара в ассортименте. Если поставленный товар не соответствует по качеству стандартам, другой нормативно-технической документации, образцам (эталонам) или иным условиям договора, а также если поставлен некомплектный товар, Поставщик уплачивает Покупателю штраф в размере 25 процентов стоимости некачественного либо неукомплектованного товара. Если весь поставленный товар либо его часть не соответствует по качеству условиям договора, Поставщик производит замену некачественного товара за свой счет в течение 7 календарных дней . В случаях поставки ненадлежащего качества или некомплектного товара с поставщика взыскиваются неустойка (штраф) и причиненные такой поставкой убытки без зачета неустойки (штрафа). В случае несоблюдения сроков оплаты товара Покупатель уплачивает Поставщику пеню в размере 0,1 % от неоплаченной суммы за каждый день просрочки, но не более 5% от суммы неоплаченного платежа. Ответственность за формирование стоимости товара, в соответствии с требованиями действующего законодательства, несет Поставщик. В случае предъявления Покупателю со стороны государственных органов экономических санкций за неправильное, необоснованное формирование цен на поставляемые материалы, изделия, требований о завышении стоимости поставляемого товара, Поставщик возмещает в бесспорном порядке Покупателю все предъявленное последнему в течение 10 календарных дней с даты получения Покупателем соответствующего требования. В соответствии со ст. 30 Закона Республики Беларусь от 05.01.2009г. (ред. от 08.07.2015г.) «О товарных биржах» споры по исполнению биржевого договора рассматриваются в Экономическим судом г. Минска, по месту нахождения покупателя, в порядке, установленном хозяйственным процессуальным законодательством. Стороны договорились, что до обращения в Экономический суд г. Минска обязательным является направление претензии (письменного предложения о добровольном урегулирования спора). Срок рассмотрения претензии – 30 календарных дней.
Кабель силовой | 4х1,5 - 0,66 кВ | ВВГнг(А)-LS | рассматриваются различные стандарты | BYN | 2 | 20000 | м | ФРАНКО-СКЛАД ПОКУПАТЕЛЯ Гомель | Оплата в течение 20 банковских дней по факту поставки | в соответствии с ГОСТ 31996-2012, для строительства жилых домов. рассматривается страна происхождения Беларусь.бухты по 100-200 м.п. поставщик обязан приложить протокол испытаний НЕЗАВИСИМОЙ аккредитованной лабораторией РБ на электрическое сопротивжение жилы и изоляции на отруженную продукцию.В случае поставки товара, не соответствующего данным условиям. Продавец берет на себя всерасходы, связанные с возвратом продукции (приведение товара в вид, соответствующийдоговору), а также компенсирует Покупателю возможные убытки, которые понесет Покупатель в связи с нарушением условий договора
Кабель силовой | 4х1,5 - 0,66 кВ | ВВГнг(А)-LS | рассматриваются различные стандарты | BYN | 1 | 3000 | м | ФРАНКО-СКЛАД ПРОДАВЦА Минский район | Оплата в течение 10 банковских дней по факту поставки | Рассматриваются встречные заявки с аналогами. Рассматриваються встречные заявки с кабелем по ГОСТУ или Белорусским ТУРассматриваются встречные заявки с аналогами. На объект: «Строительство двух коровников на 400 голов и доильно-молочного блока при МТФ Миратичи»
Кабель силовой | 4х1,5 - 0,66 кВ | ВВГнг(А)-LS | рассматриваются различные стандарты | BYN | 0.1 | 900000 | м | ФРАНКО-СКЛАД ПОКУПАТЕЛЯ Минск | Оплата в течение 30 банковских дней по факту поставки
Кабель силовой | 4х1,5 - 0,66 кВ | ВВГнг(А)-LS | рассматриваются различные стандарты | BYN | 1.8 | 1000 | м | ФРАНКО-СКЛАД ПРОДАВЦА Гомель | Оплата в течение 30 банковских дней по факту поставки
Кабель силовой | 4х1,5 - 0,66 кВ | ВВГнг(А)-LS | рассматриваются различные стандарты | BYN | 2 | 3000 | м | ФРАНКО-СКЛАД ПОКУПАТЕЛЯ Бобруйск | Предоплата 100% в течение 10 банковских дней с момента регистрации договора на бирже | КАБЕЛЬ ДОЛЖЕН СООТВЕТСВОВАТЬ гост 31996-2012 Вместе с товаром предоставить протоколы проверки на соответствие ГОСТ 31996-2012 по следующим параметрам: геометрические размеры, конструкция кабеля, электрическое сопротивление жил. (только акредитованной лабораторией)
Кабель силовой | 4х1,5 - 0,66 кВ | ВВГнг(А)-LS | рассматриваются различные стандарты | BYN | 3.18 | 200 | м | ФРАНКО-СКЛАД ПОКУПАТЕЛЯ Могилев | Оплата в течение 20 банковских дней по факту поставки | Рассматриваем аналогичный по свойствам кабель. Паспорт и сертификат качества.
Кабель силовой | 4х1,5 - 0,66 кВ | ВВГнг(А)-LS | рассматриваются различные стандарты | BYN | 5 | 150 | м | ФРАНКО-СКЛАД ПОКУПАТЕЛЯ Орша | Оплата в течение 20 банковских дней по факту поставки
Кабель силовой | 4х1,5 - 0,66 кВ | ВВГнг(А)-LS | рассматриваются различные стандарты | BYN | 2.97 | 40 | м | ФРАНКО-СКЛАД ПРОДАВЦА Минск | Предоплата 100% в течение 30 банковских дней с момента регистрации договора на бирже | по ГОСТ
Кабель силовой | 4х1,5 - 0,66 кВ | ВВГнг(А)-LS | рассматриваются различные стандарты | BYN | 2.68 | 75 | м | ФРАНКО-СКЛАД ПОКУПАТЕЛЯ Могилев | Оплата в течение 30 банковских дней по факту поставки | Документы о качестве обязательно с ТТН
Кабель силовой | 4х1,5 - 0,66 кВ | ВВГнг(А)-LS | рассматриваются различные стандарты | BYN | 50 | 80 | м | ФРАНКО-СКЛАД ПОКУПАТЕЛЯ Минск | Предоплата 100% в течение 10 банковских дней с момента регистрации договора на бирже | 4х1,5 -0,66. Производство 2022-2023г, гарантия, паспорт, сертификат соответствия.
Кабель силовой | 4х1,5 - 0,66 кВ | ВВГнг(А)-LS | рассматриваются различные стандарты | BYN | 1 | 30 | м | ФРАНКО-СКЛАД ПОКУПАТЕЛЯ Солигорск | Оплата в течение 20 банковских дней по факту поставки | Толеранс 0%..С правом досрочной поставки. Рассматриваются и другие номиналы по напряжению.
Кабель силовой | 4х1,5 - 0,66 кВ | ВВГнг(А)-LS | рассматриваются различные стандарты | BYN | 2 | 80 | м | ФРАНКО-СКЛАД ПОКУПАТЕЛЯ Солигорск | Оплата в течение 20 банковских дней по факту поставки | Толеранс 0%. Рассматриваются аналоги. С правом досрочной поставки
Кабель силовой | 4х1,5 - 0,66 кВ | ВВГнг(А)-LS | рассматриваются различные стандарты | BYN | 5 | 200 | м | ФРАНКО-СКЛАД ПОКУПАТЕЛЯ Солигорск | Оплата в течение 20 банковских дней по факту поставки | В соответствии с ГОСТ 31996-2012. С правом досрочной поставки
Кабель силовой | 4х1,5 - 0,66 кВ | ВВГнг(А)-LS | рассматриваются различные стандарты | BYN | 2 | 334 | м | ФРАНКО-СКЛАД ПОКУПАТЕЛЯ Могилев | Оплата в течение 20 банковских дней по факту поставки | Перед отгрузкой согласовывать адрес доставки. Рассматриваются аналогичный по свойствам кабель и марка.Кабель должен соответствовать ГОСТ.Обязательное предоставление следующих документов: сертификат соответствия, паспорт качества, протоколы испытаний кабельно-проводниковой продукции, проведенные в аккредитованных испытательных лабораториях РБ.
Кабель силовой | 4х1,5 - 0,66 кВ | ВВГнг(А)-LSLTx | рассматриваются различные стандарты | BYN | 1 | 10000 | м | ФРАНКО-СКЛАД ПОКУПАТЕЛЯ Гродно | Оплата в течение 20 банковских дней по факту поставки | Для использования при строительстве объектов.Принимается на склад с сертификатом, паспортом качества. Импортного производства принимается на склад с протоколом испытания из независимой лаборатории РБ.
Кабель силовой | 4х1,5 - 0,66 кВ | ВВГнг(А)-LSLTx | рассматриваются различные стандарты | BYN | 4.9 | 5000 | м | ФРАНКО-СКЛАД ПОКУПАТЕЛЯ Минск | Оплата в течение 40 банковских дней по факту поставки | Рассматриваются аналогичные марки. Отгрузка бухтами 100-200 м.п. Поставщик без письменного согласия Покупателя не вправе уступать свои требования к Покупателю третьим лицам, вытекающие из настоящего договора, в том числе налоговым и иным органам в счёт уплаты причитающихся с Поставщика налогов, сборов (пошлин) и иных обязательных платежей в бюджет и внебюджетные фонды, а также взыскиваемых с Поставщика сумм по исполнительным производствам судов. Сумма денежных средств, внесенных в качестве предоплаты, признается коммерческим займом. В случае просрочки исполнения обязательства по поставке товара за пользование коммерческим займом подлежат уплате проценты в трехкратном размере ставки рефинансирования Национального Банка Республики Беларусь, действующей на момент внесения предоплаты, от суммы внесенной предоплаты, за каждый день неисполнения обязательства. Проценты начисляются со дня получения предоплаты до момента поставки товаров. В случае просрочки исполнения Поставщиком своих обязательств по поставке товара либо недопоставки, Поставщик уплачивает Покупателю пеню в размере 0,1 % процента от стоимости не поставленного или недопоставленного в срок товара за каждый день просрочки, но не более 5% от стоимости не поставленного или недопоставленного в срок товара. За не поставку или недопоставку товара согласно условиям договора Поставщик уплачивает Покупателю штраф в размере 10% стоимости непоставленного или недопоставленного в срок товара. При поставке товара не в ассортименте, определенном условиями договора, Поставщик уплачивает штраф в размере 10% стоимости непоставленного товара в ассортименте. Если поставленный товар не соответствует по качеству стандартам, другой нормативно-технической документации, образцам (эталонам) или иным условиям договора, а также если поставлен некомплектный товар, Поставщик уплачивает Покупателю штраф в размере 25 процентов стоимости некачественного либо неукомплектованного товара. Если весь поставленный товар либо его часть не соответствует по качеству условиям договора, Поставщик производит замену некачественного товара за свой счет в течение 7 календарных дней . В случаях поставки ненадлежащего качества или некомплектного товара с поставщика взыскиваются неустойка (штраф) и причиненные такой поставкой убытки без зачета неустойки (штрафа). В случае несоблюдения сроков оплаты товара Покупатель уплачивает Поставщику пеню в размере 0,1 % от неоплаченной суммы за каждый день просрочки, но не более 5% от суммы неоплаченного платежа. Ответственность за формирование стоимости товара, в соответствии с требованиями действующего законодательства, несет Поставщик. В случае предъявления Покупателю со стороны государственных органов экономических санкций за неправильное, необоснованное формирование цен на поставляемые материалы, изделия, требований о завышении стоимости поставляемого товара, Поставщик возмещает в бесспорном порядке Покупателю все предъявленное последнему в течение 10 календарных дней с даты получения Покупателем соответствующего требования. В соответствии со ст. 30 Закона Республики Беларусь от 05.01.2009г. (ред. от 08.07.2015г.) «О товарных биржах» споры по исполнению биржевого договора рассматриваются в Экономическим судом г. Минска, по месту нахождения покупателя, в порядке, установленном хозяйственным процессуальным законодательством. Стороны договорились, что до обращения в Экономический суд г. Минска обязательным является направление претензии (письменного предложения о добровольном урегулирования спора). Срок рассмотрения претензии – 30 календарных дней.
Кабель силовой | 4х1,5 - 0,66 кВ | ВВГнг(А)-LSLTx | рассматриваются различные стандарты | BYN | 1 | 1000 | м | ФРАНКО-СКЛАД ПРОДАВЦА Минский район | Оплата в течение 20 банковских дней по факту поставки | Рассматриваються аналоги. Рассматриваются в соотвествии с ГОСТ 31996-2012 На объект: Реконструкция хирургического корпуса с пристройкой под установку аппарата МРТ по адресу г.Новогрудок, ул. Волчецкого д53.
Кабель силовой | 4х1,5 - 0,66 кВ | ВВГнг(А)-LSLTx | рассматриваются различные стандарты | BYN | 3 | 1272 | м | ФРАНКО-СКЛАД ПОКУПАТЕЛЯ Могилев | Оплата в течение 20 банковских дней по факту поставки | Рассматриваются аналогичный по свойствам кабель и марка.Кабель должен соответствовать ГОСТ.Обязательное предоставление следующих документов: сертификат соответствия, паспорт качества, протоколы испытаний кабельно-проводниковой продукции, проведенные в аккредитованных испытательных лабораториях Республики Беларусь.
Кабель силовой | 4х1,5 - 0,66 кВ | ВВГнг(А)-LS-П | рассматриваются различные стандарты | BYN | 2 | 3000 | м | ФРАНКО-СКЛАД ПОКУПАТЕЛЯ Бобруйск | Предоплата 100% в течение 10 банковских дней с момента регистрации договора на бирже | КАБЕЛЬ ДОЛЖЕН СООТВЕТСВОВАТЬ гост 31996-2012 Вместе с товаром предоставить протоколы проверки на соответствие ГОСТ 31996-2012 по следующим параметрам: геометрические размеры, конструкция кабеля, электрическое сопротивление жил. (только акредитованной лабораторией)
Кабель силовой | 4х1,5 - 0,66 кВ | ВВГнг(А)-LS-П | рассматриваются различные стандарты | BYN | 1.5 | 6380 | м | ФРАНКО-СКЛАД ПОКУПАТЕЛЯ Могилев | Оплата в течение 20 банковских дней по факту поставки | Рассматриваются аналогичный по свойствам кабель и марка. Кабель должен соответствовать ГОСТ.Обязательное предоставление следующих документов: сертификат соответствия, паспорт качества, протоколы испытаний кабельно-проводниковой продукции, проведенные в аккредитованных испытательных лабораториях РБ.
Кабель силовой | 4х1,5 - 0,66 кВ | ВВГнг(А)-П | рассматриваются различные стандарты | BYN | 2 | 600 | м | ФРАНКО-СКЛАД ПОКУПАТЕЛЯ Гомель | Предоплата 100% в течение 10 банковских дней с момента регистрации договора на бирже | отклонений по метражу не допускается, толеранс 0, поставка в бухтах, наличие сертификатов, паспортов, соответствие ГОСТ 31947-2012, белый
Кабель силовой | 4х1,5 - 0,66 кВ | ВВГнг(А)-П | рассматриваются различные стандарты | BYN | 2 | 3000 | м | ФРАНКО-СКЛАД ПОКУПАТЕЛЯ Бобруйск | Предоплата 100% в течение 10 банковских дней с момента регистрации договора на бирже | КАБЕЛЬ ДОЛЖЕН СООТВЕТСВОВАТЬ гост 31996-2012 Вместе с товаром предоставить протоколы проверки на соответствие ГОСТ 31996-2012 по следующим параметрам: геометрические размеры, конструкция кабеля, электрическое сопротивление жил. (только акредитованной лабораторией)
Кабель силовой | 4х1,5 - 0,66 кВ | ВВГнг(А)-П | рассматриваются различные стандарты | BYN | 5 | 882 | м | ФРАНКО-СКЛАД ПОКУПАТЕЛЯ Могилев | Оплата в течение 20 банковских дней по факту поставки | Рассматриваются аналогичный по свойствам кабель и марка.Кабель должен соответствовать ГОСТ.Обязательное предоставление следующих документов: сертификат соответствия, паспорт качества, протоколы испытаний кабельно-проводниковой продукции, проведенные в аккредитованных испытательных лабораториях РБ.
Кабель силовой | 4х1,5 - 0,66 кВ | ВВГнг-П | рассматриваются различные стандарты | BYN | 2 | 600 | м | ФРАНКО-СКЛАД ПОКУПАТЕЛЯ Гомель | Предоплата 100% в течение 10 банковских дней с момента регистрации договора на бирже | отклонений по метражу не допускается, толеранс 0, поставка в бухтах, наличие сертификатов, паспортов, соответствие ГОСТ 31947-2012, белый
Кабель силовой | 4х1,5 - 0,66 кВ | ВВГ-Пнг(А) | рассматриваются различные стандарты | BYN | 2 | 600 | м | ФРАНКО-СКЛАД ПОКУПАТЕЛЯ Гомель | Предоплата 100% в течение 10 банковских дней с момента регистрации договора на бирже | отклонений по метражу не допускается, толеранс 0, поставка в бухтах, наличие сертификатов, паспортов, соответствие ГОСТ 31947-2012, белый
Кабель силовой | 4х1,5 - 0,66 кВ | ВВГ-Пнг(А)-FRLS | рассматриваются различные стандарты | BYN | 2 | 3000 | м | ФРАНКО-СКЛАД ПОКУПАТЕЛЯ Бобруйск | Предоплата 100% в течение 10 банковских дней с момента регистрации договора на бирже | КАБЕЛЬ ДОЛЖЕН СООТВЕТСВОВАТЬ гост 31996-2012 Вместе с товаром предоставить протоколы проверки на соответствие ГОСТ 31996-2012 по следующим параметрам: геометрические размеры, конструкция кабеля, электрическое сопротивление жил. (только акредитованной лабораторией). Намотка по 200 м.п.
Кабель силовой | 4х1,5 - 0,66 кВ | ВВГ-Пнг(А)-LS | рассматриваются различные стандарты | BYN | 2 | 600 | м | ФРАНКО-СКЛАД ПОКУПАТЕЛЯ Гомель | Предоплата 100% в течение 10 банковских дней с момента регистрации договора на бирже | отклонений по метражу не допускается, толеранс 0, поставка в бухтах, наличие сертификатов, паспортов, соответствие ГОСТ 31947-2012, белый
Кабель силовой | 4х1,5 - 0,66 кВ | ВВГ-Пнг(А)-LS | рассматриваются различные стандарты | BYN | 1 | 10000 | м | ФРАНКО-СКЛАД ПОКУПАТЕЛЯ Гомель | Оплата в течение 20 банковских дней по факту поставки | в соответствии с ГОСТ 31996-2012, для строительства жилых домов. рассматривается страна происхождения Беларусь.бухты по 100-200 м.п. поставщик обязан приложить протокол испытаний НЕЗАВИСИМОЙ аккредитованной лабораторией РБ на электрическое сопротивжение жилы и изоляции на отруженную продукцию.В случае поставки товара, не соответствующего данным условиям. Продавец берет на себя всерасходы, связанные с возвратом продукции (приведение товара в вид, соответствующийдоговору), а также компенсирует Покупателю возможные убытки, которые понесет Покупатель в связи с нарушением условий договора
Кабель силовой | 4х1,5 - 0,66 кВ | ВВГ-Пнг(А)-LS | рассматриваются различные стандарты | BYN | 2 | 40000 | м | ФРАНКО-СКЛАД ПОКУПАТЕЛЯ Гомель | Оплата в течение 20 банковских дней по факту поставки | страна происхождения - БЕЛАРУСЬ. ГОСТ 31996-2012. с протоколом испытания аккредитованнойлабораторией РБ
Кабель силовой | 4х1,5 - 0,66 кВ | ВВГ-Пнг(А)-LS | рассматриваются различные стандарты | BYN | 1 | 1000 | м | ФРАНКО-СКЛАД ПРОДАВЦА Минск | Предоплата 100% в течение 3 банковских дней с момента регистрации договора на бирже | Предоставлкение паспортов качества на товар и сертификатов.Рассматриваются аналогичные марки
Кабель силовой | 4х1,5 - 0,66 кВ | ВВГ-Пнг(А)-LSLTx | рассматриваются различные стандарты | BYN | 4.9 | 5000 | м | ФРАНКО-СКЛАД ПОКУПАТЕЛЯ Минск | Оплата в течение 40 банковских дней по факту поставки | Рассматриваются аналогичные марки. Отгрузка бухтами 100-200 м.п. Поставщик без письменного согласия Покупателя не вправе уступать свои требования к Покупателю третьим лицам, вытекающие из настоящего договора, в том числе налоговым и иным органам в счёт уплаты причитающихся с Поставщика налогов, сборов (пошлин) и иных обязательных платежей в бюджет и внебюджетные фонды, а также взыскиваемых с Поставщика сумм по исполнительным производствам судов. Сумма денежных средств, внесенных в качестве предоплаты, признается коммерческим займом. В случае просрочки исполнения обязательства по поставке товара за пользование коммерческим займом подлежат уплате проценты в трехкратном размере ставки рефинансирования Национального Банка Республики Беларусь, действующей на момент внесения предоплаты, от суммы внесенной предоплаты, за каждый день неисполнения обязательства. Проценты начисляются со дня получения предоплаты до момента поставки товаров. В случае просрочки исполнения Поставщиком своих обязательств по поставке товара либо недопоставки, Поставщик уплачивает Покупателю пеню в размере 0,1 % процента от стоимости не поставленного или недопоставленного в срок товара за каждый день просрочки, но не более 5% от стоимости не поставленного или недопоставленного в срок товара. За не поставку или недопоставку товара согласно условиям договора Поставщик уплачивает Покупателю штраф в размере 10% стоимости непоставленного или недопоставленного в срок товара. При поставке товара не в ассортименте, определенном условиями договора, Поставщик уплачивает штраф в размере 10% стоимости непоставленного товара в ассортименте. Если поставленный товар не соответствует по качеству стандартам, другой нормативно-технической документации, образцам (эталонам) или иным условиям договора, а также если поставлен некомплектный товар, Поставщик уплачивает Покупателю штраф в размере 25 процентов стоимости некачественного либо неукомплектованного товара. Если весь поставленный товар либо его часть не соответствует по качеству условиям договора, Поставщик производит замену некачественного товара за свой счет в течение 7 календарных дней . В случаях поставки ненадлежащего качества или некомплектного товара с поставщика взыскиваются неустойка (штраф) и причиненные такой поставкой убытки без зачета неустойки (штрафа). В случае несоблюдения сроков оплаты товара Покупатель уплачивает Поставщику пеню в размере 0,1 % от неоплаченной суммы за каждый день просрочки, но не более 5% от суммы неоплаченного платежа. Ответственность за формирование стоимости товара, в соответствии с требованиями действующего законодательства, несет Поставщик. В случае предъявления Покупателю со стороны государственных органов экономических санкций за неправильное, необоснованное формирование цен на поставляемые материалы, изделия, требований о завышении стоимости поставляемого товара, Поставщик возмещает в бесспорном порядке Покупателю все предъявленное последнему в течение 10 календарных дней с даты получения Покупателем соответствующего требования. В соответствии со ст. 30 Закона Республики Беларусь от 05.01.2009г. (ред. от 08.07.2015г.) «О товарных биржах» споры по исполнению биржевого договора рассматриваются в Экономическим судом г. Минска, по месту нахождения покупателя, в порядке, установленном хозяйственным процессуальным законодательством. Стороны договорились, что до обращения в Экономический суд г. Минска обязательным является направление претензии (письменного предложения о добровольном урегулирования спора). Срок рассмотрения претензии – 30 календарных дней.
Кабель силовой | 4х1,5 - 0,66 кВ | ВВГ-Пнг(А)-LSLTx | рассматриваются различные стандарты | BYN | 2 | 995 | м | ФРАНКО-СКЛАД ПОКУПАТЕЛЯ Могилев | Оплата в течение 20 банковских дней по факту поставки | Рассматриваются аналогичный по свойствам кабель и марка.Кабель должен соответствовать ГОСТ.Обязательное предоставление следующих документов: сертификат соответствия, паспорт качества, протоколы испытаний кабельно-проводниковой продукции, проведенные в аккредитованных испытательных лабораториях РБ.
Кабель силовой | 4х1,5 - 0,66 кВ | ВВГЭнг (А) | рассматриваются различные стандарты | BYN | 1 | 1000 | м | ФРАНКО-СКЛАД ПОКУПАТЕЛЯ Гродно | Оплата в течение 10 банковских дней по факту поставки | Для использования при строительстве объектов.
Кабель силовой | 4х1,5 - 0,66 кВ | ВВГЭнг (А) | рассматриваются различные стандарты | BYN | 1 | 10000 | м | ФРАНКО-СКЛАД ПОКУПАТЕЛЯ Гродно | Оплата в течение 20 банковских дней по факту поставки | Для использования при строительстве объектов.Принимается на склад с сертификатом, паспортом качества. Импортного производства принимается на склад с протоколом испытания из независимой лаборатории РБ.
Кабель силовой | 4х1,5 - 0,66 кВ | ВВГЭнг (А) | рассматриваются различные стандарты | BYN | 3 | 2000 | м | ФРАНКО-СКЛАД ПОКУПАТЕЛЯ Минск | Предоплата 100% в течение 30 банковских дней с момента регистрации договора на бирже | Поставщик без письменного согласия Покупателя не вправе уступать свои требования к Покупателю третьим лицам, вытекающие из настоящего договора, в том числе налоговым и иным органам в счёт уплаты причитающихся с Поставщика налогов, сборов (пошлин) и иных обязательных платежей в бюджет и внебюджетные фонды, а также взыскиваемых с Поставщика сумм по исполнительным производствам судов. Сумма денежных средств, внесенных в качестве предоплаты, признается коммерческим займом. В случае просрочки исполнения обязательства по поставке товара за пользование коммерческим займом подлежат уплате проценты в трехкратном размере ставки рефинансирования Национального Банка Республики Беларусь, действующей на момент внесения предоплаты, от суммы внесенной предоплаты, за каждый день неисполнения обязательства. Проценты начисляются со дня получения предоплаты до момента поставки товаров. В случае просрочки исполнения Поставщиком своих обязательств по поставке товара либо недопоставки, Поставщик уплачивает Покупателю пеню в размере 0,1 % процента от стоимости не поставленного или недопоставленного в срок товара за каждый день просрочки, но не более 5% от стоимости не поставленного или недопоставленного в срок товара. За не поставку или недопоставку товара согласно условиям договора Поставщик уплачивает Покупателю штраф в размере 10% стоимости непоставленного или недопоставленного в срок товара. При поставке товара не в ассортименте, определенном условиями договора, Поставщик уплачивает штраф в размере 10% стоимости непоставленного товара в ассортименте. Если поставленный товар не соответствует по качеству стандартам, другой нормативно-технической документации, образцам (эталонам) или иным условиям договора, а также если поставлен некомплектный товар, Поставщик уплачивает Покупателю штраф в размере 25 процентов стоимости некачественного либо неукомплектованного товара. Если весь поставленный товар либо его часть не соответствует по качеству условиям договора, Поставщик производит замену некачественного товара за свой счет в течение 7 календарных дней . В случаях поставки ненадлежащего качества или некомплектного товара с поставщика взыскиваются неустойка (штраф) и причиненные такой поставкой убытки без зачета неустойки (штрафа). В случае несоблюдения сроков оплаты товара Покупатель уплачивает Поставщику пеню в размере 0,1 % от неоплаченной суммы за каждый день просрочки, но не более 5% от суммы неоплаченного платежа. Ответственность за формирование стоимости товара, в соответствии с требованиями действующего законодательства, несет Поставщик. В случае предъявления Покупателю со стороны государственных органов экономических санкций за неправильное, необоснованное формирование цен на поставляемые материалы, изделия, требований о завышении стоимости поставляемого товара, Поставщик возмещает в бесспорном порядке Покупателю все предъявленное последнему в течение 10 календарных дней с даты получения Покупателем соответствующего требования. В соответствии со ст. 30 Закона Республики Беларусь от 05.01.2009г. (ред. от 08.07.2015г.) «О товарных биржах» споры по исполнению биржевого договора рассматриваются в Экономическим судом г. Минска, по месту нахождения покупателя, в порядке, установленном хозяйственным процессуальным законодательством. Стороны договорились, что до обращения в Экономический суд г. Минска обязательным является направление претензии (письменного предложения о добровольном урегулирования спора). Срок рассмотрения претензии – 30 календарных дней.
Кабель силовой | 4х1,5 - 0,66 кВ | ВВГЭнг (А) | рассматриваются различные стандарты | BYN | 3 | 2000 | м | ФРАНКО-СКЛАД ПОКУПАТЕЛЯ Минск | Предоплата 100% в течение 30 банковских дней с момента регистрации договора на бирже | Поставщик без письменного согласия Покупателя не вправе уступать свои требования к Покупателю третьим лицам, вытекающие из настоящего договора, в том числе налоговым и иным органам в счёт уплаты причитающихся с Поставщика налогов, сборов (пошлин) и иных обязательных платежей в бюджет и внебюджетные фонды, а также взыскиваемых с Поставщика сумм по исполнительным производствам судов. Сумма денежных средств, внесенных в качестве предоплаты, признается коммерческим займом. В случае просрочки исполнения обязательства по поставке товара за пользование коммерческим займом подлежат уплате проценты в трехкратном размере ставки рефинансирования Национального Банка Республики Беларусь, действующей на момент внесения предоплаты, от суммы внесенной предоплаты, за каждый день неисполнения обязательства. Проценты начисляются со дня получения предоплаты до момента поставки товаров. В случае просрочки исполнения Поставщиком своих обязательств по поставке товара либо недопоставки, Поставщик уплачивает Покупателю пеню в размере 0,1 % процента от стоимости не поставленного или недопоставленного в срок товара за каждый день просрочки, но не более 5% от стоимости не поставленного или недопоставленного в срок товара. За не поставку или недопоставку товара согласно условиям договора Поставщик уплачивает Покупателю штраф в размере 10% стоимости непоставленного или недопоставленного в срок товара. При поставке товара не в ассортименте, определенном условиями договора, Поставщик уплачивает штраф в размере 10% стоимости непоставленного товара в ассортименте. Если поставленный товар не соответствует по качеству стандартам, другой нормативно-технической документации, образцам (эталонам) или иным условиям договора, а также если поставлен некомплектный товар, Поставщик уплачивает Покупателю штраф в размере 25 процентов стоимости некачественного либо неукомплектованного товара. Если весь поставленный товар либо его часть не соответствует по качеству условиям договора, Поставщик производит замену некачественного товара за свой счет в течение 7 календарных дней . В случаях поставки ненадлежащего качества или некомплектного товара с поставщика взыскиваются неустойка (штраф) и причиненные такой поставкой убытки без зачета неустойки (штрафа). В случае несоблюдения сроков оплаты товара Покупатель уплачивает Поставщику пеню в размере 0,1 % от неоплаченной суммы за каждый день просрочки, но не более 5% от суммы неоплаченного платежа. Ответственность за формирование стоимости товара, в соответствии с требованиями действующего законодательства, несет Поставщик. В случае предъявления Покупателю со стороны государственных органов экономических санкций за неправильное, необоснованное формирование цен на поставляемые материалы, изделия, требований о завышении стоимости поставляемого товара, Поставщик возмещает в бесспорном порядке Покупателю все предъявленное последнему в течение 10 календарных дней с даты получения Покупателем соответствующего требования. В соответствии со ст. 30 Закона Республики Беларусь от 05.01.2009г. (ред. от 08.07.2015г.) «О товарных биржах» споры по исполнению биржевого договора рассматриваются в Экономическим судом г. Минска, по месту нахождения покупателя, в порядке, установленном хозяйственным процессуальным законодательством. Стороны договорились, что до обращения в Экономический суд г. Минска обязательным является направление претензии (письменного предложения о добровольном урегулирования спора). Срок рассмотрения претензии – 30 календарных дней.
Кабель силовой | 4х1,5 - 0,66 кВ | ВВГЭнг (А) | рассматриваются различные стандарты | BYN | 3 | 500 | м | ФРАНКО-СКЛАД ПОКУПАТЕЛЯ Гомель | Оплата в течение 20 банковских дней по факту поставки
Кабель силовой | 4х1,5 - 0,66 кВ | ВВГЭнг(А)-LS | рассматриваются различные стандарты | BYN | 1 | 1000 | м | ФРАНКО-СКЛАД ПОКУПАТЕЛЯ Гродно | Оплата в течение 10 банковских дней по факту поставки | Для использования при строительстве объектов.
Кабель силовой | 4х1,5 - 0,66 кВ | ВВГЭнг(А)-LS | рассматриваются различные стандарты | BYN | 1 | 10000 | м | ФРАНКО-СКЛАД ПОКУПАТЕЛЯ Гродно | Оплата в течение 20 банковских дней по факту поставки | Для использования при строительстве объектов.Принимается на склад с сертификатом, паспортом качества. Импортного производства принимается на склад с протоколом испытания из независимой лаборатории РБ.
Кабель силовой | 4х1,5 - 0,66 кВ | ВВГЭнг(А)-LS | рассматриваются различные стандарты | BYN | 2.5 | 10 | м | ФРАНКО-СКЛАД ПОКУПАТЕЛЯ Кормянский район | Предоплата 100% в течение 30 банковских дней с момента регистрации договора на бирже | отклонений по метражу не допускается, толеранс 0, поставка бухтами, соответствие ГОСТ 31996-2012,
Кабель силовой | 4х1,5 - 0,66 кВ | ВВГЭнг(А)-LS | рассматриваются различные стандарты | BYN | 2.5 | 10 | м | ФРАНКО-СКЛАД ПОКУПАТЕЛЯ Кормянский район | Предоплата 100% в течение 30 банковских дней с момента регистрации договора на бирже | отклонений по метражу не допускается, толеранс 0, поставка бухтами, соответствие ГОСТ 31996-2012,
Кабель силовой | 4х1,5 - 0,66 кВ | ВВГЭнг(А)-LS | рассматриваются различные стандарты | BYN | 3 | 2000 | м | ФРАНКО-СКЛАД ПОКУПАТЕЛЯ Минск | Предоплата 100% в течение 30 банковских дней с момента регистрации договора на бирже | Поставщик без письменного согласия Покупателя не вправе уступать свои требования к Покупателю третьим лицам, вытекающие из настоящего договора, в том числе налоговым и иным органам в счёт уплаты причитающихся с Поставщика налогов, сборов (пошлин) и иных обязательных платежей в бюджет и внебюджетные фонды, а также взыскиваемых с Поставщика сумм по исполнительным производствам судов. Сумма денежных средств, внесенных в качестве предоплаты, признается коммерческим займом. В случае просрочки исполнения обязательства по поставке товара за пользование коммерческим займом подлежат уплате проценты в трехкратном размере ставки рефинансирования Национального Банка Республики Беларусь, действующей на момент внесения предоплаты, от суммы внесенной предоплаты, за каждый день неисполнения обязательства. Проценты начисляются со дня получения предоплаты до момента поставки товаров. В случае просрочки исполнения Поставщиком своих обязательств по поставке товара либо недопоставки, Поставщик уплачивает Покупателю пеню в размере 0,1 % процента от стоимости не поставленного или недопоставленного в срок товара за каждый день просрочки, но не более 5% от стоимости не поставленного или недопоставленного в срок товара. За не поставку или недопоставку товара согласно условиям договора Поставщик уплачивает Покупателю штраф в размере 10% стоимости непоставленного или недопоставленного в срок товара. При поставке товара не в ассортименте, определенном условиями договора, Поставщик уплачивает штраф в размере 10% стоимости непоставленного товара в ассортименте. Если поставленный товар не соответствует по качеству стандартам, другой нормативно-технической документации, образцам (эталонам) или иным условиям договора, а также если поставлен некомплектный товар, Поставщик уплачивает Покупателю штраф в размере 25 процентов стоимости некачественного либо неукомплектованного товара. Если весь поставленный товар либо его часть не соответствует по качеству условиям договора, Поставщик производит замену некачественного товара за свой счет в течение 7 календарных дней . В случаях поставки ненадлежащего качества или некомплектного товара с поставщика взыскиваются неустойка (штраф) и причиненные такой поставкой убытки без зачета неустойки (штрафа). В случае несоблюдения сроков оплаты товара Покупатель уплачивает Поставщику пеню в размере 0,1 % от неоплаченной суммы за каждый день просрочки, но не более 5% от суммы неоплаченного платежа. Ответственность за формирование стоимости товара, в соответствии с требованиями действующего законодательства, несет Поставщик. В случае предъявления Покупателю со стороны государственных органов экономических санкций за неправильное, необоснованное формирование цен на поставляемые материалы, изделия, требований о завышении стоимости поставляемого товара, Поставщик возмещает в бесспорном порядке Покупателю все предъявленное последнему в течение 10 календарных дней с даты получения Покупателем соответствующего требования. В соответствии со ст. 30 Закона Республики Беларусь от 05.01.2009г. (ред. от 08.07.2015г.) «О товарных биржах» споры по исполнению биржевого договора рассматриваются в Экономическим судом г. Минска, по месту нахождения покупателя, в порядке, установленном хозяйственным процессуальным законодательством. Стороны договорились, что до обращения в Экономический суд г. Минска обязательным является направление претензии (письменного предложения о добровольном урегулирования спора). Срок рассмотрения претензии – 30 календарных дней.
Кабель силовой | 4х1,5 - 0,66 кВ | ВВГЭнг(А)-LS | рассматриваются различные стандарты | BYN | 3 | 2000 | м | ФРАНКО-СКЛАД ПОКУПАТЕЛЯ Минск | Предоплата 100% в течение 30 банковских дней с момента регистрации договора на бирже | Поставщик без письменного согласия Покупателя не вправе уступать свои требования к Покупателю третьим лицам, вытекающие из настоящего договора, в том числе налоговым и иным органам в счёт уплаты причитающихся с Поставщика налогов, сборов (пошлин) и иных обязательных платежей в бюджет и внебюджетные фонды, а также взыскиваемых с Поставщика сумм по исполнительным производствам судов. Сумма денежных средств, внесенных в качестве предоплаты, признается коммерческим займом. В случае просрочки исполнения обязательства по поставке товара за пользование коммерческим займом подлежат уплате проценты в трехкратном размере ставки рефинансирования Национального Банка Республики Беларусь, действующей на момент внесения предоплаты, от суммы внесенной предоплаты, за каждый день неисполнения обязательства. Проценты начисляются со дня получения предоплаты до момента поставки товаров. В случае просрочки исполнения Поставщиком своих обязательств по поставке товара либо недопоставки, Поставщик уплачивает Покупателю пеню в размере 0,1 % процента от стоимости не поставленного или недопоставленного в срок товара за каждый день просрочки, но не более 5% от стоимости не поставленного или недопоставленного в срок товара. За не поставку или недопоставку товара согласно условиям договора Поставщик уплачивает Покупателю штраф в размере 10% стоимости непоставленного или недопоставленного в срок товара. При поставке товара не в ассортименте, определенном условиями договора, Поставщик уплачивает штраф в размере 10% стоимости непоставленного товара в ассортименте. Если поставленный товар не соответствует по качеству стандартам, другой нормативно-технической документации, образцам (эталонам) или иным условиям договора, а также если поставлен некомплектный товар, Поставщик уплачивает Покупателю штраф в размере 25 процентов стоимости некачественного либо неукомплектованного товара. Если весь поставленный товар либо его часть не соответствует по качеству условиям договора, Поставщик производит замену некачественного товара за свой счет в течение 7 календарных дней . В случаях поставки ненадлежащего качества или некомплектного товара с поставщика взыскиваются неустойка (штраф) и причиненные такой поставкой убытки без зачета неустойки (штрафа). В случае несоблюдения сроков оплаты товара Покупатель уплачивает Поставщику пеню в размере 0,1 % от неоплаченной суммы за каждый день просрочки, но не более 5% от суммы неоплаченного платежа. Ответственность за формирование стоимости товара, в соответствии с требованиями действующего законодательства, несет Поставщик. В случае предъявления Покупателю со стороны государственных органов экономических санкций за неправильное, необоснованное формирование цен на поставляемые материалы, изделия, требований о завышении стоимости поставляемого товара, Поставщик возмещает в бесспорном порядке Покупателю все предъявленное последнему в течение 10 календарных дней с даты получения Покупателем соответствующего требования. В соответствии со ст. 30 Закона Республики Беларусь от 05.01.2009г. (ред. от 08.07.2015г.) «О товарных биржах» споры по исполнению биржевого договора рассматриваются в Экономическим судом г. Минска, по месту нахождения покупателя, в порядке, установленном хозяйственным процессуальным законодательством. Стороны договорились, что до обращения в Экономический суд г. Минска обязательным является направление претензии (письменного предложения о добровольном урегулирования спора). Срок рассмотрения претензии – 30 календарных дней.
Кабель силовой | 4х1,5 - 0,66 кВ | ВВГЭнг(А)-LS | рассматриваются различные стандарты | BYN | 3 | 500 | м | ФРАНКО-СКЛАД ПОКУПАТЕЛЯ Гомель | Оплата в течение 20 банковских дней по факту поставки
Кабель силовой | 4х1,5 - 0,66 кВ | КВББШвнг(А)-LS | рассматриваются различные стандарты | BYN | 2 | 180 | м | ФРАНКО-СКЛАД ПОКУПАТЕЛЯ Гомель | Оплата в течение 20 банковских дней по факту поставки | одной длиной. С протоколом испытаний аккредитованной лабораторией РБ.
Кабель силовой | 4х1,5 - 0,66 кВ | КГ | рассматриваются различные стандарты | BYN | 10 | 1000 | м | ФРАНКО-СКЛАД ПОКУПАТЕЛЯ Витебск | Оплата в течение 30 банковских дней по факту поставки | Строительство
Кабель силовой | 4х1,5 - 0,66 кВ | КГВВГнг(А) | рассматриваются различные стандарты | BYN | 2 | 1000 | м | ФРАНКО-СКЛАД ПОКУПАТЕЛЯ Минск | Оплата в течение 10 банковских дней по факту поставки | Цельным метражем. Рассматриваются различные марки.
Кабель силовой | 4х1,5 - 0,66 кВ | КГВВНГ(А)-LS | рассматриваются различные стандарты | BYN | 2 | 180 | м | ФРАНКО-СКЛАД ПОКУПАТЕЛЯ Береза | Оплата в течение 20 банковских дней по факту поставки | Предоставление паспортов качества на товар и сертификатов. Рассматриваются аналогичные марки и типоразмер.
Кабель силовой | 4х1,5 - 0,66 кВ | КГВЭВнг(А) | рассматриваются различные стандарты | BYN | 1 | 10000 | м | ФРАНКО-СКЛАД ПОКУПАТЕЛЯ Гродно | Оплата в течение 20 банковских дней по факту поставки | Для использования при строительстве объектов.Принимается на склад с сертификатом, паспортом качества. Импортного производства принимается на склад с протоколом испытания из независимой лаборатории РБ.
Кабель силовой | 4х1,5 - 0,66 кВ | КГВЭВнг(А) | рассматриваются различные стандарты | BYN | 2 | 95 | м | ФРАНКО-СКЛАД ПОКУПАТЕЛЯ Гомель | Оплата в течение 20 банковских дней по факту поставки
Кабель силовой | 4х1,5 - 0,66 кВ | КГВЭВнг(А)-LS | рассматриваются различные стандарты | BYN | 10 | 1000 | м | ФРАНКО-СКЛАД ПОКУПАТЕЛЯ Витебск | Оплата в течение 30 банковских дней по факту поставки | Строительство
Кабель силовой | 4х1,5 - 0,66 кВ | КГВЭВнг(А)-LS | рассматриваются различные стандарты | BYN | 3 | 1000 | м | ФРАНКО-СКЛАД ПОКУПАТЕЛЯ Гродно | Оплата в течение 5 банковских дней по факту поставки | Для использования при строительстве объектов.
Кабель силовой | 4х1,5 - 0,66 кВ | КГВЭВнг(А)-LS | рассматриваются различные стандарты | BYN | 1 | 10000 | м | ФРАНКО-СКЛАД ПОКУПАТЕЛЯ Гродно | Оплата в течение 20 банковских дней по факту поставки | Для использования при строительстве объектов.Принимается на склад с сертификатом, паспортом качества. Импортного производства принимается на склад с протоколом испытания из независимой лаборатории РБ.
Кабель силовой | 4х1,5 - 0,66 кВ | КПГ | рассматриваются различные стандарты | BYN | 3 | 148 | м | ФРАНКО-СКЛАД ПОКУПАТЕЛЯ Могилев | Оплата в течение 20 банковских дней по факту поставки | Рассматриваются аналогичный по свойствам провод и марка.Провод должен соответствовать ГОСТ.Обязательное предоставление следующих документов: сертификат соответствия, паспорт качества, протоколы испытаний кабельно-проводниковой продукции, проведенные в аккредитованных испытательных лабораториях РБ.
Кабель силовой | 4х1,5 - 1,00 кВ | АВВГнг(А)-LS | рассматриваются различные стандарты | BYN | 2 | 200 | м | ФРАНКО-СКЛАД ПОКУПАТЕЛЯ Могилев | Оплата в течение 20 банковских дней по факту поставки | Рассматриваются аналогичный по свойствам кабель и марка.Кабель должен соответствовать ГОСТ.Обязательное предоставление следующих документов: сертификат соответствия, паспорт качества, протоколы испытаний кабельно-проводниковой продукции, проведенные в аккредитованных испытательных лабораториях Республики Беларусь.
Кабель силовой | 4х1,5 - 1,00 кВ | ВВГ | рассматриваются различные стандарты | BYN | 5 | 1000 | м | ФРАНКО-СКЛАД ПРОДАВЦА Минск | Оплата в течение 20 банковских дней по факту поставки
Кабель силовой | 4х1,5 - 1,00 кВ | ВВГнг | рассматриваются различные стандарты | BYN | 2 | 700 | м | ФРАНКО-СКЛАД ПОКУПАТЕЛЯ Могилев | Оплата в течение 20 банковских дней по факту поставки | Рассматриваются аналогичный по свойствам кабель и марка.Кабель должен соответствовать ГОСТ.Обязательное предоставление следующих документов: сертификат соответствия, паспорт качества, протоколы испытаний кабельно-проводниковой продукции, проведенные в аккредитованных испытательных лабораториях РБ.
Кабель силовой | 4х1,5 - 1,00 кВ | ВВГнг(А) | рассматриваются различные стандарты | BYN | 2 | 261 | м | ФРАНКО-СКЛАД ПОКУПАТЕЛЯ Могилев | Оплата в течение 20 банковских дней по факту поставки | Перед отгрузкой согласовывать адрес доставки. Рассматриваются аналогичный по свойствам кабель и марка.Кабель должен соответствовать ГОСТ.Обязательное предоставление следующих документов: сертификат соответствия, паспорт качества, протоколы испытаний кабельно-проводниковой продукции, проведенные в аккредитованных испытательных лабораториях РБ.
Кабель силовой | 4х1,5 - 1,00 кВ | ВВГнг(А)-FRLSLTx | рассматриваются различные стандарты | BYN | 4 | 554 | м | ФРАНКО-СКЛАД ПОКУПАТЕЛЯ Могилев | Оплата в течение 20 банковских дней по факту поставки | Рассматриваются аналогичный по свойствам кабель и марка.Кабель должен соответствовать ГОСТ.Обязательное предоставление следующих документов: сертификат соответствия, паспорт качества, протоколы испытаний кабельно-проводниковой продукции, проведенные в аккредитованных испытательных лабораториях Республики Беларусь.
Кабель силовой | 4х1,5 - 1,00 кВ | ВВГнг(А)-LS | рассматриваются различные стандарты | BYN | 1 | 3000 | м | ФРАНКО-СКЛАД ПРОДАВЦА Минский район | Оплата в течение 10 банковских дней по факту поставки | Рассматриваются встречные заявки с различными маркам. Для комплектации объекта Строительство двух коровников на 400 голов на ферме Миратичи Кореличского района Рассматриваются встречные заявки с аналогами. Рассматриваються встречные заявки с кабелем по ГОСТУ или Белорусским ТУ
Кабель силовой | 4х1,5 - 1,00 кВ | ВВГнг(А)-LS | рассматриваются различные стандарты | BYN | 2 | 334 | м | ФРАНКО-СКЛАД ПОКУПАТЕЛЯ Могилев | Оплата в течение 20 банковских дней по факту поставки | Перед отгрузкой согласовывать адрес доставки. Рассматриваются аналогичный по свойствам кабель и марка.Кабель должен соответствовать ГОСТ.Обязательное предоставление следующих документов: сертификат соответствия, паспорт качества, протоколы испытаний кабельно-проводниковой продукции, проведенные в аккредитованных испытательных лабораториях РБ.
Кабель силовой | 4х1,5 - 1,00 кВ | ВВГнг(А)-LSLTx | рассматриваются различные стандарты | BYN | 3 | 1272 | м | ФРАНКО-СКЛАД ПОКУПАТЕЛЯ Могилев | Оплата в течение 20 банковских дней по факту поставки | Рассматриваются аналогичный по свойствам кабель и марка.Кабель должен соответствовать ГОСТ.Обязательное предоставление следующих документов: сертификат соответствия, паспорт качества, протоколы испытаний кабельно-проводниковой продукции, проведенные в аккредитованных испытательных лабораториях Республики Беларусь.
Кабель силовой | 4х1,5 - 1,00 кВ | ВВГнг(А)-LS-П | рассматриваются различные стандарты | BYN | 1.5 | 6380 | м | ФРАНКО-СКЛАД ПОКУПАТЕЛЯ Могилев | Оплата в течение 20 банковских дней по факту поставки | Рассматриваются аналогичный по свойствам кабель и марка. Кабель должен соответствовать ГОСТ.Обязательное предоставление следующих документов: сертификат соответствия, паспорт качества, протоколы испытаний кабельно-проводниковой продукции, проведенные в аккредитованных испытательных лабораториях РБ.
Кабель силовой | 4х1,5 - 1,00 кВ | ВВГнг(А)-П | рассматриваются различные стандарты | BYN | 5 | 882 | м | ФРАНКО-СКЛАД ПОКУПАТЕЛЯ Могилев | Оплата в течение 20 банковских дней по факту поставки | Рассматриваются аналогичный по свойствам кабель и марка.Кабель должен соответствовать ГОСТ.Обязательное предоставление следующих документов: сертификат соответствия, паспорт качества, протоколы испытаний кабельно-проводниковой продукции, проведенные в аккредитованных испытательных лабораториях РБ.
Кабель силовой | 4х1,5 - 1,00 кВ | ВВГ-Пнг(А)-LSLTx | рассматриваются различные стандарты | BYN | 2 | 995 | м | ФРАНКО-СКЛАД ПОКУПАТЕЛЯ Могилев | Оплата в течение 20 банковских дней по факту поставки | Рассматриваются аналогичный по свойствам кабель и марка.Кабель должен соответствовать ГОСТ.Обязательное предоставление следующих документов: сертификат соответствия, паспорт качества, протоколы испытаний кабельно-проводниковой продукции, проведенные в аккредитованных испытательных лабораториях РБ.
Кабель силовой | 4х1,5 - 1,00 кВ | ВВГЭнг(А)-LS | рассматриваются различные стандарты | BYN | 2.5 | 10 | м | ФРАНКО-СКЛАД ПОКУПАТЕЛЯ Кормянский район | Предоплата 100% в течение 30 банковских дней с момента регистрации договора на бирже | отклонений по метражу не допускается, толеранс 0, поставка бухтами, соответствие ГОСТ 31996-2012,
Кабель силовой | 4х1,5 - 1,00 кВ | ВВГЭнг(А)-LS | рассматриваются различные стандарты | BYN | 2.5 | 10 | м | ФРАНКО-СКЛАД ПОКУПАТЕЛЯ Кормянский район | Предоплата 100% в течение 30 банковских дней с момента регистрации договора на бирже | отклонений по метражу не допускается, толеранс 0, поставка бухтами, соответствие ГОСТ 31996-2012,
Кабель силовой | 4х1,5 - 1,00 кВ | КГВВНГ(А)-LS | рассматриваются различные стандарты | BYN | 2 | 180 | м | ФРАНКО-СКЛАД ПОКУПАТЕЛЯ Береза | Оплата в течение 20 банковских дней по факту поставки | Предоставление паспортов качества на товар и сертификатов. Рассматриваются аналогичные марки и типоразмер.
Кабель силовой | 4х1,5 - 1,00 кВ | КПГ | рассматриваются различные стандарты | BYN | 3 | 148 | м | ФРАНКО-СКЛАД ПОКУПАТЕЛЯ Могилев | Оплата в течение 20 банковских дней по факту поставки | Рассматриваются аналогичный по свойствам провод и марка.Провод должен соответствовать ГОСТ.Обязательное предоставление следующих документов: сертификат соответствия, паспорт качества, протоколы испытаний кабельно-проводниковой продукции, проведенные в аккредитованных испытательных лабораториях РБ.
Кабель силовой | 4х1,5ок(N) - 0,66 | ВВГнг(А)-LS | рассматриваются различные стандарты | BYN | 32 | 500 | м | ФРАНКО-СКЛАД ПОКУПАТЕЛЯ Минск | Оплата в течение 30 банковских дней по факту поставки
Кабель силовой | 4х1,5ок(N) - 0,66 | ВВГнг(А)-LS-П | рассматриваются различные стандарты | BYN | 50 | 30 | м | ФРАНКО-СКЛАД ПОКУПАТЕЛЯ Минск | Предоплата 100% в течение 10 банковских дней с момента регистрации договора на бирже | 4х1,5 ок-0,66. Производство 2022-2023г, гарантия, паспорт, сертификат соответствия.
Кабель силовой | 4х150 - 1 | АВБбШв | рассматриваются различные стандарты | BYN | 1 | 5000 | м | ФРАНКО-СКЛАД ПОКУПАТЕЛЯ Гродно | Оплата в течение 20 банковских дней по факту поставки | Для использования при строительстве объектов.Принимается на склад с сертификатом, паспортом качества. Импортного производства принимается на склад с протоколом испытания из независимой лаборатории РБ.
Кабель силовой | 4х150 - 1 | АВБбШв | рассматриваются различные стандарты | BYN | 33 | 2000 | м | ФРАНКО-СКЛАД ПРОДАВЦА Минск | Предоплата 100% в течение 30 банковских дней с момента регистрации договора на бирже | Поставщик обязуется поставить продукцию одной длиной, а также вместе с ТТН предоставить для каждого акты соответствия кабеля ГОСТ от службы кабельных линий МинКС, либо акты другой аккредитованной лаборатории (за исключением собственных заводов изготовителей). Цена должна быть сформирована с учётом постановления № 116 от 30.12 2022 .О порядке регулирования цен на строительные материалы, изделия, конструкции». Поставщик без письменного согласия Покупателя не вправе уступать свои требования к Покупателю третьим лицам, вытекающие из настоящего договора, в том числе налоговым и иным органам в счёт уплаты причитающихся с Поставщика налогов, сборов (пошлин) и иных обязательных платежей в бюджет и внебюджетные фонды, а также взыскиваемых с Поставщика сумм по исполнительным производствам судов. Сумма денежных средств, внесенных в качестве предоплаты, признается коммерческим займом. В случае просрочки исполнения обязательства по поставке товара за пользование коммерческим займом подлежат уплате проценты в трехкратном размере ставки рефинансирования Национального Банка Республики Беларусь, действующей на момент внесения предоплаты, от суммы внесенной предоплаты, за каждый день неисполнения обязательства. Проценты начисляются со дня получения предоплаты до момента поставки товаров. В случае просрочки исполнения Поставщиком своих обязательств по поставке товара либо недопоставки, Поставщик уплачивает Покупателю пеню в размере 0,1 % процента от стоимости не поставленного или недопоставленного в срок товара за каждый день просрочки, но не более 5% от стоимости не поставленного или недопоставленного в срок товара. За не поставку или недопоставку товара согласно условиям договора Поставщик уплачивает Покупателю штраф в размере 10% стоимости непоставленного или недопоставленного в срок товара. При поставке товара не в ассортименте, определенном условиями договора, Поставщик уплачивает штраф в размере 10% стоимости непоставленного товара в ассортименте. Если поставленный товар не соответствует по качеству стандартам, другой нормативно-технической документации, образцам (эталонам) или иным условиям договора, а также если поставлен некомплектный товар, Поставщик уплачивает Покупателю штраф в размере 25 процентов стоимости некачественного либо неукомплектованного товара. Если весь поставленный товар либо его часть не соответствует по качеству условиям договора, Поставщик производит замену некачественного товара за свой счет в течение 7 календарных дней . В случаях поставки ненадлежащего качества или некомплектного товара с поставщика взыскиваются неустойка (штраф) и причиненные такой поставкой убытки без зачета неустойки (штрафа). В случае несоблюдения сроков оплаты товара Покупатель уплачивает Поставщику пеню в размере 0,1 % от неоплаченной суммы за каждый день просрочки, но не более 5% от суммы неоплаченного платежа. Ответственность за формирование стоимости товара, в соответствии с требованиями действующего законодательства, несет Поставщик. В случае предъявления Покупателю со стороны государственных органов экономических санкций за неправильное, необоснованное формирование цен на поставляемые материалы, изделия, требований о завышении стоимости поставляемого товара, Поставщик возмещает в бесспорном порядке Покупателю все предъявленное последнему в течение 10 календарных дней с даты получения Покупателем соответствующего требования. В соответствии со ст. 30 Закона Республики Беларусь от 05.01.2009г. (ред. от 08.07.2015г.) «О товарных биржах» споры по исполнению биржевого договора рассматриваются в Экономическим судом г. Минска, по месту нахождения покупателя, в порядке, установленном хозяйственным процессуальным законодательством. Стороны договорились, что до обращения в Экономический суд г. Минска обязательным является направление претензии (письменного предложения о добровольном урегулирования спора). Срок рассмотрения претензии – 30 календарных дней.
Кабель силовой | 4х150 - 1 | АВБбШв | рассматриваются различные стандарты | BYN | 33 | 2000 | м | ФРАНКО-СКЛАД ПРОДАВЦА Минск | Предоплата 100% в течение 30 банковских дней с момента регистрации договора на бирже | Поставщик обязуется поставить продукцию одной длиной, а также вместе с ТТН предоставить для каждого акты соответствия кабеля ГОСТ от службы кабельных линий МинКС, либо акты другой аккредитованной лаборатории (за исключением собственных заводов изготовителей). Цена должна быть сформирована с учётом постановления № 116 от 30.12 2022 .О порядке регулирования цен на строительные материалы, изделия, конструкции». Поставщик без письменного согласия Покупателя не вправе уступать свои требования к Покупателю третьим лицам, вытекающие из настоящего договора, в том числе налоговым и иным органам в счёт уплаты причитающихся с Поставщика налогов, сборов (пошлин) и иных обязательных платежей в бюджет и внебюджетные фонды, а также взыскиваемых с Поставщика сумм по исполнительным производствам судов. Сумма денежных средств, внесенных в качестве предоплаты, признается коммерческим займом. В случае просрочки исполнения обязательства по поставке товара за пользование коммерческим займом подлежат уплате проценты в трехкратном размере ставки рефинансирования Национального Банка Республики Беларусь, действующей на момент внесения предоплаты, от суммы внесенной предоплаты, за каждый день неисполнения обязательства. Проценты начисляются со дня получения предоплаты до момента поставки товаров. В случае просрочки исполнения Поставщиком своих обязательств по поставке товара либо недопоставки, Поставщик уплачивает Покупателю пеню в размере 0,1 % процента от стоимости не поставленного или недопоставленного в срок товара за каждый день просрочки, но не более 5% от стоимости не поставленного или недопоставленного в срок товара. За не поставку или недопоставку товара согласно условиям договора Поставщик уплачивает Покупателю штраф в размере 10% стоимости непоставленного или недопоставленного в срок товара. При поставке товара не в ассортименте, определенном условиями договора, Поставщик уплачивает штраф в размере 10% стоимости непоставленного товара в ассортименте. Если поставленный товар не соответствует по качеству стандартам, другой нормативно-технической документации, образцам (эталонам) или иным условиям договора, а также если поставлен некомплектный товар, Поставщик уплачивает Покупателю штраф в размере 25 процентов стоимости некачественного либо неукомплектованного товара. Если весь поставленный товар либо его часть не соответствует по качеству условиям договора, Поставщик производит замену некачественного товара за свой счет в течение 7 календарных дней . В случаях поставки ненадлежащего качества или некомплектного товара с поставщика взыскиваются неустойка (штраф) и причиненные такой поставкой убытки без зачета неустойки (штрафа). В случае несоблюдения сроков оплаты товара Покупатель уплачивает Поставщику пеню в размере 0,1 % от неоплаченной суммы за каждый день просрочки, но не более 5% от суммы неоплаченного платежа. Ответственность за формирование стоимости товара, в соответствии с требованиями действующего законодательства, несет Поставщик. В случае предъявления Покупателю со стороны государственных органов экономических санкций за неправильное, необоснованное формирование цен на поставляемые материалы, изделия, требований о завышении стоимости поставляемого товара, Поставщик возмещает в бесспорном порядке Покупателю все предъявленное последнему в течение 10 календарных дней с даты получения Покупателем соответствующего требования. В соответствии со ст. 30 Закона Республики Беларусь от 05.01.2009г. (ред. от 08.07.2015г.) «О товарных биржах» споры по исполнению биржевого договора рассматриваются в Экономическим судом г. Минска, по месту нахождения покупателя, в порядке, установленном хозяйственным процессуальным законодательством. Стороны договорились, что до обращения в Экономический суд г. Минска обязательным является направление претензии (письменного предложения о добровольном урегулирования спора). Срок рассмотрения претензии – 30 календарных дней.
Кабель силовой | 4х150 - 1 | АВБбШв | рассматриваются различные стандарты | BYN | 10 | 250 | м | ФРАНКО-СКЛАД ПОКУПАТЕЛЯ Гомель | Оплата в течение 20 банковских дней по факту поставки | одной длины, поставка с протоколами испытаний, паспортами, сертификатами для применения в РБ
Кабель силовой | 4х150 - 1 | АВБбШв | рассматриваются различные стандарты | BYN | 20 | 476 | м | ФРАНКО-СКЛАД ПОКУПАТЕЛЯ Гомель | Оплата в течение 20 банковских дней по факту поставки | одной длины, продукция поставляется с протоколами испытаний, паспортами, сертификатами для применения в РБ
Кабель силовой | 4х150 - 1 | АВБбШв | рассматриваются различные стандарты | BYN | 15 | 3900 | м | ФРАНКО-СКЛАД ПОКУПАТЕЛЯ Гомель | Оплата в течение 20 банковских дней по факту поставки | с протоколом испытаний аккредитованной лабораторией РБ. отрезки длиной 500+550+530+460+1440+420 м.п.
Кабель силовой | 4х150 - 1 | АВБбШв | рассматриваются различные стандарты | BYN | 20 | 375 | м | ФРАНКО-СКЛАД ПОКУПАТЕЛЯ Гомель | Оплата в течение 20 банковских дней по факту поставки | одной дилной. С протоколом испытаний аккредитованной лабораторией РБ.
Кабель силовой | 4х150 - 1 | АВБбШв | рассматриваются различные стандарты | BYN | 5 | 1660 | м | ФРАНКО-СКЛАД ПОКУПАТЕЛЯ Гомель | Оплата в течение 20 банковских дней по факту поставки | ГОСТ 31996-2012. с протоколом испытаний аккредитованной лабораторией РБ. длины согласовываются дополнительно с Покупателем в письменном виде.
Кабель силовой | 4х150 - 1 | АВБбШв | рассматриваются различные стандарты | BYN | 50 | 412 | м | ФРАНКО-СКЛАД ПОКУПАТЕЛЯ Минск | Предоплата 100% в течение 20 банковских дней с момента регистрации договора на бирже | наличие паспорта и сертификата завода изготовителя. Договор не по шаблону (п 7.1. Все споры и разногласия, возникающие из настоящего договора, подлежат разрешению в Экономическом суде по месту нахождения ответчика. Претензионный порядок обязателен. Срок рассмотрения претензии 5 (пять) календарных дней с момента ее получения). Закупка осуществляется для строительства объекта.
Кабель силовой | 4х150 - 1 | АВБбШв | рассматриваются различные стандарты | BYN | 29.05 | 442 | м | ФРАНКО-СКЛАД ПОКУПАТЕЛЯ Минский район | Оплата в течение 40 банковских дней по факту поставки | Одним отрезком.
Кабель силовой | 4х150 - 1 | АВБбШв | рассматриваются различные стандарты | BYN | 31.7 | 306 | м | ФРАНКО-СКЛАД ПОКУПАТЕЛЯ Минский район | Оплата в течение 40 банковских дней по факту поставки | Одним отрезком. При поставке товара предоставить паспорт, протокол испытаний КПП аккредитованной лаборатории Республики Беларусь и протокол испытаний на старение изоляции.
Кабель силовой | 4х150 - 1 | АВБбШв | рассматриваются различные стандарты | BYN | 5.2 | 160 | м | ФРАНКО-СКЛАД ПОКУПАТЕЛЯ Минск | Оплата в течение 30 банковских дней по факту поставки | Паспорт,сертификат
Кабель силовой | 4х150 - 1 | АВБбШв | рассматриваются различные стандарты | BYN | 1.5 | 400 | м | ФРАНКО-СКЛАД ПОКУПАТЕЛЯ Могилев | Оплата в течение 20 банковских дней по факту поставки | Рассматриваются аналогичный по свойствам кабель и марка. Кабель должен соответствовать ГОСТ.Обязательное предоставление следующих документов: сертификат соответствия, паспорт качества, протоколы испытаний кабельно-проводниковой продукции, проведенные в аккредитованных испытательных лабораториях РБ.
Кабель силовой | 4х150 - 1 | АВБбШвнг | рассматриваются различные стандарты | BYN | 39.3 | 1000 | м | ФРАНКО-СКЛАД ПОКУПАТЕЛЯ Минск | Оплата в течение 40 банковских дней по факту поставки | Поставщик обязуется поставить продукцию одной длиной, а также вместе с ТТН предоставить для каждого акты соответствия кабеля ГОСТ от службы кабельных линий МинКС, либо акты другой аккредитованной лаборатории (за исключением собственных заводов изготовителей). Поставщик без письменного согласия Покупателя не вправе уступать свои требования к Покупателю третьим лицам, вытекающие из настоящего договора, в том числе налоговым и иным органам в счёт уплаты причитающихся с Поставщика налогов, сборов (пошлин) и иных обязательных платежей в бюджет и внебюджетные фонды, а также взыскиваемых с Поставщика сумм по исполнительным производствам судов. Сумма денежных средств, внесенных в качестве предоплаты, признается коммерческим займом. В случае просрочки исполнения обязательства по поставке товара за пользование коммерческим займом подлежат уплате проценты в трехкратном размере ставки рефинансирования Национального Банка Республики Беларусь, действующей на момент внесения предоплаты, от суммы внесенной предоплаты, за каждый день неисполнения обязательства. Проценты начисляются со дня получения предоплаты до момента поставки товаров. В случае просрочки исполнения Поставщиком своих обязательств по поставке товара либо недопоставки, Поставщик уплачивает Покупателю пеню в размере 0,1 % процента от стоимости не поставленного или недопоставленного в срок товара за каждый день просрочки, но не более 5% от стоимости не поставленного или недопоставленного в срок товара. За не поставку или недопоставку товара согласно условиям договора Поставщик уплачивает Покупателю штраф в размере 10% стоимости непоставленного или недопоставленного в срок товара. При поставке товара не в ассортименте, определенном условиями договора, Поставщик уплачивает штраф в размере 10% стоимости непоставленного товара в ассортименте. Если поставленный товар не соответствует по качеству стандартам, другой нормативно-технической документации, образцам (эталонам) или иным условиям договора, а также если поставлен некомплектный товар, Поставщик уплачивает Покупателю штраф в размере 25 процентов стоимости некачественного либо неукомплектованного товара. Если весь поставленный товар либо его часть не соответствует по качеству условиям договора, Поставщик производит замену некачественного товара за свой счет в течение 7 календарных дней . В случаях поставки ненадлежащего качества или некомплектного товара с поставщика взыскиваются неустойка (штраф) и причиненные такой поставкой убытки без зачета неустойки (штрафа). В случае несоблюдения сроков оплаты товара Покупатель уплачивает Поставщику пеню в размере 0,1 % от неоплаченной суммы за каждый день просрочки, но не более 5% от суммы неоплаченного платежа. Ответственность за формирование стоимости товара, в соответствии с требованиями действующего законодательства, несет Поставщик. В случае предъявления Покупателю со стороны государственных органов экономических санкций за неправильное, необоснованное формирование цен на поставляемые материалы, изделия, требований о завышении стоимости поставляемого товара, Поставщик возмещает в бесспорном порядке Покупателю все предъявленное последнему в течение 10 календарных дней с даты получения Покупателем соответствующего требования. В соответствии со ст. 30 Закона Республики Беларусь от 05.01.2009г. (ред. от 08.07.2015г.) «О товарных биржах» споры по исполнению биржевого договора рассматриваются в Экономическим судом г. Минска, по месту нахождения покупателя, в порядке, установленном хозяйственным процессуальным законодательством. Стороны договорились, что до обращения в Экономический суд г. Минска обязательным является направление претензии (письменного предложения о добровольном урегулирования спора). Срок рассмотрения претензии – 30 календарных дней.
Кабель силовой | 4х150 - 1 | АВБбШвнг | рассматриваются различные стандарты | BYN | 29.05 | 442 | м | ФРАНКО-СКЛАД ПОКУПАТЕЛЯ Минский район | Оплата в течение 40 банковских дней по факту поставки | Одним отрезком.
Кабель силовой | 4х150 - 1 | АВБбШвнг | рассматриваются различные стандарты | BYN | 26.42 | 136 | м | ФРАНКО-СКЛАД ПОКУПАТЕЛЯ Минский район | Оплата в течение 40 банковских дней по факту поставки | Одним отрезком.
Кабель силовой | 4х150 - 1 | АВБбШвнг | рассматриваются различные стандарты | BYN | 31.7 | 306 | м | ФРАНКО-СКЛАД ПОКУПАТЕЛЯ Минский район | Оплата в течение 40 банковских дней по факту поставки | Одним отрезком. При поставке товара предоставить паспорт, протокол испытаний КПП аккредитованной лаборатории Республики Беларусь и протокол испытаний на старение изоляции.
Кабель силовой | 4х150 - 1 | АВБбШвнг(A)-LS | рассматриваются различные стандарты | BYN | 29.05 | 442 | м | ФРАНКО-СКЛАД ПОКУПАТЕЛЯ Минский район | Оплата в течение 40 банковских дней по факту поставки | Одним отрезком.
Кабель силовой | 4х150 - 1 | АВБбШвнг(A)-LS | рассматриваются различные стандарты | BYN | 26.42 | 136 | м | ФРАНКО-СКЛАД ПОКУПАТЕЛЯ Минский район | Оплата в течение 40 банковских дней по факту поставки | Одним отрезком.
Кабель силовой | 4х150 - 1 | АВБбШвнг(A)-LS | рассматриваются различные стандарты | BYN | 31.7 | 306 | м | ФРАНКО-СКЛАД ПОКУПАТЕЛЯ Минский район | Оплата в течение 40 банковских дней по факту поставки | Одним отрезком. При поставке товара предоставить паспорт, протокол испытаний КПП аккредитованной лаборатории Республики Беларусь и протокол испытаний на старение изоляции.
Кабель силовой | 4х150 - 1 | АВБбШвнг(А) | рассматриваются различные стандарты | BYN | 29.05 | 442 | м | ФРАНКО-СКЛАД ПОКУПАТЕЛЯ Минский район | Оплата в течение 40 банковских дней по факту поставки | Одним отрезком.
Кабель силовой | 4х150 - 1 | АВБбШвнг(А) | рассматриваются различные стандарты | BYN | 26.42 | 136 | м | ФРАНКО-СКЛАД ПОКУПАТЕЛЯ Минский район | Оплата в течение 40 банковских дней по факту поставки | Одним отрезком.
Кабель силовой | 4х150 - 1 | АВБбШвнг(А) | рассматриваются различные стандарты | BYN | 31.7 | 306 | м | ФРАНКО-СКЛАД ПОКУПАТЕЛЯ Минский район | Оплата в течение 40 банковских дней по факту поставки | Одним отрезком. При поставке товара предоставить паспорт, протокол испытаний КПП аккредитованной лаборатории Республики Беларусь и протокол испытаний на старение изоляции.
Кабель силовой | 4х150 - 1 | АВБШВ | рассматриваются различные стандарты | BYN | 1 | 5000 | м | ФРАНКО-СКЛАД ПОКУПАТЕЛЯ Гродно | Оплата в течение 20 банковских дней по факту поставки | ГОСТ 31996-2012. Для использования при строительстве объектов.Принимается на склад с сертификатом, паспортом качества. Импортного производства принимается на склад с протоколом испытания из независимой лаборатории РБ.
Кабель силовой | 4х150 - 1 | АВБШВ | рассматриваются различные стандарты | BYN | 33 | 2000 | м | ФРАНКО-СКЛАД ПРОДАВЦА Минск | Предоплата 100% в течение 30 банковских дней с момента регистрации договора на бирже | Поставщик обязуется поставить продукцию одной длиной, а также вместе с ТТН предоставить для каждого акты соответствия кабеля ГОСТ от службы кабельных линий МинКС, либо акты другой аккредитованной лаборатории (за исключением собственных заводов изготовителей). Цена должна быть сформирована с учётом постановления № 116 от 30.12 2022 .О порядке регулирования цен на строительные материалы, изделия, конструкции». Поставщик без письменного согласия Покупателя не вправе уступать свои требования к Покупателю третьим лицам, вытекающие из настоящего договора, в том числе налоговым и иным органам в счёт уплаты причитающихся с Поставщика налогов, сборов (пошлин) и иных обязательных платежей в бюджет и внебюджетные фонды, а также взыскиваемых с Поставщика сумм по исполнительным производствам судов. Сумма денежных средств, внесенных в качестве предоплаты, признается коммерческим займом. В случае просрочки исполнения обязательства по поставке товара за пользование коммерческим займом подлежат уплате проценты в трехкратном размере ставки рефинансирования Национального Банка Республики Беларусь, действующей на момент внесения предоплаты, от суммы внесенной предоплаты, за каждый день неисполнения обязательства. Проценты начисляются со дня получения предоплаты до момента поставки товаров. В случае просрочки исполнения Поставщиком своих обязательств по поставке товара либо недопоставки, Поставщик уплачивает Покупателю пеню в размере 0,1 % процента от стоимости не поставленного или недопоставленного в срок товара за каждый день просрочки, но не более 5% от стоимости не поставленного или недопоставленного в срок товара. За не поставку или недопоставку товара согласно условиям договора Поставщик уплачивает Покупателю штраф в размере 10% стоимости непоставленного или недопоставленного в срок товара. При поставке товара не в ассортименте, определенном условиями договора, Поставщик уплачивает штраф в размере 10% стоимости непоставленного товара в ассортименте. Если поставленный товар не соответствует по качеству стандартам, другой нормативно-технической документации, образцам (эталонам) или иным условиям договора, а также если поставлен некомплектный товар, Поставщик уплачивает Покупателю штраф в размере 25 процентов стоимости некачественного либо неукомплектованного товара. Если весь поставленный товар либо его часть не соответствует по качеству условиям договора, Поставщик производит замену некачественного товара за свой счет в течение 7 календарных дней . В случаях поставки ненадлежащего качества или некомплектного товара с поставщика взыскиваются неустойка (штраф) и причиненные такой поставкой убытки без зачета неустойки (штрафа). В случае несоблюдения сроков оплаты товара Покупатель уплачивает Поставщику пеню в размере 0,1 % от неоплаченной суммы за каждый день просрочки, но не более 5% от суммы неоплаченного платежа. Ответственность за формирование стоимости товара, в соответствии с требованиями действующего законодательства, несет Поставщик. В случае предъявления Покупателю со стороны государственных органов экономических санкций за неправильное, необоснованное формирование цен на поставляемые материалы, изделия, требований о завышении стоимости поставляемого товара, Поставщик возмещает в бесспорном порядке Покупателю все предъявленное последнему в течение 10 календарных дней с даты получения Покупателем соответствующего требования. В соответствии со ст. 30 Закона Республики Беларусь от 05.01.2009г. (ред. от 08.07.2015г.) «О товарных биржах» споры по исполнению биржевого договора рассматриваются в Экономическим судом г. Минска, по месту нахождения покупателя, в порядке, установленном хозяйственным процессуальным законодательством. Стороны договорились, что до обращения в Экономический суд г. Минска обязательным является направление претензии (письменного предложения о добровольном урегулирования спора). Срок рассмотрения претензии – 30 календарных дней.
Кабель силовой | 4х150 - 1 | АВБШВ | рассматриваются различные стандарты | BYN | 33 | 2000 | м | ФРАНКО-СКЛАД ПРОДАВЦА Минск | Предоплата 100% в течение 30 банковских дней с момента регистрации договора на бирже | Поставщик обязуется поставить продукцию одной длиной, а также вместе с ТТН предоставить для каждого акты соответствия кабеля ГОСТ от службы кабельных линий МинКС, либо акты другой аккредитованной лаборатории (за исключением собственных заводов изготовителей). Цена должна быть сформирована с учётом постановления № 116 от 30.12 2022 .О порядке регулирования цен на строительные материалы, изделия, конструкции». Поставщик без письменного согласия Покупателя не вправе уступать свои требования к Покупателю третьим лицам, вытекающие из настоящего договора, в том числе налоговым и иным органам в счёт уплаты причитающихся с Поставщика налогов, сборов (пошлин) и иных обязательных платежей в бюджет и внебюджетные фонды, а также взыскиваемых с Поставщика сумм по исполнительным производствам судов. Сумма денежных средств, внесенных в качестве предоплаты, признается коммерческим займом. В случае просрочки исполнения обязательства по поставке товара за пользование коммерческим займом подлежат уплате проценты в трехкратном размере ставки рефинансирования Национального Банка Республики Беларусь, действующей на момент внесения предоплаты, от суммы внесенной предоплаты, за каждый день неисполнения обязательства. Проценты начисляются со дня получения предоплаты до момента поставки товаров. В случае просрочки исполнения Поставщиком своих обязательств по поставке товара либо недопоставки, Поставщик уплачивает Покупателю пеню в размере 0,1 % процента от стоимости не поставленного или недопоставленного в срок товара за каждый день просрочки, но не более 5% от стоимости не поставленного или недопоставленного в срок товара. За не поставку или недопоставку товара согласно условиям договора Поставщик уплачивает Покупателю штраф в размере 10% стоимости непоставленного или недопоставленного в срок товара. При поставке товара не в ассортименте, определенном условиями договора, Поставщик уплачивает штраф в размере 10% стоимости непоставленного товара в ассортименте. Если поставленный товар не соответствует по качеству стандартам, другой нормативно-технической документации, образцам (эталонам) или иным условиям договора, а также если поставлен некомплектный товар, Поставщик уплачивает Покупателю штраф в размере 25 процентов стоимости некачественного либо неукомплектованного товара. Если весь поставленный товар либо его часть не соответствует по качеству условиям договора, Поставщик производит замену некачественного товара за свой счет в течение 7 календарных дней . В случаях поставки ненадлежащего качества или некомплектного товара с поставщика взыскиваются неустойка (штраф) и причиненные такой поставкой убытки без зачета неустойки (штрафа). В случае несоблюдения сроков оплаты товара Покупатель уплачивает Поставщику пеню в размере 0,1 % от неоплаченной суммы за каждый день просрочки, но не более 5% от суммы неоплаченного платежа. Ответственность за формирование стоимости товара, в соответствии с требованиями действующего законодательства, несет Поставщик. В случае предъявления Покупателю со стороны государственных органов экономических санкций за неправильное, необоснованное формирование цен на поставляемые материалы, изделия, требований о завышении стоимости поставляемого товара, Поставщик возмещает в бесспорном порядке Покупателю все предъявленное последнему в течение 10 календарных дней с даты получения Покупателем соответствующего требования. В соответствии со ст. 30 Закона Республики Беларусь от 05.01.2009г. (ред. от 08.07.2015г.) «О товарных биржах» споры по исполнению биржевого договора рассматриваются в Экономическим судом г. Минска, по месту нахождения покупателя, в порядке, установленном хозяйственным процессуальным законодательством. Стороны договорились, что до обращения в Экономический суд г. Минска обязательным является направление претензии (письменного предложения о добровольном урегулирования спора). Срок рассмотрения претензии – 30 календарных дней.
Кабель силовой | 4х150 - 1 | АВБШВ | рассматриваются различные стандарты | BYN | 29.05 | 442 | м | ФРАНКО-СКЛАД ПОКУПАТЕЛЯ Минский район | Оплата в течение 40 банковских дней по факту поставки | Одним отрезком.
Кабель силовой | 4х150 - 1 | АВБШВ | рассматриваются различные стандарты | BYN | 31.7 | 306 | м | ФРАНКО-СКЛАД ПОКУПАТЕЛЯ Минский район | Оплата в течение 40 банковских дней по факту поставки | Одним отрезком. При поставке товара предоставить паспорт, протокол испытаний КПП аккредитованной лаборатории Республики Беларусь и протокол испытаний на старение изоляции.
Кабель силовой | 4х150 - 1 | АВБШВ(А) | рассматриваются различные стандарты | BYN | 29.05 | 442 | м | ФРАНКО-СКЛАД ПОКУПАТЕЛЯ Минский район | Оплата в течение 40 банковских дней по факту поставки | Одним отрезком.
Кабель силовой | 4х150 - 1 | АВБШВ(А) | рассматриваются различные стандарты | BYN | 31.7 | 306 | м | ФРАНКО-СКЛАД ПОКУПАТЕЛЯ Минский район | Оплата в течение 40 банковских дней по факту поставки | Одним отрезком. При поставке товара предоставить паспорт, протокол испытаний КПП аккредитованной лаборатории Республики Беларусь и протокол испытаний на старение изоляции.
Кабель силовой | 4х150 - 1 | АВБШВнг(А) | рассматриваются различные стандарты | BYN | 29.05 | 442 | м | ФРАНКО-СКЛАД ПОКУПАТЕЛЯ Минский район | Оплата в течение 40 банковских дней по факту поставки | Одним отрезком.
Кабель силовой | 4х150 - 1 | АВБШВнг(А) | рассматриваются различные стандарты | BYN | 26.42 | 136 | м | ФРАНКО-СКЛАД ПОКУПАТЕЛЯ Минский район | Оплата в течение 40 банковских дней по факту поставки | Одним отрезком.
Кабель силовой | 4х150 - 1 | АВБШВнг(А) | рассматриваются различные стандарты | BYN | 31.7 | 306 | м | ФРАНКО-СКЛАД ПОКУПАТЕЛЯ Минский район | Оплата в течение 40 банковских дней по факту поставки | Одним отрезком. При поставке товара предоставить паспорт, протокол испытаний КПП аккредитованной лаборатории Республики Беларусь и протокол испытаний на старение изоляции.
Кабель силовой | 4х150 - 1 | АВБШвнг(А)-LS | рассматриваются различные стандарты | BYN | 29.05 | 442 | м | ФРАНКО-СКЛАД ПОКУПАТЕЛЯ Минский район | Оплата в течение 40 банковских дней по факту поставки | Одним отрезком.
Кабель силовой | 4х150 - 1 | АВБШвнг(А)-LS | рассматриваются различные стандарты | BYN | 26.42 | 136 | м | ФРАНКО-СКЛАД ПОКУПАТЕЛЯ Минский район | Оплата в течение 40 банковских дней по факту поставки | Одним отрезком.
Кабель силовой | 4х150 - 1 | АВБШвнг(А)-LS | рассматриваются различные стандарты | BYN | 31.7 | 306 | м | ФРАНКО-СКЛАД ПОКУПАТЕЛЯ Минский район | Оплата в течение 40 банковских дней по факту поставки | Одним отрезком. При поставке товара предоставить паспорт, протокол испытаний КПП аккредитованной лаборатории Республики Беларусь и протокол испытаний на старение изоляции.
Кабель силовой | 4х150 - 1 | АВВГ | рассматриваются различные стандарты | BYN | 1 | 15000 | м | ФРАНКО-СКЛАД ПОКУПАТЕЛЯ Гродно | Оплата в течение 30 банковских дней по факту поставки | Одной длиной, при невозможности поставки согласовать с Покупателем.При поставке предоставляется оригинал протокола испытаний на соответствие, указанному поставщиком ГОСТ аккредитованной независимой лаборатории РБ по следующим проверяемым параметрам: 1. Электрическое сопротивление токопроводящей жилы. 2. Механические свойства изоляции до старения.3. Механические свойства оболочки до старения.4. Геометрические параметры токопроводящей жилы 5. Геометрические параметры изоляции, включая промежуточные слои. 6. Геометрические параметры оболочки. При указании ссылки на ТУ обязательно необходимо указывать ссылку на конкретный ГОСТ. Предоставление при поставке сертификата ТРТС. При получении Покупатель произведет испытание кабеля в собственной лаборатории, в случае не прохождения испытаний, Продавец оплачивает произведенные испытания и производит замену кабеля. Оплата только после получения положительных результатов испытаний
Кабель силовой | 4х150 - 1 | АВВГнг(А) | рассматриваются различные стандарты | BYN | 10 | 90 | м | ФРАНКО-СКЛАД ПОКУПАТЕЛЯ Гомель | Оплата в течение 20 банковских дней по факту поставки
Кабель силовой | 4х150 - 1 | АВВГнг(А)-LS | рассматриваются различные стандарты | BYN | 1 | 5000 | м | ФРАНКО-СКЛАД ПОКУПАТЕЛЯ Минск | Оплата в течение 30 банковских дней по факту поставки | Одной длиной.
Кабель силовой | 4х150 - 1 | АВВГнг(А)-LS | рассматриваются различные стандарты | BYN | 1.58 | 1000 | м | ФРАНКО-СКЛАД ПОКУПАТЕЛЯ Минск | Предоплата 100% в течение 30 банковских дней с момента регистрации договора на бирже | Поставщик без письменного согласия Покупателя не вправе уступать свои требования к Покупателю третьим лицам, вытекающие из настоящего договора, в том числе налоговым и иным органам в счёт уплаты причитающихся с Поставщика налогов, сборов (пошлин) и иных обязательных платежей в бюджет и внебюджетные фонды, а также взыскиваемых с Поставщика сумм по исполнительным производствам судов. Сумма денежных средств, внесенных в качестве предоплаты, признается коммерческим займом. В случае просрочки исполнения обязательства по поставке товара за пользование коммерческим займом подлежат уплате проценты в трехкратном размере ставки рефинансирования Национального Банка Республики Беларусь, действующей на момент внесения предоплаты, от суммы внесенной предоплаты, за каждый день неисполнения обязательства. Проценты начисляются со дня получения предоплаты до момента поставки товаров. В случае просрочки исполнения Поставщиком своих обязательств по поставке товара либо недопоставки, Поставщик уплачивает Покупателю пеню в размере 0,1 % процента от стоимости не поставленного или недопоставленного в срок товара за каждый день просрочки, но не более 5% от стоимости не поставленного или недопоставленного в срок товара. За не поставку или недопоставку товара согласно условиям договора Поставщик уплачивает Покупателю штраф в размере 10% стоимости непоставленного или недопоставленного в срок товара. При поставке товара не в ассортименте, определенном условиями договора, Поставщик уплачивает штраф в размере 10% стоимости непоставленного товара в ассортименте. Если поставленный товар не соответствует по качеству стандартам, другой нормативно-технической документации, образцам (эталонам) или иным условиям договора, а также если поставлен некомплектный товар, Поставщик уплачивает Покупателю штраф в размере 25 процентов стоимости некачественного либо неукомплектованного товара. Если весь поставленный товар либо его часть не соответствует по качеству условиям договора, Поставщик производит замену некачественного товара за свой счет в течение 7 календарных дней . В случаях поставки ненадлежащего качества или некомплектного товара с поставщика взыскиваются неустойка (штраф) и причиненные такой поставкой убытки без зачета неустойки (штрафа). В случае несоблюдения сроков оплаты товара Покупатель уплачивает Поставщику пеню в размере 0,1 % от неоплаченной суммы за каждый день просрочки, но не более 5% от суммы неоплаченного платежа. Ответственность за формирование стоимости товара, в соответствии с требованиями действующего законодательства, несет Поставщик. В случае предъявления Покупателю со стороны государственных органов экономических санкций за неправильное, необоснованное формирование цен на поставляемые материалы, изделия, требований о завышении стоимости поставляемого товара, Поставщик возмещает в бесспорном порядке Покупателю все предъявленное последнему в течение 10 календарных дней с даты получения Покупателем соответствующего требования. В соответствии со ст. 30 Закона Республики Беларусь от 05.01.2009г. (ред. от 08.07.2015г.) «О товарных биржах» споры по исполнению биржевого договора рассматриваются в Экономическим судом г. Минска, по месту нахождения покупателя, в порядке, установленном хозяйственным процессуальным законодательством. Стороны договорились, что до обращения в Экономический суд г. Минска обязательным является направление претензии (письменного предложения о добровольном урегулирования спора). Срок рассмотрения претензии – 30 календарных дней.
Кабель силовой | 4х150 - 1 | АВВГнг(А)-LS | рассматриваются различные стандарты | BYN | 1.58 | 1000 | м | ФРАНКО-СКЛАД ПОКУПАТЕЛЯ Минск | Предоплата 100% в течение 30 банковских дней с момента регистрации договора на бирже | Поставщик без письменного согласия Покупателя не вправе уступать свои требования к Покупателю третьим лицам, вытекающие из настоящего договора, в том числе налоговым и иным органам в счёт уплаты причитающихся с Поставщика налогов, сборов (пошлин) и иных обязательных платежей в бюджет и внебюджетные фонды, а также взыскиваемых с Поставщика сумм по исполнительным производствам судов. Сумма денежных средств, внесенных в качестве предоплаты, признается коммерческим займом. В случае просрочки исполнения обязательства по поставке товара за пользование коммерческим займом подлежат уплате проценты в трехкратном размере ставки рефинансирования Национального Банка Республики Беларусь, действующей на момент внесения предоплаты, от суммы внесенной предоплаты, за каждый день неисполнения обязательства. Проценты начисляются со дня получения предоплаты до момента поставки товаров. В случае просрочки исполнения Поставщиком своих обязательств по поставке товара либо недопоставки, Поставщик уплачивает Покупателю пеню в размере 0,1 % процента от стоимости не поставленного или недопоставленного в срок товара за каждый день просрочки, но не более 5% от стоимости не поставленного или недопоставленного в срок товара. За не поставку или недопоставку товара согласно условиям договора Поставщик уплачивает Покупателю штраф в размере 10% стоимости непоставленного или недопоставленного в срок товара. При поставке товара не в ассортименте, определенном условиями договора, Поставщик уплачивает штраф в размере 10% стоимости непоставленного товара в ассортименте. Если поставленный товар не соответствует по качеству стандартам, другой нормативно-технической документации, образцам (эталонам) или иным условиям договора, а также если поставлен некомплектный товар, Поставщик уплачивает Покупателю штраф в размере 25 процентов стоимости некачественного либо неукомплектованного товара. Если весь поставленный товар либо его часть не соответствует по качеству условиям договора, Поставщик производит замену некачественного товара за свой счет в течение 7 календарных дней . В случаях поставки ненадлежащего качества или некомплектного товара с поставщика взыскиваются неустойка (штраф) и причиненные такой поставкой убытки без зачета неустойки (штрафа). В случае несоблюдения сроков оплаты товара Покупатель уплачивает Поставщику пеню в размере 0,1 % от неоплаченной суммы за каждый день просрочки, но не более 5% от суммы неоплаченного платежа. Ответственность за формирование стоимости товара, в соответствии с требованиями действующего законодательства, несет Поставщик. В случае предъявления Покупателю со стороны государственных органов экономических санкций за неправильное, необоснованное формирование цен на поставляемые материалы, изделия, требований о завышении стоимости поставляемого товара, Поставщик возмещает в бесспорном порядке Покупателю все предъявленное последнему в течение 10 календарных дней с даты получения Покупателем соответствующего требования. В соответствии со ст. 30 Закона Республики Беларусь от 05.01.2009г. (ред. от 08.07.2015г.) «О товарных биржах» споры по исполнению биржевого договора рассматриваются в Экономическим судом г. Минска, по месту нахождения покупателя, в порядке, установленном хозяйственным процессуальным законодательством. Стороны договорились, что до обращения в Экономический суд г. Минска обязательным является направление претензии (письменного предложения о добровольном урегулирования спора). Срок рассмотрения претензии – 30 календарных дней.
Кабель силовой | 4х150 - 1 | АВВГнг(А)-LS | рассматриваются различные стандарты | BYN | 50 | 885 | м | ФРАНКО-СКЛАД ПОКУПАТЕЛЯ Минск | Предоплата 100% в течение 20 банковских дней с момента регистрации договора на бирже | наличие паспорта и сертификата завода изготовителя. Договор не по шаблону (п 7.1. Все споры и разногласия, возникающие из настоящего договора, подлежат разрешению в Экономическом суде по месту нахождения ответчика. Претензионный порядок обязателен. Срок рассмотрения претензии 5 (пять) календарных дней с момента ее получения). Закупка осуществляется для строительства объекта.
Кабель силовой | 4х150 - 1 | АВВГнг(А)-LS | рассматриваются различные стандарты | BYN | 2 | 300 | м | ФРАНКО-СКЛАД ПОКУПАТЕЛЯ Могилев | Оплата в течение 20 банковских дней по факту поставки | Доставка в г.Могилев, переулок Гаражный,9.Рассматриваются аналогичный по свойствам кабель и марка.Кабель должен соответствовать ГОСТ.Обязательное предоставление следующих документов: сертификат соответствия, паспорт качества, протоколы испытаний кабельно-проводниковой продукции, проведенные в аккредитованных испытательных лабораториях РБ.
Кабель силовой | 4х150 - 1 | АПвБбШв | рассматриваются различные стандарты | BYN | 1 | 5000 | м | ФРАНКО-СКЛАД ПОКУПАТЕЛЯ Гродно | Оплата в течение 20 банковских дней по факту поставки | ГОСТ 31996-2012 Для использования при строительстве объектов.Принимается на склад с сертификатом, паспортом качества. Импортного производства принимается на склад с протоколом испытания из независимой лаборатории РБ. Одной длиной
Кабель силовой | 4х150 - 1 | АПвБбШв | рассматриваются различные стандарты | BYN | 39.65 | 2000 | м | ФРАНКО-СКЛАД ПРОДАВЦА Минск | Предоплата 100% в течение 30 банковских дней с момента регистрации договора на бирже | Поставщик обязуется поставить продукцию длиннами кратно 480 или 120, а также вместе с ТТН предоставить для каждого акты соответствия кабеля ГОСТ от службы кабельных линий МинКС, либо акты другой аккредитованной лаборатории (за исключением собственных заводов изготовителей). Цена должна быть сформирована с учётом постановления № 116 от 30.12 2022 .О порядке регулирования цен на строительные материалы, изделия, конструкции». Поставщик без письменного согласия Покупателя не вправе уступать свои требования к Покупателю третьим лицам, вытекающие из настоящего договора, в том числе налоговым и иным органам в счёт уплаты причитающихся с Поставщика налогов, сборов (пошлин) и иных обязательных платежей в бюджет и внебюджетные фонды, а также взыскиваемых с Поставщика сумм по исполнительным производствам судов. Сумма денежных средств, внесенных в качестве предоплаты, признается коммерческим займом. В случае просрочки исполнения обязательства по поставке товара за пользование коммерческим займом подлежат уплате проценты в трехкратном размере ставки рефинансирования Национального Банка Республики Беларусь, действующей на момент внесения предоплаты, от суммы внесенной предоплаты, за каждый день неисполнения обязательства. Проценты начисляются со дня получения предоплаты до момента поставки товаров. В случае просрочки исполнения Поставщиком своих обязательств по поставке товара либо недопоставки, Поставщик уплачивает Покупателю пеню в размере 0,1 % процента от стоимости не поставленного или недопоставленного в срок товара за каждый день просрочки, но не более 5% от стоимости не поставленного или недопоставленного в срок товара. За не поставку или недопоставку товара согласно условиям договора Поставщик уплачивает Покупателю штраф в размере 10% стоимости непоставленного или недопоставленного в срок товара. При поставке товара не в ассортименте, определенном условиями договора, Поставщик уплачивает штраф в размере 10% стоимости непоставленного товара в ассортименте. Если поставленный товар не соответствует по качеству стандартам, другой нормативно-технической документации, образцам (эталонам) или иным условиям договора, а также если поставлен некомплектный товар, Поставщик уплачивает Покупателю штраф в размере 25 процентов стоимости некачественного либо неукомплектованного товара. Если весь поставленный товар либо его часть не соответствует по качеству условиям договора, Поставщик производит замену некачественного товара за свой счет в течение 7 календарных дней . В случаях поставки ненадлежащего качества или некомплектного товара с поставщика взыскиваются неустойка (штраф) и причиненные такой поставкой убытки без зачета неустойки (штрафа). В случае несоблюдения сроков оплаты товара Покупатель уплачивает Поставщику пеню в размере 0,1 % от неоплаченной суммы за каждый день просрочки, но не более 5% от суммы неоплаченного платежа. Ответственность за формирование стоимости товара, в соответствии с требованиями действующего законодательства, несет Поставщик. В случае предъявления Покупателю со стороны государственных органов экономических санкций за неправильное, необоснованное формирование цен на поставляемые материалы, изделия, требований о завышении стоимости поставляемого товара, Поставщик возмещает в бесспорном порядке Покупателю все предъявленное последнему в течение 10 календарных дней с даты получения Покупателем соответствующего требования. В соответствии со ст. 30 Закона Республики Беларусь от 05.01.2009г. (ред. от 08.07.2015г.) «О товарных биржах» споры по исполнению биржевого договора рассматриваются в Экономическим судом г. Минска, по месту нахождения покупателя, в порядке, установленном хозяйственным процессуальным законодательством. Стороны договорились, что до обращения в Экономический суд г. Минска обязательным является направление претензии (письменного предложения о добровольном урегулирования спора). Срок рассмотрения претензии – 30 календарных дней.
Кабель силовой | 4х150 - 1 | АПвБбШв | рассматриваются различные стандарты | BYN | 29.62 | 2000 | м | ФРАНКО-СКЛАД ПРОДАВЦА Минск | Предоплата 80% в течение 20 банковских дней с момента регистрации договора на бирже и 20% в течение 40 банковских дней по факту поставки | Поставщик обязуется поставить продукцию одной длиной (двумя равными), а также вместе с ТТН предоставить для каждого акты соответствия кабеля ГОСТ от службы кабельных линий МинКС, либо акты другой аккредитованной лаборатории (за исключением собственных заводов изготовителей). Цена должна быть сформирована с учётом постановления № 116 от 30.12 2022 .О порядке регулирования цен на строительные материалы, изделия, конструкции». Поставщик без письменного согласия Покупателя не вправе уступать свои требования к Покупателю третьим лицам, вытекающие из настоящего договора, в том числе налоговым и иным органам в счёт уплаты причитающихся с Поставщика налогов, сборов (пошлин) и иных обязательных платежей в бюджет и внебюджетные фонды, а также взыскиваемых с Поставщика сумм по исполнительным производствам судов. Сумма денежных средств, внесенных в качестве предоплаты, признается коммерческим займом. В случае просрочки исполнения обязательства по поставке товара за пользование коммерческим займом подлежат уплате проценты в трехкратном размере ставки рефинансирования Национального Банка Республики Беларусь, действующей на момент внесения предоплаты, от суммы внесенной предоплаты, за каждый день неисполнения обязательства. Проценты начисляются со дня получения предоплаты до момента поставки товаров. В случае просрочки исполнения Поставщиком своих обязательств по поставке товара либо недопоставки, Поставщик уплачивает Покупателю пеню в размере 0,1 % процента от стоимости не поставленного или недопоставленного в срок товара за каждый день просрочки, но не более 5% от стоимости не поставленного или недопоставленного в срок товара. За не поставку или недопоставку товара согласно условиям договора Поставщик уплачивает Покупателю штраф в размере 10% стоимости непоставленного или недопоставленного в срок товара. При поставке товара не в ассортименте, определенном условиями договора, Поставщик уплачивает штраф в размере 10% стоимости непоставленного товара в ассортименте. Если поставленный товар не соответствует по качеству стандартам, другой нормативно-технической документации, образцам (эталонам) или иным условиям договора, а также если поставлен некомплектный товар, Поставщик уплачивает Покупателю штраф в размере 25 процентов стоимости некачественного либо неукомплектованного товара. Если весь поставленный товар либо его часть не соответствует по качеству условиям договора, Поставщик производит замену некачественного товара за свой счет в течение 7 календарных дней . В случаях поставки ненадлежащего качества или некомплектного товара с поставщика взыскиваются неустойка (штраф) и причиненные такой поставкой убытки без зачета неустойки (штрафа). В случае несоблюдения сроков оплаты товара Покупатель уплачивает Поставщику пеню в размере 0,1 % от неоплаченной суммы за каждый день просрочки, но не более 5% от суммы неоплаченного платежа. Ответственность за формирование стоимости товара, в соответствии с требованиями действующего законодательства, несет Поставщик. В случае предъявления Покупателю со стороны государственных органов экономических санкций за неправильное, необоснованное формирование цен на поставляемые материалы, изделия, требований о завышении стоимости поставляемого товара, Поставщик возмещает в бесспорном порядке Покупателю все предъявленное последнему в течение 10 календарных дней с даты получения Покупателем соответствующего требования. В соответствии со ст. 30 Закона Республики Беларусь от 05.01.2009г. (ред. от 08.07.2015г.) «О товарных биржах» споры по исполнению биржевого договора рассматриваются в Экономическим судом г. Минска, по месту нахождения покупателя, в порядке, установленном хозяйственным процессуальным законодательством. Стороны договорились, что до обращения в Экономический суд г. Минска обязательным является направление претензии (письменного предложения о добровольном урегулирования спора). Срок рассмотрения претензии – 30 календарных дней.
Кабель силовой | 4х150 - 1 | АПвБбШв | рассматриваются различные стандарты | BYN | 39.65 | 2000 | м | ФРАНКО-СКЛАД ПРОДАВЦА Минск | Предоплата 100% в течение 30 банковских дней с момента регистрации договора на бирже | Поставщик обязуется поставить продукцию длиннами кратно 480 или 120, а также вместе с ТТН предоставить для каждого акты соответствия кабеля ГОСТ от службы кабельных линий МинКС, либо акты другой аккредитованной лаборатории (за исключением собственных заводов изготовителей). Цена должна быть сформирована с учётом постановления № 116 от 30.12 2022 .О порядке регулирования цен на строительные материалы, изделия, конструкции». Поставщик без письменного согласия Покупателя не вправе уступать свои требования к Покупателю третьим лицам, вытекающие из настоящего договора, в том числе налоговым и иным органам в счёт уплаты причитающихся с Поставщика налогов, сборов (пошлин) и иных обязательных платежей в бюджет и внебюджетные фонды, а также взыскиваемых с Поставщика сумм по исполнительным производствам судов. Сумма денежных средств, внесенных в качестве предоплаты, признается коммерческим займом. В случае просрочки исполнения обязательства по поставке товара за пользование коммерческим займом подлежат уплате проценты в трехкратном размере ставки рефинансирования Национального Банка Республики Беларусь, действующей на момент внесения предоплаты, от суммы внесенной предоплаты, за каждый день неисполнения обязательства. Проценты начисляются со дня получения предоплаты до момента поставки товаров. В случае просрочки исполнения Поставщиком своих обязательств по поставке товара либо недопоставки, Поставщик уплачивает Покупателю пеню в размере 0,1 % процента от стоимости не поставленного или недопоставленного в срок товара за каждый день просрочки, но не более 5% от стоимости не поставленного или недопоставленного в срок товара. За не поставку или недопоставку товара согласно условиям договора Поставщик уплачивает Покупателю штраф в размере 10% стоимости непоставленного или недопоставленного в срок товара. При поставке товара не в ассортименте, определенном условиями договора, Поставщик уплачивает штраф в размере 10% стоимости непоставленного товара в ассортименте. Если поставленный товар не соответствует по качеству стандартам, другой нормативно-технической документации, образцам (эталонам) или иным условиям договора, а также если поставлен некомплектный товар, Поставщик уплачивает Покупателю штраф в размере 25 процентов стоимости некачественного либо неукомплектованного товара. Если весь поставленный товар либо его часть не соответствует по качеству условиям договора, Поставщик производит замену некачественного товара за свой счет в течение 7 календарных дней . В случаях поставки ненадлежащего качества или некомплектного товара с поставщика взыскиваются неустойка (штраф) и причиненные такой поставкой убытки без зачета неустойки (штрафа). В случае несоблюдения сроков оплаты товара Покупатель уплачивает Поставщику пеню в размере 0,1 % от неоплаченной суммы за каждый день просрочки, но не более 5% от суммы неоплаченного платежа. Ответственность за формирование стоимости товара, в соответствии с требованиями действующего законодательства, несет Поставщик. В случае предъявления Покупателю со стороны государственных органов экономических санкций за неправильное, необоснованное формирование цен на поставляемые материалы, изделия, требований о завышении стоимости поставляемого товара, Поставщик возмещает в бесспорном порядке Покупателю все предъявленное последнему в течение 10 календарных дней с даты получения Покупателем соответствующего требования. В соответствии со ст. 30 Закона Республики Беларусь от 05.01.2009г. (ред. от 08.07.2015г.) «О товарных биржах» споры по исполнению биржевого договора рассматриваются в Экономическим судом г. Минска, по месту нахождения покупателя, в порядке, установленном хозяйственным процессуальным законодательством. Стороны договорились, что до обращения в Экономический суд г. Минска обязательным является направление претензии (письменного предложения о добровольном урегулирования спора). Срок рассмотрения претензии – 30 календарных дней.
Кабель силовой | 4х150 - 1 | АПвБбШв | рассматриваются различные стандарты | BYN | 29.62 | 2000 | м | ФРАНКО-СКЛАД ПРОДАВЦА Минск | Предоплата 80% в течение 20 банковских дней с момента регистрации договора на бирже и 20% в течение 40 банковских дней по факту поставки | Поставщик обязуется поставить продукцию одной длиной (двумя равными), а также вместе с ТТН предоставить для каждого акты соответствия кабеля ГОСТ от службы кабельных линий МинКС, либо акты другой аккредитованной лаборатории (за исключением собственных заводов изготовителей). Цена должна быть сформирована с учётом постановления № 116 от 30.12 2022 .О порядке регулирования цен на строительные материалы, изделия, конструкции». Поставщик без письменного согласия Покупателя не вправе уступать свои требования к Покупателю третьим лицам, вытекающие из настоящего договора, в том числе налоговым и иным органам в счёт уплаты причитающихся с Поставщика налогов, сборов (пошлин) и иных обязательных платежей в бюджет и внебюджетные фонды, а также взыскиваемых с Поставщика сумм по исполнительным производствам судов. Сумма денежных средств, внесенных в качестве предоплаты, признается коммерческим займом. В случае просрочки исполнения обязательства по поставке товара за пользование коммерческим займом подлежат уплате проценты в трехкратном размере ставки рефинансирования Национального Банка Республики Беларусь, действующей на момент внесения предоплаты, от суммы внесенной предоплаты, за каждый день неисполнения обязательства. Проценты начисляются со дня получения предоплаты до момента поставки товаров. В случае просрочки исполнения Поставщиком своих обязательств по поставке товара либо недопоставки, Поставщик уплачивает Покупателю пеню в размере 0,1 % процента от стоимости не поставленного или недопоставленного в срок товара за каждый день просрочки, но не более 5% от стоимости не поставленного или недопоставленного в срок товара. За не поставку или недопоставку товара согласно условиям договора Поставщик уплачивает Покупателю штраф в размере 10% стоимости непоставленного или недопоставленного в срок товара. При поставке товара не в ассортименте, определенном условиями договора, Поставщик уплачивает штраф в размере 10% стоимости непоставленного товара в ассортименте. Если поставленный товар не соответствует по качеству стандартам, другой нормативно-технической документации, образцам (эталонам) или иным условиям договора, а также если поставлен некомплектный товар, Поставщик уплачивает Покупателю штраф в размере 25 процентов стоимости некачественного либо неукомплектованного товара. Если весь поставленный товар либо его часть не соответствует по качеству условиям договора, Поставщик производит замену некачественного товара за свой счет в течение 7 календарных дней . В случаях поставки ненадлежащего качества или некомплектного товара с поставщика взыскиваются неустойка (штраф) и причиненные такой поставкой убытки без зачета неустойки (штрафа). В случае несоблюдения сроков оплаты товара Покупатель уплачивает Поставщику пеню в размере 0,1 % от неоплаченной суммы за каждый день просрочки, но не более 5% от суммы неоплаченного платежа. Ответственность за формирование стоимости товара, в соответствии с требованиями действующего законодательства, несет Поставщик. В случае предъявления Покупателю со стороны государственных органов экономических санкций за неправильное, необоснованное формирование цен на поставляемые материалы, изделия, требований о завышении стоимости поставляемого товара, Поставщик возмещает в бесспорном порядке Покупателю все предъявленное последнему в течение 10 календарных дней с даты получения Покупателем соответствующего требования. В соответствии со ст. 30 Закона Республики Беларусь от 05.01.2009г. (ред. от 08.07.2015г.) «О товарных биржах» споры по исполнению биржевого договора рассматриваются в Экономическим судом г. Минска, по месту нахождения покупателя, в порядке, установленном хозяйственным процессуальным законодательством. Стороны договорились, что до обращения в Экономический суд г. Минска обязательным является направление претензии (письменного предложения о добровольном урегулирования спора). Срок рассмотрения претензии – 30 календарных дней.
Кабель силовой | 4х150 - 1 | АПВБШВ | рассматриваются различные стандарты | BYN | 1 | 5000 | м | ФРАНКО-СКЛАД ПОКУПАТЕЛЯ Гродно | Оплата в течение 20 банковских дней по факту поставки | ГОСТ 31996-2012 Для использования при строительстве объектов.Принимается на склад с сертификатом, паспортом качества. Импортного производства принимается на склад с протоколом испытания из независимой лаборатории РБ. Одной длиной
Кабель силовой | 4х150 - 1 | АПВБШВ | рассматриваются различные стандарты | BYN | 39.65 | 2000 | м | ФРАНКО-СКЛАД ПРОДАВЦА Минск | Предоплата 100% в течение 30 банковских дней с момента регистрации договора на бирже | Поставщик обязуется поставить продукцию длиннами кратно 480 или 120, а также вместе с ТТН предоставить для каждого акты соответствия кабеля ГОСТ от службы кабельных линий МинКС, либо акты другой аккредитованной лаборатории (за исключением собственных заводов изготовителей). Цена должна быть сформирована с учётом постановления № 116 от 30.12 2022 .О порядке регулирования цен на строительные материалы, изделия, конструкции». Поставщик без письменного согласия Покупателя не вправе уступать свои требования к Покупателю третьим лицам, вытекающие из настоящего договора, в том числе налоговым и иным органам в счёт уплаты причитающихся с Поставщика налогов, сборов (пошлин) и иных обязательных платежей в бюджет и внебюджетные фонды, а также взыскиваемых с Поставщика сумм по исполнительным производствам судов. Сумма денежных средств, внесенных в качестве предоплаты, признается коммерческим займом. В случае просрочки исполнения обязательства по поставке товара за пользование коммерческим займом подлежат уплате проценты в трехкратном размере ставки рефинансирования Национального Банка Республики Беларусь, действующей на момент внесения предоплаты, от суммы внесенной предоплаты, за каждый день неисполнения обязательства. Проценты начисляются со дня получения предоплаты до момента поставки товаров. В случае просрочки исполнения Поставщиком своих обязательств по поставке товара либо недопоставки, Поставщик уплачивает Покупателю пеню в размере 0,1 % процента от стоимости не поставленного или недопоставленного в срок товара за каждый день просрочки, но не более 5% от стоимости не поставленного или недопоставленного в срок товара. За не поставку или недопоставку товара согласно условиям договора Поставщик уплачивает Покупателю штраф в размере 10% стоимости непоставленного или недопоставленного в срок товара. При поставке товара не в ассортименте, определенном условиями договора, Поставщик уплачивает штраф в размере 10% стоимости непоставленного товара в ассортименте. Если поставленный товар не соответствует по качеству стандартам, другой нормативно-технической документации, образцам (эталонам) или иным условиям договора, а также если поставлен некомплектный товар, Поставщик уплачивает Покупателю штраф в размере 25 процентов стоимости некачественного либо неукомплектованного товара. Если весь поставленный товар либо его часть не соответствует по качеству условиям договора, Поставщик производит замену некачественного товара за свой счет в течение 7 календарных дней . В случаях поставки ненадлежащего качества или некомплектного товара с поставщика взыскиваются неустойка (штраф) и причиненные такой поставкой убытки без зачета неустойки (штрафа). В случае несоблюдения сроков оплаты товара Покупатель уплачивает Поставщику пеню в размере 0,1 % от неоплаченной суммы за каждый день просрочки, но не более 5% от суммы неоплаченного платежа. Ответственность за формирование стоимости товара, в соответствии с требованиями действующего законодательства, несет Поставщик. В случае предъявления Покупателю со стороны государственных органов экономических санкций за неправильное, необоснованное формирование цен на поставляемые материалы, изделия, требований о завышении стоимости поставляемого товара, Поставщик возмещает в бесспорном порядке Покупателю все предъявленное последнему в течение 10 календарных дней с даты получения Покупателем соответствующего требования. В соответствии со ст. 30 Закона Республики Беларусь от 05.01.2009г. (ред. от 08.07.2015г.) «О товарных биржах» споры по исполнению биржевого договора рассматриваются в Экономическим судом г. Минска, по месту нахождения покупателя, в порядке, установленном хозяйственным процессуальным законодательством. Стороны договорились, что до обращения в Экономический суд г. Минска обязательным является направление претензии (письменного предложения о добровольном урегулирования спора). Срок рассмотрения претензии – 30 календарных дней.
Кабель силовой | 4х150 - 1 | АПВБШВ | рассматриваются различные стандарты | BYN | 29.62 | 2000 | м | ФРАНКО-СКЛАД ПРОДАВЦА Минск | Предоплата 80% в течение 20 банковских дней с момента регистрации договора на бирже и 20% в течение 40 банковских дней по факту поставки | Поставщик обязуется поставить продукцию одной длиной (двумя равными), а также вместе с ТТН предоставить для каждого акты соответствия кабеля ГОСТ от службы кабельных линий МинКС, либо акты другой аккредитованной лаборатории (за исключением собственных заводов изготовителей). Цена должна быть сформирована с учётом постановления № 116 от 30.12 2022 .О порядке регулирования цен на строительные материалы, изделия, конструкции». Поставщик без письменного согласия Покупателя не вправе уступать свои требования к Покупателю третьим лицам, вытекающие из настоящего договора, в том числе налоговым и иным органам в счёт уплаты причитающихся с Поставщика налогов, сборов (пошлин) и иных обязательных платежей в бюджет и внебюджетные фонды, а также взыскиваемых с Поставщика сумм по исполнительным производствам судов. Сумма денежных средств, внесенных в качестве предоплаты, признается коммерческим займом. В случае просрочки исполнения обязательства по поставке товара за пользование коммерческим займом подлежат уплате проценты в трехкратном размере ставки рефинансирования Национального Банка Республики Беларусь, действующей на момент внесения предоплаты, от суммы внесенной предоплаты, за каждый день неисполнения обязательства. Проценты начисляются со дня получения предоплаты до момента поставки товаров. В случае просрочки исполнения Поставщиком своих обязательств по поставке товара либо недопоставки, Поставщик уплачивает Покупателю пеню в размере 0,1 % процента от стоимости не поставленного или недопоставленного в срок товара за каждый день просрочки, но не более 5% от стоимости не поставленного или недопоставленного в срок товара. За не поставку или недопоставку товара согласно условиям договора Поставщик уплачивает Покупателю штраф в размере 10% стоимости непоставленного или недопоставленного в срок товара. При поставке товара не в ассортименте, определенном условиями договора, Поставщик уплачивает штраф в размере 10% стоимости непоставленного товара в ассортименте. Если поставленный товар не соответствует по качеству стандартам, другой нормативно-технической документации, образцам (эталонам) или иным условиям договора, а также если поставлен некомплектный товар, Поставщик уплачивает Покупателю штраф в размере 25 процентов стоимости некачественного либо неукомплектованного товара. Если весь поставленный товар либо его часть не соответствует по качеству условиям договора, Поставщик производит замену некачественного товара за свой счет в течение 7 календарных дней . В случаях поставки ненадлежащего качества или некомплектного товара с поставщика взыскиваются неустойка (штраф) и причиненные такой поставкой убытки без зачета неустойки (штрафа). В случае несоблюдения сроков оплаты товара Покупатель уплачивает Поставщику пеню в размере 0,1 % от неоплаченной суммы за каждый день просрочки, но не более 5% от суммы неоплаченного платежа. Ответственность за формирование стоимости товара, в соответствии с требованиями действующего законодательства, несет Поставщик. В случае предъявления Покупателю со стороны государственных органов экономических санкций за неправильное, необоснованное формирование цен на поставляемые материалы, изделия, требований о завышении стоимости поставляемого товара, Поставщик возмещает в бесспорном порядке Покупателю все предъявленное последнему в течение 10 календарных дней с даты получения Покупателем соответствующего требования. В соответствии со ст. 30 Закона Республики Беларусь от 05.01.2009г. (ред. от 08.07.2015г.) «О товарных биржах» споры по исполнению биржевого договора рассматриваются в Экономическим судом г. Минска, по месту нахождения покупателя, в порядке, установленном хозяйственным процессуальным законодательством. Стороны договорились, что до обращения в Экономический суд г. Минска обязательным является направление претензии (письменного предложения о добровольном урегулирования спора). Срок рассмотрения претензии – 30 календарных дней.
Кабель силовой | 4х150 - 1 | АПВБШВ | рассматриваются различные стандарты | BYN | 39.65 | 2000 | м | ФРАНКО-СКЛАД ПРОДАВЦА Минск | Предоплата 100% в течение 30 банковских дней с момента регистрации договора на бирже | Поставщик обязуется поставить продукцию длиннами кратно 480 или 120, а также вместе с ТТН предоставить для каждого акты соответствия кабеля ГОСТ от службы кабельных линий МинКС, либо акты другой аккредитованной лаборатории (за исключением собственных заводов изготовителей). Цена должна быть сформирована с учётом постановления № 116 от 30.12 2022 .О порядке регулирования цен на строительные материалы, изделия, конструкции». Поставщик без письменного согласия Покупателя не вправе уступать свои требования к Покупателю третьим лицам, вытекающие из настоящего договора, в том числе налоговым и иным органам в счёт уплаты причитающихся с Поставщика налогов, сборов (пошлин) и иных обязательных платежей в бюджет и внебюджетные фонды, а также взыскиваемых с Поставщика сумм по исполнительным производствам судов. Сумма денежных средств, внесенных в качестве предоплаты, признается коммерческим займом. В случае просрочки исполнения обязательства по поставке товара за пользование коммерческим займом подлежат уплате проценты в трехкратном размере ставки рефинансирования Национального Банка Республики Беларусь, действующей на момент внесения предоплаты, от суммы внесенной предоплаты, за каждый день неисполнения обязательства. Проценты начисляются со дня получения предоплаты до момента поставки товаров. В случае просрочки исполнения Поставщиком своих обязательств по поставке товара либо недопоставки, Поставщик уплачивает Покупателю пеню в размере 0,1 % процента от стоимости не поставленного или недопоставленного в срок товара за каждый день просрочки, но не более 5% от стоимости не поставленного или недопоставленного в срок товара. За не поставку или недопоставку товара согласно условиям договора Поставщик уплачивает Покупателю штраф в размере 10% стоимости непоставленного или недопоставленного в срок товара. При поставке товара не в ассортименте, определенном условиями договора, Поставщик уплачивает штраф в размере 10% стоимости непоставленного товара в ассортименте. Если поставленный товар не соответствует по качеству стандартам, другой нормативно-технической документации, образцам (эталонам) или иным условиям договора, а также если поставлен некомплектный товар, Поставщик уплачивает Покупателю штраф в размере 25 процентов стоимости некачественного либо неукомплектованного товара. Если весь поставленный товар либо его часть не соответствует по качеству условиям договора, Поставщик производит замену некачественного товара за свой счет в течение 7 календарных дней . В случаях поставки ненадлежащего качества или некомплектного товара с поставщика взыскиваются неустойка (штраф) и причиненные такой поставкой убытки без зачета неустойки (штрафа). В случае несоблюдения сроков оплаты товара Покупатель уплачивает Поставщику пеню в размере 0,1 % от неоплаченной суммы за каждый день просрочки, но не более 5% от суммы неоплаченного платежа. Ответственность за формирование стоимости товара, в соответствии с требованиями действующего законодательства, несет Поставщик. В случае предъявления Покупателю со стороны государственных органов экономических санкций за неправильное, необоснованное формирование цен на поставляемые материалы, изделия, требований о завышении стоимости поставляемого товара, Поставщик возмещает в бесспорном порядке Покупателю все предъявленное последнему в течение 10 календарных дней с даты получения Покупателем соответствующего требования. В соответствии со ст. 30 Закона Республики Беларусь от 05.01.2009г. (ред. от 08.07.2015г.) «О товарных биржах» споры по исполнению биржевого договора рассматриваются в Экономическим судом г. Минска, по месту нахождения покупателя, в порядке, установленном хозяйственным процессуальным законодательством. Стороны договорились, что до обращения в Экономический суд г. Минска обязательным является направление претензии (письменного предложения о добровольном урегулирования спора). Срок рассмотрения претензии – 30 календарных дней.
Кабель силовой | 4х150 - 1 | АПВБШВ | рассматриваются различные стандарты | BYN | 29.62 | 2000 | м | ФРАНКО-СКЛАД ПРОДАВЦА Минск | Предоплата 80% в течение 20 банковских дней с момента регистрации договора на бирже и 20% в течение 40 банковских дней по факту поставки | Поставщик обязуется поставить продукцию одной длиной (двумя равными), а также вместе с ТТН предоставить для каждого акты соответствия кабеля ГОСТ от службы кабельных линий МинКС, либо акты другой аккредитованной лаборатории (за исключением собственных заводов изготовителей). Цена должна быть сформирована с учётом постановления № 116 от 30.12 2022 .О порядке регулирования цен на строительные материалы, изделия, конструкции». Поставщик без письменного согласия Покупателя не вправе уступать свои требования к Покупателю третьим лицам, вытекающие из настоящего договора, в том числе налоговым и иным органам в счёт уплаты причитающихся с Поставщика налогов, сборов (пошлин) и иных обязательных платежей в бюджет и внебюджетные фонды, а также взыскиваемых с Поставщика сумм по исполнительным производствам судов. Сумма денежных средств, внесенных в качестве предоплаты, признается коммерческим займом. В случае просрочки исполнения обязательства по поставке товара за пользование коммерческим займом подлежат уплате проценты в трехкратном размере ставки рефинансирования Национального Банка Республики Беларусь, действующей на момент внесения предоплаты, от суммы внесенной предоплаты, за каждый день неисполнения обязательства. Проценты начисляются со дня получения предоплаты до момента поставки товаров. В случае просрочки исполнения Поставщиком своих обязательств по поставке товара либо недопоставки, Поставщик уплачивает Покупателю пеню в размере 0,1 % процента от стоимости не поставленного или недопоставленного в срок товара за каждый день просрочки, но не более 5% от стоимости не поставленного или недопоставленного в срок товара. За не поставку или недопоставку товара согласно условиям договора Поставщик уплачивает Покупателю штраф в размере 10% стоимости непоставленного или недопоставленного в срок товара. При поставке товара не в ассортименте, определенном условиями договора, Поставщик уплачивает штраф в размере 10% стоимости непоставленного товара в ассортименте. Если поставленный товар не соответствует по качеству стандартам, другой нормативно-технической документации, образцам (эталонам) или иным условиям договора, а также если поставлен некомплектный товар, Поставщик уплачивает Покупателю штраф в размере 25 процентов стоимости некачественного либо неукомплектованного товара. Если весь поставленный товар либо его часть не соответствует по качеству условиям договора, Поставщик производит замену некачественного товара за свой счет в течение 7 календарных дней . В случаях поставки ненадлежащего качества или некомплектного товара с поставщика взыскиваются неустойка (штраф) и причиненные такой поставкой убытки без зачета неустойки (штрафа). В случае несоблюдения сроков оплаты товара Покупатель уплачивает Поставщику пеню в размере 0,1 % от неоплаченной суммы за каждый день просрочки, но не более 5% от суммы неоплаченного платежа. Ответственность за формирование стоимости товара, в соответствии с требованиями действующего законодательства, несет Поставщик. В случае предъявления Покупателю со стороны государственных органов экономических санкций за неправильное, необоснованное формирование цен на поставляемые материалы, изделия, требований о завышении стоимости поставляемого товара, Поставщик возмещает в бесспорном порядке Покупателю все предъявленное последнему в течение 10 календарных дней с даты получения Покупателем соответствующего требования. В соответствии со ст. 30 Закона Республики Беларусь от 05.01.2009г. (ред. от 08.07.2015г.) «О товарных биржах» споры по исполнению биржевого договора рассматриваются в Экономическим судом г. Минска, по месту нахождения покупателя, в порядке, установленном хозяйственным процессуальным законодательством. Стороны договорились, что до обращения в Экономический суд г. Минска обязательным является направление претензии (письменного предложения о добровольном урегулирования спора). Срок рассмотрения претензии – 30 календарных дней.
Кабель силовой | 4х150 - 1 | АПВБШВ | рассматриваются различные стандарты | BYN | 20 | 150 | м | ФРАНКО-СКЛАД ПОКУПАТЕЛЯ Гомель | Оплата в течение 20 банковских дней по факту поставки
Кабель силовой | 4х150 - 1 | АПВБШВ | рассматриваются различные стандарты | BYN | 10 | 226 | м | ФРАНКО-СКЛАД ПОКУПАТЕЛЯ Гомель | Оплата в течение 20 банковских дней по факту поставки | одной длины, поставка с протоколами испытаний, паспортами, сертификатами для применения в РБ
Кабель силовой | 4х150 - 1 | АПВБШВ | рассматриваются различные стандарты | BYN | 20 | 518 | м | ФРАНКО-СКЛАД ПОКУПАТЕЛЯ Гомель | Оплата в течение 20 банковских дней по факту поставки | отрезки 314+204 м.п. с протоколом испытания аккредитованной лабораторией РБ
Кабель силовой | 4х150 - 1 | АПВБШВ | рассматриваются различные стандарты | BYN | 20 | 234 | м | ФРАНКО-СКЛАД ПОКУПАТЕЛЯ Гомель | Оплата в течение 20 банковских дней по факту поставки | с протоколом испытаний аккредитованной лабораторией РБ. одной длиной
Кабель силовой | 4х150 - 1 | АПВБШп | рассматриваются различные стандарты | BYN | 1 | 15000 | м | ФРАНКО-СКЛАД ПОКУПАТЕЛЯ Гродно | Оплата в течение 20 банковских дней по факту поставки | Одной длиной, при невозможности поставки согласовать с Покупателем.При поставке предоставляется оригинал протокола испытаний на соответствие, указанному поставщиком ГОСТ аккредитованной независимой лаборатории РБ по следующим проверяемым параметрам: 1. Электрическое сопротивление токопроводящей жилы. 2. Механические свойства изоляции до старения.3. Механические свойства оболочки до старения.4. Геометрические параметры токопроводящей жилы 5. Геометрические параметры изоляции, включая промежуточные слои. 6. Геометрические параметры оболочки. При указании ссылки на ТУ обязательно необходимо указывать ссылку на конкретный ГОСТ. Предоставление при поставке сертификата ТРТС. При получении Покупатель произведет испытание кабеля в собственной лаборатории, в случае не прохождения испытаний, Продавец оплачивает произведенные испытания и производит замену кабеля. Оплата только после получения положительных результатов испытаний
Кабель силовой | 4х150 - 1 | ВБШвнг(А)-LS | рассматриваются различные стандарты | BYN | 2 | 131 | м | ФРАНКО-СКЛАД ПОКУПАТЕЛЯ Солигорск | Оплата в течение 20 банковских дней по факту поставки | Толеранс 0%. С правом досрочной поставки.
Кабель силовой | 4х150 - 1 | ВВГнг(А) | рассматриваются различные стандарты | BYN | 2 | 500 | м | ФРАНКО-СКЛАД ПРОДАВЦА Минск | Предоплата 100% в течение 30 банковских дней с момента регистрации договора на бирже | Рассматривается 1 кВ. Поставщик обязуется поставить продукцию одной длиной, а также вместе с ТТН предоставить для каждого акты соответствия кабеля ГОСТ от службы кабельных линий МинКС, либо акты другой аккредитованной лаборатории (за исключением собственных заводов изготовителей). Цена должна быть сформирована с учётом постановления от 30 июля 2021 г. № 73 «О порядке регулирования цен на строительные материалы, изделия, конструкции». Поставщик без письменного согласия Покупателя не вправе уступать свои требования к Покупателю третьим лицам, вытекающие из настоящего договора, в том числе налоговым и иным органам в счёт уплаты причитающихся с Поставщика налогов, сборов (пошлин) и иных обязательных платежей в бюджет и внебюджетные фонды, а также взыскиваемых с Поставщика сумм по исполнительным производствам судов. Сумма денежных средств, внесенных в качестве предоплаты, признается коммерческим займом. В случае просрочки исполнения обязательства по поставке товара за пользование коммерческим займом подлежат уплате проценты в трехкратном размере ставки рефинансирования Национального Банка Республики Беларусь, действующей на момент внесения предоплаты, от суммы внесенной предоплаты, за каждый день неисполнения обязательства. Проценты начисляются со дня получения предоплаты до момента поставки товаров. В случае просрочки исполнения Поставщиком своих обязательств по поставке товара либо недопоставки, Поставщик уплачивает Покупателю пеню в размере 0,1 % процента от стоимости не поставленного или недопоставленного в срок товара за каждый день просрочки, но не более 5% от стоимости не поставленного или недопоставленного в срок товара. За не поставку или недопоставку товара согласно условиям договора Поставщик уплачивает Покупателю штраф в размере 10% стоимости непоставленного или недопоставленного в срок товара. При поставке товара не в ассортименте, определенном условиями договора, Поставщик уплачивает штраф в размере 10% стоимости непоставленного товара в ассортименте. Если поставленный товар не соответствует по качеству стандартам, другой нормативно-технической документации, образцам (эталонам) или иным условиям договора, а также если поставлен некомплектный товар, Поставщик уплачивает Покупателю штраф в размере 25 процентов стоимости некачественного либо неукомплектованного товара. Если весь поставленный товар либо его часть не соответствует по качеству условиям договора, Поставщик производит замену некачественного товара за свой счет в течение 7 календарных дней . В случаях поставки ненадлежащего качества или некомплектного товара с поставщика взыскиваются неустойка (штраф) и причиненные такой поставкой убытки без зачета неустойки (штрафа). В случае несоблюдения сроков оплаты товара Покупатель уплачивает Поставщику пеню в размере 0,1 % от неоплаченной суммы за каждый день просрочки, но не более 5% от суммы неоплаченного платежа. Ответственность за формирование стоимости товара, в соответствии с требованиями действующего законодательства, несет Поставщик. В случае предъявления Покупателю со стороны государственных органов экономических санкций за неправильное, необоснованное формирование цен на поставляемые материалы, изделия, требований о завышении стоимости поставляемого товара, Поставщик возмещает в бесспорном порядке Покупателю все предъявленное последнему в течение 10 календарных дней с даты получения Покупателем соответствующего требования. В соответствии со ст. 30 Закона Республики Беларусь от 05.01.2009г. (ред. от 08.07.2015г.) «О товарных биржах» споры по исполнению биржевого договора рассматриваются в Экономическим судом г. Минска, по месту нахождения покупателя, в порядке, установленном хозяйственным процессуальным законодательством. Стороны договорились, что до обращения в Экономический суд г. Минска обязательным является направление претензии (письменного предложения о добровольном урегулирования спора). Срок рассмотрения претензии – 30 календарных дней.
Кабель силовой | 4х150 - 1 | ВВГнг(А) | рассматриваются различные стандарты | BYN | 2 | 500 | м | ФРАНКО-СКЛАД ПРОДАВЦА Минск | Предоплата 100% в течение 30 банковских дней с момента регистрации договора на бирже | Рассматривается 1 кВ. Поставщик обязуется поставить продукцию одной длиной, а также вместе с ТТН предоставить для каждого акты соответствия кабеля ГОСТ от службы кабельных линий МинКС, либо акты другой аккредитованной лаборатории (за исключением собственных заводов изготовителей). Цена должна быть сформирована с учётом постановления от 30 июля 2021 г. № 73 «О порядке регулирования цен на строительные материалы, изделия, конструкции». Поставщик без письменного согласия Покупателя не вправе уступать свои требования к Покупателю третьим лицам, вытекающие из настоящего договора, в том числе налоговым и иным органам в счёт уплаты причитающихся с Поставщика налогов, сборов (пошлин) и иных обязательных платежей в бюджет и внебюджетные фонды, а также взыскиваемых с Поставщика сумм по исполнительным производствам судов. Сумма денежных средств, внесенных в качестве предоплаты, признается коммерческим займом. В случае просрочки исполнения обязательства по поставке товара за пользование коммерческим займом подлежат уплате проценты в трехкратном размере ставки рефинансирования Национального Банка Республики Беларусь, действующей на момент внесения предоплаты, от суммы внесенной предоплаты, за каждый день неисполнения обязательства. Проценты начисляются со дня получения предоплаты до момента поставки товаров. В случае просрочки исполнения Поставщиком своих обязательств по поставке товара либо недопоставки, Поставщик уплачивает Покупателю пеню в размере 0,1 % процента от стоимости не поставленного или недопоставленного в срок товара за каждый день просрочки, но не более 5% от стоимости не поставленного или недопоставленного в срок товара. За не поставку или недопоставку товара согласно условиям договора Поставщик уплачивает Покупателю штраф в размере 10% стоимости непоставленного или недопоставленного в срок товара. При поставке товара не в ассортименте, определенном условиями договора, Поставщик уплачивает штраф в размере 10% стоимости непоставленного товара в ассортименте. Если поставленный товар не соответствует по качеству стандартам, другой нормативно-технической документации, образцам (эталонам) или иным условиям договора, а также если поставлен некомплектный товар, Поставщик уплачивает Покупателю штраф в размере 25 процентов стоимости некачественного либо неукомплектованного товара. Если весь поставленный товар либо его часть не соответствует по качеству условиям договора, Поставщик производит замену некачественного товара за свой счет в течение 7 календарных дней . В случаях поставки ненадлежащего качества или некомплектного товара с поставщика взыскиваются неустойка (штраф) и причиненные такой поставкой убытки без зачета неустойки (штрафа). В случае несоблюдения сроков оплаты товара Покупатель уплачивает Поставщику пеню в размере 0,1 % от неоплаченной суммы за каждый день просрочки, но не более 5% от суммы неоплаченного платежа. Ответственность за формирование стоимости товара, в соответствии с требованиями действующего законодательства, несет Поставщик. В случае предъявления Покупателю со стороны государственных органов экономических санкций за неправильное, необоснованное формирование цен на поставляемые материалы, изделия, требований о завышении стоимости поставляемого товара, Поставщик возмещает в бесспорном порядке Покупателю все предъявленное последнему в течение 10 календарных дней с даты получения Покупателем соответствующего требования. В соответствии со ст. 30 Закона Республики Беларусь от 05.01.2009г. (ред. от 08.07.2015г.) «О товарных биржах» споры по исполнению биржевого договора рассматриваются в Экономическим судом г. Минска, по месту нахождения покупателя, в порядке, установленном хозяйственным процессуальным законодательством. Стороны договорились, что до обращения в Экономический суд г. Минска обязательным является направление претензии (письменного предложения о добровольном урегулирования спора). Срок рассмотрения претензии – 30 календарных дней.
Кабель силовой | 4х150 - 1 | ВВГнг(А)-LS | рассматриваются различные стандарты | BYN | 2 | 500 | м | ФРАНКО-СКЛАД ПРОДАВЦА Минск | Предоплата 100% в течение 30 банковских дней с момента регистрации договора на бирже | Рассматривается 1 кВ. Поставщик обязуется поставить продукцию одной длиной, а также вместе с ТТН предоставить для каждого акты соответствия кабеля ГОСТ от службы кабельных линий МинКС, либо акты другой аккредитованной лаборатории (за исключением собственных заводов изготовителей). Цена должна быть сформирована с учётом постановления от 30 июля 2021 г. № 73 «О порядке регулирования цен на строительные материалы, изделия, конструкции». Поставщик без письменного согласия Покупателя не вправе уступать свои требования к Покупателю третьим лицам, вытекающие из настоящего договора, в том числе налоговым и иным органам в счёт уплаты причитающихся с Поставщика налогов, сборов (пошлин) и иных обязательных платежей в бюджет и внебюджетные фонды, а также взыскиваемых с Поставщика сумм по исполнительным производствам судов. Сумма денежных средств, внесенных в качестве предоплаты, признается коммерческим займом. В случае просрочки исполнения обязательства по поставке товара за пользование коммерческим займом подлежат уплате проценты в трехкратном размере ставки рефинансирования Национального Банка Республики Беларусь, действующей на момент внесения предоплаты, от суммы внесенной предоплаты, за каждый день неисполнения обязательства. Проценты начисляются со дня получения предоплаты до момента поставки товаров. В случае просрочки исполнения Поставщиком своих обязательств по поставке товара либо недопоставки, Поставщик уплачивает Покупателю пеню в размере 0,1 % процента от стоимости не поставленного или недопоставленного в срок товара за каждый день просрочки, но не более 5% от стоимости не поставленного или недопоставленного в срок товара. За не поставку или недопоставку товара согласно условиям договора Поставщик уплачивает Покупателю штраф в размере 10% стоимости непоставленного или недопоставленного в срок товара. При поставке товара не в ассортименте, определенном условиями договора, Поставщик уплачивает штраф в размере 10% стоимости непоставленного товара в ассортименте. Если поставленный товар не соответствует по качеству стандартам, другой нормативно-технической документации, образцам (эталонам) или иным условиям договора, а также если поставлен некомплектный товар, Поставщик уплачивает Покупателю штраф в размере 25 процентов стоимости некачественного либо неукомплектованного товара. Если весь поставленный товар либо его часть не соответствует по качеству условиям договора, Поставщик производит замену некачественного товара за свой счет в течение 7 календарных дней . В случаях поставки ненадлежащего качества или некомплектного товара с поставщика взыскиваются неустойка (штраф) и причиненные такой поставкой убытки без зачета неустойки (штрафа). В случае несоблюдения сроков оплаты товара Покупатель уплачивает Поставщику пеню в размере 0,1 % от неоплаченной суммы за каждый день просрочки, но не более 5% от суммы неоплаченного платежа. Ответственность за формирование стоимости товара, в соответствии с требованиями действующего законодательства, несет Поставщик. В случае предъявления Покупателю со стороны государственных органов экономических санкций за неправильное, необоснованное формирование цен на поставляемые материалы, изделия, требований о завышении стоимости поставляемого товара, Поставщик возмещает в бесспорном порядке Покупателю все предъявленное последнему в течение 10 календарных дней с даты получения Покупателем соответствующего требования. В соответствии со ст. 30 Закона Республики Беларусь от 05.01.2009г. (ред. от 08.07.2015г.) «О товарных биржах» споры по исполнению биржевого договора рассматриваются в Экономическим судом г. Минска, по месту нахождения покупателя, в порядке, установленном хозяйственным процессуальным законодательством. Стороны договорились, что до обращения в Экономический суд г. Минска обязательным является направление претензии (письменного предложения о добровольном урегулирования спора). Срок рассмотрения претензии – 30 календарных дней.
Кабель силовой | 4х150 - 1 | ВВГнг(А)-LS | рассматриваются различные стандарты | BYN | 2 | 500 | м | ФРАНКО-СКЛАД ПРОДАВЦА Минск | Предоплата 100% в течение 30 банковских дней с момента регистрации договора на бирже | Рассматривается 1 кВ. Поставщик обязуется поставить продукцию одной длиной, а также вместе с ТТН предоставить для каждого акты соответствия кабеля ГОСТ от службы кабельных линий МинКС, либо акты другой аккредитованной лаборатории (за исключением собственных заводов изготовителей). Цена должна быть сформирована с учётом постановления от 30 июля 2021 г. № 73 «О порядке регулирования цен на строительные материалы, изделия, конструкции». Поставщик без письменного согласия Покупателя не вправе уступать свои требования к Покупателю третьим лицам, вытекающие из настоящего договора, в том числе налоговым и иным органам в счёт уплаты причитающихся с Поставщика налогов, сборов (пошлин) и иных обязательных платежей в бюджет и внебюджетные фонды, а также взыскиваемых с Поставщика сумм по исполнительным производствам судов. Сумма денежных средств, внесенных в качестве предоплаты, признается коммерческим займом. В случае просрочки исполнения обязательства по поставке товара за пользование коммерческим займом подлежат уплате проценты в трехкратном размере ставки рефинансирования Национального Банка Республики Беларусь, действующей на момент внесения предоплаты, от суммы внесенной предоплаты, за каждый день неисполнения обязательства. Проценты начисляются со дня получения предоплаты до момента поставки товаров. В случае просрочки исполнения Поставщиком своих обязательств по поставке товара либо недопоставки, Поставщик уплачивает Покупателю пеню в размере 0,1 % процента от стоимости не поставленного или недопоставленного в срок товара за каждый день просрочки, но не более 5% от стоимости не поставленного или недопоставленного в срок товара. За не поставку или недопоставку товара согласно условиям договора Поставщик уплачивает Покупателю штраф в размере 10% стоимости непоставленного или недопоставленного в срок товара. При поставке товара не в ассортименте, определенном условиями договора, Поставщик уплачивает штраф в размере 10% стоимости непоставленного товара в ассортименте. Если поставленный товар не соответствует по качеству стандартам, другой нормативно-технической документации, образцам (эталонам) или иным условиям договора, а также если поставлен некомплектный товар, Поставщик уплачивает Покупателю штраф в размере 25 процентов стоимости некачественного либо неукомплектованного товара. Если весь поставленный товар либо его часть не соответствует по качеству условиям договора, Поставщик производит замену некачественного товара за свой счет в течение 7 календарных дней . В случаях поставки ненадлежащего качества или некомплектного товара с поставщика взыскиваются неустойка (штраф) и причиненные такой поставкой убытки без зачета неустойки (штрафа). В случае несоблюдения сроков оплаты товара Покупатель уплачивает Поставщику пеню в размере 0,1 % от неоплаченной суммы за каждый день просрочки, но не более 5% от суммы неоплаченного платежа. Ответственность за формирование стоимости товара, в соответствии с требованиями действующего законодательства, несет Поставщик. В случае предъявления Покупателю со стороны государственных органов экономических санкций за неправильное, необоснованное формирование цен на поставляемые материалы, изделия, требований о завышении стоимости поставляемого товара, Поставщик возмещает в бесспорном порядке Покупателю все предъявленное последнему в течение 10 календарных дней с даты получения Покупателем соответствующего требования. В соответствии со ст. 30 Закона Республики Беларусь от 05.01.2009г. (ред. от 08.07.2015г.) «О товарных биржах» споры по исполнению биржевого договора рассматриваются в Экономическим судом г. Минска, по месту нахождения покупателя, в порядке, установленном хозяйственным процессуальным законодательством. Стороны договорились, что до обращения в Экономический суд г. Минска обязательным является направление претензии (письменного предложения о добровольном урегулирования спора). Срок рассмотрения претензии – 30 календарных дней.
Кабель силовой | 4х150 - 1 | ВВГнг(А)-LS | рассматриваются различные стандарты | BYN | 5 | 25 | м | ФРАНКО-СКЛАД ПОКУПАТЕЛЯ Солигорск | Оплата в течение 20 банковских дней по факту поставки | Толеранс 0%. Рассматривается аналог. С правом досрочной поставки
Кабель силовой | 4х150 - 1 | КГВЭВнг(А) | рассматриваются различные стандарты | BYN | 5 | 5000 | м | ФРАНКО-СКЛАД ПРОДАВЦА Минск | Предоплата 100% в течение 30 банковских дней с момента регистрации договора на бирже | Рассматривается 1 кВ. Поставщик обязуется поставить продукцию одной длиной, а также вместе с ТТН предоставить для каждого акты соответствия кабеля ГОСТ от службы кабельных линий МинКС, либо акты другой аккредитованной лаборатории (за исключением собственных заводов изготовителей). Цена должна быть сформирована с учётом постановления от 30 июля 2021 г. № 73 «О порядке регулирования цен на строительные материалы, изделия, конструкции». Поставщик без письменного согласия Покупателя не вправе уступать свои требования к Покупателю третьим лицам, вытекающие из настоящего договора, в том числе налоговым и иным органам в счёт уплаты причитающихся с Поставщика налогов, сборов (пошлин) и иных обязательных платежей в бюджет и внебюджетные фонды, а также взыскиваемых с Поставщика сумм по исполнительным производствам судов. Сумма денежных средств, внесенных в качестве предоплаты, признается коммерческим займом. В случае просрочки исполнения обязательства по поставке товара за пользование коммерческим займом подлежат уплате проценты в трехкратном размере ставки рефинансирования Национального Банка Республики Беларусь, действующей на момент внесения предоплаты, от суммы внесенной предоплаты, за каждый день неисполнения обязательства. Проценты начисляются со дня получения предоплаты до момента поставки товаров. В случае просрочки исполнения Поставщиком своих обязательств по поставке товара либо недопоставки, Поставщик уплачивает Покупателю пеню в размере 0,1 % процента от стоимости не поставленного или недопоставленного в срок товара за каждый день просрочки, но не более 5% от стоимости не поставленного или недопоставленного в срок товара. За не поставку или недопоставку товара согласно условиям договора Поставщик уплачивает Покупателю штраф в размере 10% стоимости непоставленного или недопоставленного в срок товара. При поставке товара не в ассортименте, определенном условиями договора, Поставщик уплачивает штраф в размере 10% стоимости непоставленного товара в ассортименте. Если поставленный товар не соответствует по качеству стандартам, другой нормативно-технической документации, образцам (эталонам) или иным условиям договора, а также если поставлен некомплектный товар, Поставщик уплачивает Покупателю штраф в размере 25 процентов стоимости некачественного либо неукомплектованного товара. Если весь поставленный товар либо его часть не соответствует по качеству условиям договора, Поставщик производит замену некачественного товара за свой счет в течение 7 календарных дней . В случаях поставки ненадлежащего качества или некомплектного товара с поставщика взыскиваются неустойка (штраф) и причиненные такой поставкой убытки без зачета неустойки (штрафа). В случае несоблюдения сроков оплаты товара Покупатель уплачивает Поставщику пеню в размере 0,1 % от неоплаченной суммы за каждый день просрочки, но не более 5% от суммы неоплаченного платежа. Ответственность за формирование стоимости товара, в соответствии с требованиями действующего законодательства, несет Поставщик. В случае предъявления Покупателю со стороны государственных органов экономических санкций за неправильное, необоснованное формирование цен на поставляемые материалы, изделия, требований о завышении стоимости поставляемого товара, Поставщик возмещает в бесспорном порядке Покупателю все предъявленное последнему в течение 10 календарных дней с даты получения Покупателем соответствующего требования. В соответствии со ст. 30 Закона Республики Беларусь от 05.01.2009г. (ред. от 08.07.2015г.) «О товарных биржах» споры по исполнению биржевого договора рассматриваются в Экономическим судом г. Минска, по месту нахождения покупателя, в порядке, установленном хозяйственным процессуальным законодательством. Стороны договорились, что до обращения в Экономический суд г. Минска обязательным является направление претензии (письменного предложения о добровольном урегулирования спора). Срок рассмотрения претензии – 30 календарных дней.
Кабель силовой | 4х150 - 1 | КГВЭВнг(А) | рассматриваются различные стандарты | BYN | 5 | 5000 | м | ФРАНКО-СКЛАД ПРОДАВЦА Минск | Предоплата 100% в течение 30 банковских дней с момента регистрации договора на бирже | Рассматривается 1 кВ. Поставщик обязуется поставить продукцию одной длиной, а также вместе с ТТН предоставить для каждого акты соответствия кабеля ГОСТ от службы кабельных линий МинКС, либо акты другой аккредитованной лаборатории (за исключением собственных заводов изготовителей). Цена должна быть сформирована с учётом постановления от 30 июля 2021 г. № 73 «О порядке регулирования цен на строительные материалы, изделия, конструкции». Поставщик без письменного согласия Покупателя не вправе уступать свои требования к Покупателю третьим лицам, вытекающие из настоящего договора, в том числе налоговым и иным органам в счёт уплаты причитающихся с Поставщика налогов, сборов (пошлин) и иных обязательных платежей в бюджет и внебюджетные фонды, а также взыскиваемых с Поставщика сумм по исполнительным производствам судов. Сумма денежных средств, внесенных в качестве предоплаты, признается коммерческим займом. В случае просрочки исполнения обязательства по поставке товара за пользование коммерческим займом подлежат уплате проценты в трехкратном размере ставки рефинансирования Национального Банка Республики Беларусь, действующей на момент внесения предоплаты, от суммы внесенной предоплаты, за каждый день неисполнения обязательства. Проценты начисляются со дня получения предоплаты до момента поставки товаров. В случае просрочки исполнения Поставщиком своих обязательств по поставке товара либо недопоставки, Поставщик уплачивает Покупателю пеню в размере 0,1 % процента от стоимости не поставленного или недопоставленного в срок товара за каждый день просрочки, но не более 5% от стоимости не поставленного или недопоставленного в срок товара. За не поставку или недопоставку товара согласно условиям договора Поставщик уплачивает Покупателю штраф в размере 10% стоимости непоставленного или недопоставленного в срок товара. При поставке товара не в ассортименте, определенном условиями договора, Поставщик уплачивает штраф в размере 10% стоимости непоставленного товара в ассортименте. Если поставленный товар не соответствует по качеству стандартам, другой нормативно-технической документации, образцам (эталонам) или иным условиям договора, а также если поставлен некомплектный товар, Поставщик уплачивает Покупателю штраф в размере 25 процентов стоимости некачественного либо неукомплектованного товара. Если весь поставленный товар либо его часть не соответствует по качеству условиям договора, Поставщик производит замену некачественного товара за свой счет в течение 7 календарных дней . В случаях поставки ненадлежащего качества или некомплектного товара с поставщика взыскиваются неустойка (штраф) и причиненные такой поставкой убытки без зачета неустойки (штрафа). В случае несоблюдения сроков оплаты товара Покупатель уплачивает Поставщику пеню в размере 0,1 % от неоплаченной суммы за каждый день просрочки, но не более 5% от суммы неоплаченного платежа. Ответственность за формирование стоимости товара, в соответствии с требованиями действующего законодательства, несет Поставщик. В случае предъявления Покупателю со стороны государственных органов экономических санкций за неправильное, необоснованное формирование цен на поставляемые материалы, изделия, требований о завышении стоимости поставляемого товара, Поставщик возмещает в бесспорном порядке Покупателю все предъявленное последнему в течение 10 календарных дней с даты получения Покупателем соответствующего требования. В соответствии со ст. 30 Закона Республики Беларусь от 05.01.2009г. (ред. от 08.07.2015г.) «О товарных биржах» споры по исполнению биржевого договора рассматриваются в Экономическим судом г. Минска, по месту нахождения покупателя, в порядке, установленном хозяйственным процессуальным законодательством. Стороны договорились, что до обращения в Экономический суд г. Минска обязательным является направление претензии (письменного предложения о добровольном урегулирования спора). Срок рассмотрения претензии – 30 календарных дней.
Кабель силовой | 4х150 - 1 | КГВЭВнг(А)-LS | рассматриваются различные стандарты | BYN | 2 | 500 | м | ФРАНКО-СКЛАД ПРОДАВЦА Минск | Предоплата 100% в течение 30 банковских дней с момента регистрации договора на бирже | Рассматривается 1 кВ. Поставщик обязуется поставить продукцию одной длиной, а также вместе с ТТН предоставить для каждого акты соответствия кабеля ГОСТ от службы кабельных линий МинКС, либо акты другой аккредитованной лаборатории (за исключением собственных заводов изготовителей). Цена должна быть сформирована с учётом постановления от 30 июля 2021 г. № 73 «О порядке регулирования цен на строительные материалы, изделия, конструкции». Поставщик без письменного согласия Покупателя не вправе уступать свои требования к Покупателю третьим лицам, вытекающие из настоящего договора, в том числе налоговым и иным органам в счёт уплаты причитающихся с Поставщика налогов, сборов (пошлин) и иных обязательных платежей в бюджет и внебюджетные фонды, а также взыскиваемых с Поставщика сумм по исполнительным производствам судов. Сумма денежных средств, внесенных в качестве предоплаты, признается коммерческим займом. В случае просрочки исполнения обязательства по поставке товара за пользование коммерческим займом подлежат уплате проценты в трехкратном размере ставки рефинансирования Национального Банка Республики Беларусь, действующей на момент внесения предоплаты, от суммы внесенной предоплаты, за каждый день неисполнения обязательства. Проценты начисляются со дня получения предоплаты до момента поставки товаров. В случае просрочки исполнения Поставщиком своих обязательств по поставке товара либо недопоставки, Поставщик уплачивает Покупателю пеню в размере 0,1 % процента от стоимости не поставленного или недопоставленного в срок товара за каждый день просрочки, но не более 5% от стоимости не поставленного или недопоставленного в срок товара. За не поставку или недопоставку товара согласно условиям договора Поставщик уплачивает Покупателю штраф в размере 10% стоимости непоставленного или недопоставленного в срок товара. При поставке товара не в ассортименте, определенном условиями договора, Поставщик уплачивает штраф в размере 10% стоимости непоставленного товара в ассортименте. Если поставленный товар не соответствует по качеству стандартам, другой нормативно-технической документации, образцам (эталонам) или иным условиям договора, а также если поставлен некомплектный товар, Поставщик уплачивает Покупателю штраф в размере 25 процентов стоимости некачественного либо неукомплектованного товара. Если весь поставленный товар либо его часть не соответствует по качеству условиям договора, Поставщик производит замену некачественного товара за свой счет в течение 7 календарных дней . В случаях поставки ненадлежащего качества или некомплектного товара с поставщика взыскиваются неустойка (штраф) и причиненные такой поставкой убытки без зачета неустойки (штрафа). В случае несоблюдения сроков оплаты товара Покупатель уплачивает Поставщику пеню в размере 0,1 % от неоплаченной суммы за каждый день просрочки, но не более 5% от суммы неоплаченного платежа. Ответственность за формирование стоимости товара, в соответствии с требованиями действующего законодательства, несет Поставщик. В случае предъявления Покупателю со стороны государственных органов экономических санкций за неправильное, необоснованное формирование цен на поставляемые материалы, изделия, требований о завышении стоимости поставляемого товара, Поставщик возмещает в бесспорном порядке Покупателю все предъявленное последнему в течение 10 календарных дней с даты получения Покупателем соответствующего требования. В соответствии со ст. 30 Закона Республики Беларусь от 05.01.2009г. (ред. от 08.07.2015г.) «О товарных биржах» споры по исполнению биржевого договора рассматриваются в Экономическим судом г. Минска, по месту нахождения покупателя, в порядке, установленном хозяйственным процессуальным законодательством. Стороны договорились, что до обращения в Экономический суд г. Минска обязательным является направление претензии (письменного предложения о добровольном урегулирования спора). Срок рассмотрения претензии – 30 календарных дней.
Кабель силовой | 4х150 - 1 | КГВЭВнг(А)-LS | рассматриваются различные стандарты | BYN | 2 | 500 | м | ФРАНКО-СКЛАД ПРОДАВЦА Минск | Предоплата 100% в течение 30 банковских дней с момента регистрации договора на бирже | Рассматривается 1 кВ. Поставщик обязуется поставить продукцию одной длиной, а также вместе с ТТН предоставить для каждого акты соответствия кабеля ГОСТ от службы кабельных линий МинКС, либо акты другой аккредитованной лаборатории (за исключением собственных заводов изготовителей). Цена должна быть сформирована с учётом постановления от 30 июля 2021 г. № 73 «О порядке регулирования цен на строительные материалы, изделия, конструкции». Поставщик без письменного согласия Покупателя не вправе уступать свои требования к Покупателю третьим лицам, вытекающие из настоящего договора, в том числе налоговым и иным органам в счёт уплаты причитающихся с Поставщика налогов, сборов (пошлин) и иных обязательных платежей в бюджет и внебюджетные фонды, а также взыскиваемых с Поставщика сумм по исполнительным производствам судов. Сумма денежных средств, внесенных в качестве предоплаты, признается коммерческим займом. В случае просрочки исполнения обязательства по поставке товара за пользование коммерческим займом подлежат уплате проценты в трехкратном размере ставки рефинансирования Национального Банка Республики Беларусь, действующей на момент внесения предоплаты, от суммы внесенной предоплаты, за каждый день неисполнения обязательства. Проценты начисляются со дня получения предоплаты до момента поставки товаров. В случае просрочки исполнения Поставщиком своих обязательств по поставке товара либо недопоставки, Поставщик уплачивает Покупателю пеню в размере 0,1 % процента от стоимости не поставленного или недопоставленного в срок товара за каждый день просрочки, но не более 5% от стоимости не поставленного или недопоставленного в срок товара. За не поставку или недопоставку товара согласно условиям договора Поставщик уплачивает Покупателю штраф в размере 10% стоимости непоставленного или недопоставленного в срок товара. При поставке товара не в ассортименте, определенном условиями договора, Поставщик уплачивает штраф в размере 10% стоимости непоставленного товара в ассортименте. Если поставленный товар не соответствует по качеству стандартам, другой нормативно-технической документации, образцам (эталонам) или иным условиям договора, а также если поставлен некомплектный товар, Поставщик уплачивает Покупателю штраф в размере 25 процентов стоимости некачественного либо неукомплектованного товара. Если весь поставленный товар либо его часть не соответствует по качеству условиям договора, Поставщик производит замену некачественного товара за свой счет в течение 7 календарных дней . В случаях поставки ненадлежащего качества или некомплектного товара с поставщика взыскиваются неустойка (штраф) и причиненные такой поставкой убытки без зачета неустойки (штрафа). В случае несоблюдения сроков оплаты товара Покупатель уплачивает Поставщику пеню в размере 0,1 % от неоплаченной суммы за каждый день просрочки, но не более 5% от суммы неоплаченного платежа. Ответственность за формирование стоимости товара, в соответствии с требованиями действующего законодательства, несет Поставщик. В случае предъявления Покупателю со стороны государственных органов экономических санкций за неправильное, необоснованное формирование цен на поставляемые материалы, изделия, требований о завышении стоимости поставляемого товара, Поставщик возмещает в бесспорном порядке Покупателю все предъявленное последнему в течение 10 календарных дней с даты получения Покупателем соответствующего требования. В соответствии со ст. 30 Закона Республики Беларусь от 05.01.2009г. (ред. от 08.07.2015г.) «О товарных биржах» споры по исполнению биржевого договора рассматриваются в Экономическим судом г. Минска, по месту нахождения покупателя, в порядке, установленном хозяйственным процессуальным законодательством. Стороны договорились, что до обращения в Экономический суд г. Минска обязательным является направление претензии (письменного предложения о добровольном урегулирования спора). Срок рассмотрения претензии – 30 календарных дней.
Кабель силовой | 4х150мж - 1 | АВБбШвнг | рассматриваются различные стандарты | BYN | 39.3 | 1000 | м | ФРАНКО-СКЛАД ПОКУПАТЕЛЯ Минск | Оплата в течение 40 банковских дней по факту поставки | Поставщик обязуется поставить продукцию одной длиной, а также вместе с ТТН предоставить для каждого акты соответствия кабеля ГОСТ от службы кабельных линий МинКС, либо акты другой аккредитованной лаборатории (за исключением собственных заводов изготовителей). Поставщик без письменного согласия Покупателя не вправе уступать свои требования к Покупателю третьим лицам, вытекающие из настоящего договора, в том числе налоговым и иным органам в счёт уплаты причитающихся с Поставщика налогов, сборов (пошлин) и иных обязательных платежей в бюджет и внебюджетные фонды, а также взыскиваемых с Поставщика сумм по исполнительным производствам судов. Сумма денежных средств, внесенных в качестве предоплаты, признается коммерческим займом. В случае просрочки исполнения обязательства по поставке товара за пользование коммерческим займом подлежат уплате проценты в трехкратном размере ставки рефинансирования Национального Банка Республики Беларусь, действующей на момент внесения предоплаты, от суммы внесенной предоплаты, за каждый день неисполнения обязательства. Проценты начисляются со дня получения предоплаты до момента поставки товаров. В случае просрочки исполнения Поставщиком своих обязательств по поставке товара либо недопоставки, Поставщик уплачивает Покупателю пеню в размере 0,1 % процента от стоимости не поставленного или недопоставленного в срок товара за каждый день просрочки, но не более 5% от стоимости не поставленного или недопоставленного в срок товара. За не поставку или недопоставку товара согласно условиям договора Поставщик уплачивает Покупателю штраф в размере 10% стоимости непоставленного или недопоставленного в срок товара. При поставке товара не в ассортименте, определенном условиями договора, Поставщик уплачивает штраф в размере 10% стоимости непоставленного товара в ассортименте. Если поставленный товар не соответствует по качеству стандартам, другой нормативно-технической документации, образцам (эталонам) или иным условиям договора, а также если поставлен некомплектный товар, Поставщик уплачивает Покупателю штраф в размере 25 процентов стоимости некачественного либо неукомплектованного товара. Если весь поставленный товар либо его часть не соответствует по качеству условиям договора, Поставщик производит замену некачественного товара за свой счет в течение 7 календарных дней . В случаях поставки ненадлежащего качества или некомплектного товара с поставщика взыскиваются неустойка (штраф) и причиненные такой поставкой убытки без зачета неустойки (штрафа). В случае несоблюдения сроков оплаты товара Покупатель уплачивает Поставщику пеню в размере 0,1 % от неоплаченной суммы за каждый день просрочки, но не более 5% от суммы неоплаченного платежа. Ответственность за формирование стоимости товара, в соответствии с требованиями действующего законодательства, несет Поставщик. В случае предъявления Покупателю со стороны государственных органов экономических санкций за неправильное, необоснованное формирование цен на поставляемые материалы, изделия, требований о завышении стоимости поставляемого товара, Поставщик возмещает в бесспорном порядке Покупателю все предъявленное последнему в течение 10 календарных дней с даты получения Покупателем соответствующего требования. В соответствии со ст. 30 Закона Республики Беларусь от 05.01.2009г. (ред. от 08.07.2015г.) «О товарных биржах» споры по исполнению биржевого договора рассматриваются в Экономическим судом г. Минска, по месту нахождения покупателя, в порядке, установленном хозяйственным процессуальным законодательством. Стороны договорились, что до обращения в Экономический суд г. Минска обязательным является направление претензии (письменного предложения о добровольном урегулирования спора). Срок рассмотрения претензии – 30 календарных дней.
Кабель силовой | 4х150,0 - 10,00 кВ | АПВБШВ | рассматриваются различные стандарты | BYN | 20 | 518 | м | ФРАНКО-СКЛАД ПОКУПАТЕЛЯ Гомель | Оплата в течение 20 банковских дней по факту поставки | отрезки 314+204 м.п. с протоколом испытания аккредитованной лабораторией РБ
Кабель силовой | 4х150,0 - 10,00 кВ | АПВБШВ | рассматриваются различные стандарты | BYN | 20 | 234 | м | ФРАНКО-СКЛАД ПОКУПАТЕЛЯ Гомель | Оплата в течение 20 банковских дней по факту поставки | с протоколом испытаний аккредитованной лабораторией РБ. одной длиной
Кабель силовой | 4х16 OK(PE) - 0,66 кВ | АВБбШв | рассматриваются различные стандарты | BYN | 1 | 8000 | м | ФРАНКО-СКЛАД ПОКУПАТЕЛЯ Минск | Оплата в течение 25 банковских дней по факту поставки
Кабель силовой | 4х16 (PE)-1 | АВВГ | рассматриваются различные стандарты | BYN | 2.5 | 2000 | м | ФРАНКО-СКЛАД ПОКУПАТЕЛЯ Минск | Оплата в течение 10 банковских дней по факту поставки | Рассматриваются аналоги
Кабель силовой | 4х16,0 - 0,66 кВ | АВБбШв | ГОСТ 16442-80 | BYN | 1 | 1000 | м | ФРАНКО-СКЛАД ПРОДАВЦА Минский район | Оплата в течение 20 банковских дней по факту поставки | Рассматриваются встречные заявки с аналогами. Рассматриваються встречные заявки с кабелем по ГОСТУ или Белорусским ТУ
Кабель силовой | 4х16,0 - 0,66 кВ | АВБбШв | рассматриваются различные стандарты | BYN | 5 | 1000 | м | ФРАНКО-СКЛАД ПРОДАВЦА Минск | Оплата в течение 20 банковских дней по факту поставки
Кабель силовой | 4х16,0 - 0,66 кВ | АВБбШв | рассматриваются различные стандарты | BYN | 1 | 8000 | м | ФРАНКО-СКЛАД ПОКУПАТЕЛЯ Минск | Оплата в течение 25 банковских дней по факту поставки
Кабель силовой | 4х16,0 - 0,66 кВ | АВБбШв | рассматриваются различные стандарты | BYN | 1 | 5000 | м | ФРАНКО-СКЛАД ПОКУПАТЕЛЯ Гродно | Оплата в течение 20 банковских дней по факту поставки | ГОСТ 31996-2012. Для использования при строительстве объектов.Принимается на склад с сертификатом, паспортом качества. Импортного производства принимается на склад с протоколом испытания из независимой лаборатории РБ. Одной длиной
Кабель силовой | 4х16,0 - 0,66 кВ | АВБбШв | рассматриваются различные стандарты | BYN | 10 | 720 | м | ФРАНКО-СКЛАД ПОКУПАТЕЛЯ Гомель | Оплата в течение 20 банковских дней по факту поставки | одной длины, поставка с протоколами испытаний, паспортами, сертификатами для применения в РБ
Кабель силовой | 4х16,0 - 0,66 кВ | АВБбШв | рассматриваются различные стандарты | BYN | 20 | 852 | м | ФРАНКО-СКЛАД ПОКУПАТЕЛЯ Гомель | Оплата в течение 20 банковских дней по факту поставки | одной длины, продукция поставляется с протоколами испытаний, паспортами, сертификатами для применения в РБ
Кабель силовой | 4х16,0 - 0,66 кВ | АВБбШв | рассматриваются различные стандарты | BYN | 1 | 115 | м | ФРАНКО-СКЛАД ПРОДАВЦА Минский район | Оплата в течение 10 банковских дней по факту поставки | Рассматриваются встречные заявки с аналогами. Рассматриваются встречные заявки с аналогами. Рассматриваються встречные заявки с кабелем по ГОСТУ или Белорусским ТУ
Кабель силовой | 4х16,0 - 0,66 кВ | АВБбШв | рассматриваются различные стандарты | BYN | 20 | 200 | м | ФРАНКО-СКЛАД ПОКУПАТЕЛЯ Гомель | Оплата в течение 20 банковских дней по факту поставки | одной длиной. с протоколом испытания аккредитованной лабораторией РБ
Кабель силовой | 4х16,0 - 0,66 кВ | АВБбШв | рассматриваются различные стандарты | BYN | 10 | 3030 | м | ФРАНКО-СКЛАД ПОКУПАТЕЛЯ Гомель | Оплата в течение 20 банковских дней по факту поставки | с протоколом испытаний аккредитованной лабораторией РБ
Кабель силовой | 4х16,0 - 0,66 кВ | АВБбШв | рассматриваются различные стандарты | BYN | 20 | 1400 | м | ФРАНКО-СКЛАД ПОКУПАТЕЛЯ Гомель | Оплата в течение 20 банковских дней по факту поставки | с протоколом испытаний аккредитованной лабораторией РБ. одной длиной
Кабель силовой | 4х16,0 - 0,66 кВ | АВБбШв | рассматриваются различные стандарты | BYN | 10 | 195 | м | ФРАНКО-СКЛАД ПОКУПАТЕЛЯ Гомель | Оплата в течение 20 банковских дней по факту поставки | ГОСТ 31996-2012. с протоколом испытаний аккредитованной лабораторией РБ.
Кабель силовой | 4х16,0 - 0,66 кВ | АВБбШв | рассматриваются различные стандарты | BYN | 10 | 1190 | м | ФРАНКО-СКЛАД ПОКУПАТЕЛЯ Гомель | Оплата в течение 20 банковских дней по факту поставки | ГОСТ 31996-2012. с протоколом испытаний аккредитованной лабораторией РБ. длины согласовываются дополнительно с Покупателем в письменном виде.
Кабель силовой | 4х16,0 - 0,66 кВ | АВБбШв | рассматриваются различные стандарты | BYN | 3 | 660 | м | ФРАНКО-СКЛАД ПОКУПАТЕЛЯ Ивацевичи | Оплата в течение 15 банковских дней по факту поставки | Обязательно!!! – предоставить документ о подтверждении соответствия каждой партии КПП, выданной аккредитованным в Национальной системе аккредитации Республики Беларусь органом по сертификации
Кабель силовой | 4х16,0 - 0,66 кВ | АВБбШв | рассматриваются различные стандарты | BYN | 2 | 50 | м | ФРАНКО-СКЛАД ПОКУПАТЕЛЯ Мозырь | Оплата в течение 10 банковских дней по факту поставки | Кабель АВБбШв 4х16 многопроволочная жила. Наличие сертификата качества (паспорта) заверенного синей печатью завода изготовителя с результатами приемо-сдаточных испытаний обязательно. Оплата за товар будет произведена только при положительных результатах входного контроля (срок проведения входного контроля до 10 рабочих дней). Рассматривается самовывоз г.Минск
Кабель силовой | 4х16,0 - 0,66 кВ | АВБбШв | рассматриваются различные стандарты | BYN | 1.5 | 1011 | м | ФРАНКО-СКЛАД ПОКУПАТЕЛЯ Могилев | Оплата в течение 20 банковских дней по факту поставки | Рассматриваются аналогичный по свойствам кабель и марка.Кабель должен соответствовать ГОСТ.Обязательное предоставление следующих документов: сертификат соответствия, паспорт качества, протоколы испытаний кабельно-проводниковой продукции, проведенные в аккредитованных испытательных лабораториях РБ.
Кабель силовой | 4х16,0 - 0,66 кВ | АВБШВ | рассматриваются различные стандарты | BYN | 1 | 8000 | м | ФРАНКО-СКЛАД ПОКУПАТЕЛЯ Минск | Оплата в течение 25 банковских дней по факту поставки
Кабель силовой | 4х16,0 - 0,66 кВ | АВБШВ | рассматриваются различные стандарты | BYN | 1 | 5000 | м | ФРАНКО-СКЛАД ПОКУПАТЕЛЯ Гродно | Оплата в течение 20 банковских дней по факту поставки | ГОСТ 31996-2012. Для использования при строительстве объектов.Принимается на склад с сертификатом, паспортом качества. Импортного производства принимается на склад с протоколом испытания из независимой лаборатории РБ. Одной длиной
Кабель силовой | 4х16,0 - 0,66 кВ | АВБШВ | рассматриваются различные стандарты | BYN | 3 | 2000 | м | ФРАНКО-СКЛАД ПРОДАВЦА Минск | Предоплата 100% в течение 30 банковских дней с момента регистрации договора на бирже | Поставщик обязуется поставить продукцию одной длиной, а также вместе с ТТН предоставить для каждого акты соответствия кабеля ГОСТ от службы кабельных линий МинКС, либо акты другой аккредитованной лаборатории (за исключением собственных заводов изготовителей). Поставщик без письменного согласия Покупателя не вправе уступать свои требования к Покупателю третьим лицам, вытекающие из настоящего договора, в том числе налоговым и иным органам в счёт уплаты причитающихся с Поставщика налогов, сборов (пошлин) и иных обязательных платежей в бюджет и внебюджетные фонды, а также взыскиваемых с Поставщика сумм по исполнительным производствам судов. Сумма денежных средств, внесенных в качестве предоплаты, признается коммерческим займом. В случае просрочки исполнения обязательства по поставке товара за пользование коммерческим займом подлежат уплате проценты в трехкратном размере ставки рефинансирования Национального Банка Республики Беларусь, действующей на момент внесения предоплаты, от суммы внесенной предоплаты, за каждый день неисполнения обязательства. Проценты начисляются со дня получения предоплаты до момента поставки товаров. В случае просрочки исполнения Поставщиком своих обязательств по поставке товара либо недопоставки, Поставщик уплачивает Покупателю пеню в размере 0,1 % процента от стоимости не поставленного или недопоставленного в срок товара за каждый день просрочки, но не более 5% от стоимости не поставленного или недопоставленного в срок товара. За не поставку или недопоставку товара согласно условиям договора Поставщик уплачивает Покупателю штраф в размере 10% стоимости непоставленного или недопоставленного в срок товара. При поставке товара не в ассортименте, определенном условиями договора, Поставщик уплачивает штраф в размере 10% стоимости непоставленного товара в ассортименте. Если поставленный товар не соответствует по качеству стандартам, другой нормативно-технической документации, образцам (эталонам) или иным условиям договора, а также если поставлен некомплектный товар, Поставщик уплачивает Покупателю штраф в размере 25 процентов стоимости некачественного либо неукомплектованного товара. Если весь поставленный товар либо его часть не соответствует по качеству условиям договора, Поставщик производит замену некачественного товара за свой счет в течение 7 календарных дней . В случаях поставки ненадлежащего качества или некомплектного товара с поставщика взыскиваются неустойка (штраф) и причиненные такой поставкой убытки без зачета неустойки (штрафа). В случае несоблюдения сроков оплаты товара Покупатель уплачивает Поставщику пеню в размере 0,1 % от неоплаченной суммы за каждый день просрочки, но не более 5% от суммы неоплаченного платежа. Ответственность за формирование стоимости товара, в соответствии с требованиями действующего законодательства, несет Поставщик. В случае предъявления Покупателю со стороны государственных органов экономических санкций за неправильное, необоснованное формирование цен на поставляемые материалы, изделия, требований о завышении стоимости поставляемого товара, Поставщик возмещает в бесспорном порядке Покупателю все предъявленное последнему в течение 10 календарных дней с даты получения Покупателем соответствующего требования. В соответствии со ст. 30 Закона Республики Беларусь от 05.01.2009г. (ред. от 08.07.2015г.) «О товарных биржах» споры по исполнению биржевого договора рассматриваются в Экономическим судом г. Минска, по месту нахождения покупателя, в порядке, установленном хозяйственным процессуальным законодательством. Стороны договорились, что до обращения в Экономический суд г. Минска обязательным является направление претензии (письменного предложения о добровольном урегулирования спора). Срок рассмотрения претензии – 30 календарных дней.
Кабель силовой | 4х16,0 - 0,66 кВ | АВБШВ | рассматриваются различные стандарты | BYN | 3 | 2000 | м | ФРАНКО-СКЛАД ПРОДАВЦА Минск | Предоплата 100% в течение 30 банковских дней с момента регистрации договора на бирже | Поставщик обязуется поставить продукцию одной длиной, а также вместе с ТТН предоставить для каждого акты соответствия кабеля ГОСТ от службы кабельных линий МинКС, либо акты другой аккредитованной лаборатории (за исключением собственных заводов изготовителей). Поставщик без письменного согласия Покупателя не вправе уступать свои требования к Покупателю третьим лицам, вытекающие из настоящего договора, в том числе налоговым и иным органам в счёт уплаты причитающихся с Поставщика налогов, сборов (пошлин) и иных обязательных платежей в бюджет и внебюджетные фонды, а также взыскиваемых с Поставщика сумм по исполнительным производствам судов. Сумма денежных средств, внесенных в качестве предоплаты, признается коммерческим займом. В случае просрочки исполнения обязательства по поставке товара за пользование коммерческим займом подлежат уплате проценты в трехкратном размере ставки рефинансирования Национального Банка Республики Беларусь, действующей на момент внесения предоплаты, от суммы внесенной предоплаты, за каждый день неисполнения обязательства. Проценты начисляются со дня получения предоплаты до момента поставки товаров. В случае просрочки исполнения Поставщиком своих обязательств по поставке товара либо недопоставки, Поставщик уплачивает Покупателю пеню в размере 0,1 % процента от стоимости не поставленного или недопоставленного в срок товара за каждый день просрочки, но не более 5% от стоимости не поставленного или недопоставленного в срок товара. За не поставку или недопоставку товара согласно условиям договора Поставщик уплачивает Покупателю штраф в размере 10% стоимости непоставленного или недопоставленного в срок товара. При поставке товара не в ассортименте, определенном условиями договора, Поставщик уплачивает штраф в размере 10% стоимости непоставленного товара в ассортименте. Если поставленный товар не соответствует по качеству стандартам, другой нормативно-технической документации, образцам (эталонам) или иным условиям договора, а также если поставлен некомплектный товар, Поставщик уплачивает Покупателю штраф в размере 25 процентов стоимости некачественного либо неукомплектованного товара. Если весь поставленный товар либо его часть не соответствует по качеству условиям договора, Поставщик производит замену некачественного товара за свой счет в течение 7 календарных дней . В случаях поставки ненадлежащего качества или некомплектного товара с поставщика взыскиваются неустойка (штраф) и причиненные такой поставкой убытки без зачета неустойки (штрафа). В случае несоблюдения сроков оплаты товара Покупатель уплачивает Поставщику пеню в размере 0,1 % от неоплаченной суммы за каждый день просрочки, но не более 5% от суммы неоплаченного платежа. Ответственность за формирование стоимости товара, в соответствии с требованиями действующего законодательства, несет Поставщик. В случае предъявления Покупателю со стороны государственных органов экономических санкций за неправильное, необоснованное формирование цен на поставляемые материалы, изделия, требований о завышении стоимости поставляемого товара, Поставщик возмещает в бесспорном порядке Покупателю все предъявленное последнему в течение 10 календарных дней с даты получения Покупателем соответствующего требования. В соответствии со ст. 30 Закона Республики Беларусь от 05.01.2009г. (ред. от 08.07.2015г.) «О товарных биржах» споры по исполнению биржевого договора рассматриваются в Экономическим судом г. Минска, по месту нахождения покупателя, в порядке, установленном хозяйственным процессуальным законодательством. Стороны договорились, что до обращения в Экономический суд г. Минска обязательным является направление претензии (письменного предложения о добровольном урегулирования спора). Срок рассмотрения претензии – 30 календарных дней.
Кабель силовой | 4х16,0 - 0,66 кВ | АВБШВ | рассматриваются различные стандарты | BYN | 2 | 360 | м | ФРАНКО-СКЛАД ПОКУПАТЕЛЯ Могилев | Оплата в течение 20 банковских дней по факту поставки | Рассматриваются аналогичный по свойствам кабель и марка.Кабель должен соответствовать ГОСТ.Обязательное предоставление следующих документов: сертификат соответствия, паспорт качества, протоколы испытаний кабельно-проводниковой продукции, проведенные в аккредитованных испытательных лабораториях Республики Беларусь.
Кабель силовой | 4х16,0 - 0,66 кВ | АВВГ | рассматриваются различные стандарты | BYN | 1 | 5000 | м | ФРАНКО-СКЛАД ПОКУПАТЕЛЯ Минск | Оплата в течение 30 банковских дней по факту поставки | Одной длиной.
Кабель силовой | 4х16,0 - 0,66 кВ | АВВГ | рассматриваются различные стандарты | BYN | 1 | 15000 | м | ФРАНКО-СКЛАД ПОКУПАТЕЛЯ Гродно | Оплата в течение 30 банковских дней по факту поставки | ВХОДНОЙ КОНТРОЛЬ! Поставщик обязан предоставить Сертификат ТР ТС 004/2011, паспорт качества, гарантийное обязательство согласно ГОСТ. Одной длиной, при невозможности поставки согласовать с Покупателем. В случае поставки товара не соответствующего данным условиям, продавец берет на себя все расходы, связанные с возвратом продукции ( приведение товара в вид, соответствующий договору), а также компенсируетПокупателю возможные убытки, которые понесет Покупатель в связи с нарушением условий договора.
Кабель силовой | 4х16,0 - 0,66 кВ | АВВГ | рассматриваются различные стандарты | BYN | 10 | 150 | м | ФРАНКО-СКЛАД ПОКУПАТЕЛЯ Кобрин | Оплата в течение 5 банковских дней по факту поставки | одной намоткой (длиной), 2026 года выпуска. Сертификат и документ о качестве с поставкой.
Кабель силовой | 4х16,0 - 0,66 кВ | АВВГ | рассматриваются различные стандарты | BYN | 2 | 460 | м | ФРАНКО-СКЛАД ПОКУПАТЕЛЯ Могилев | Оплата в течение 20 банковских дней по факту поставки | Рассматриваются аналогичный по свойствам кабель и марка.Кабель должен соответствовать ГОСТ.Обязательное предоставление следующих документов: сертификат соответствия, паспорт качества, протоколы испытаний кабельно-проводниковой продукции, проведенные в аккредитованных испытательных лабораториях Республики Беларусь.
Кабель силовой | 4х16,0 - 0,66 кВ | АВВГнг | рассматриваются различные стандарты | BYN | 3.25 | 35 | м | ФРАНКО-СКЛАД ПОКУПАТЕЛЯ Минский район | Оплата в течение 40 банковских дней по факту поставки
Кабель силовой | 4х16,0 - 0,66 кВ | АВВГнг | рассматриваются различные стандарты | BYN | 1.5 | 1000 | м | ФРАНКО-СКЛАД ПОКУПАТЕЛЯ Могилев | Оплата в течение 15 банковских дней по факту поставки | Для объектов строительства. Негорючий (нг). Рассматривается склад продавца Могилев, Минск. Рассматриваются аналоги. Сертификат при поставке
Кабель силовой | 4х16,0 - 0,66 кВ | АВВГнг-LSLTx | рассматриваются различные стандарты | BYN | 1 | 10000 | м | ФРАНКО-СКЛАД ПОКУПАТЕЛЯ Гродно | Оплата в течение 20 банковских дней по факту поставки | Для использования при строительстве объектов.Принимается на склад с сертификатом, паспортом качества. Импортного производства принимается на склад с протоколом испытания из независимой лаборатории РБ.
Кабель силовой | 4х16,0 - 0,66 кВ | АВВГнг(А) | рассматриваются различные стандарты | BYN | 1 | 2000 | м | ФРАНКО-СКЛАД ПРОДАВЦА Минский район | Предоплата 100% в течение 5 банковских дней с момента регистрации договора на бирже | рассматриваются встречные заявки с аналогами Рассматриваются встречные заявки с аналогами. Рассматриваються встречные заявки с кабелем по ГОСТУ или Белорусским ТУ
Кабель силовой | 4х16,0 - 0,66 кВ | АВВГнг(А) | рассматриваются различные стандарты | BYN | 3.25 | 35 | м | ФРАНКО-СКЛАД ПОКУПАТЕЛЯ Минский район | Оплата в течение 40 банковских дней по факту поставки
Кабель силовой | 4х16,0 - 0,66 кВ | АВВГнг(А)-LS | рассматриваются различные стандарты | BYN | 1 | 5000 | м | ФРАНКО-СКЛАД ПОКУПАТЕЛЯ Минск | Оплата в течение 30 банковских дней по факту поставки | Одной длиной.
Кабель силовой | 4х16,0 - 0,66 кВ | АВВГнг(А)-LS | рассматриваются различные стандарты | BYN | 1 | 10000 | м | ФРАНКО-СКЛАД ПОКУПАТЕЛЯ Гродно | Оплата в течение 10 банковских дней по факту поставки | Для использования при строительстве объектов.Принимается на склад с сертификатом, паспортом качества. Импортного производства принимается на склад с протоколом испытания из независимой лаборатории РБ.
Кабель силовой | 4х16,0 - 0,66 кВ | АВВГнг(А)-LS | рассматриваются различные стандарты | BYN | 1.58 | 1000 | м | ФРАНКО-СКЛАД ПОКУПАТЕЛЯ Минск | Предоплата 100% в течение 30 банковских дней с момента регистрации договора на бирже | Поставщик без письменного согласия Покупателя не вправе уступать свои требования к Покупателю третьим лицам, вытекающие из настоящего договора, в том числе налоговым и иным органам в счёт уплаты причитающихся с Поставщика налогов, сборов (пошлин) и иных обязательных платежей в бюджет и внебюджетные фонды, а также взыскиваемых с Поставщика сумм по исполнительным производствам судов. Сумма денежных средств, внесенных в качестве предоплаты, признается коммерческим займом. В случае просрочки исполнения обязательства по поставке товара за пользование коммерческим займом подлежат уплате проценты в трехкратном размере ставки рефинансирования Национального Банка Республики Беларусь, действующей на момент внесения предоплаты, от суммы внесенной предоплаты, за каждый день неисполнения обязательства. Проценты начисляются со дня получения предоплаты до момента поставки товаров. В случае просрочки исполнения Поставщиком своих обязательств по поставке товара либо недопоставки, Поставщик уплачивает Покупателю пеню в размере 0,1 % процента от стоимости не поставленного или недопоставленного в срок товара за каждый день просрочки, но не более 5% от стоимости не поставленного или недопоставленного в срок товара. За не поставку или недопоставку товара согласно условиям договора Поставщик уплачивает Покупателю штраф в размере 10% стоимости непоставленного или недопоставленного в срок товара. При поставке товара не в ассортименте, определенном условиями договора, Поставщик уплачивает штраф в размере 10% стоимости непоставленного товара в ассортименте. Если поставленный товар не соответствует по качеству стандартам, другой нормативно-технической документации, образцам (эталонам) или иным условиям договора, а также если поставлен некомплектный товар, Поставщик уплачивает Покупателю штраф в размере 25 процентов стоимости некачественного либо неукомплектованного товара. Если весь поставленный товар либо его часть не соответствует по качеству условиям договора, Поставщик производит замену некачественного товара за свой счет в течение 7 календарных дней . В случаях поставки ненадлежащего качества или некомплектного товара с поставщика взыскиваются неустойка (штраф) и причиненные такой поставкой убытки без зачета неустойки (штрафа). В случае несоблюдения сроков оплаты товара Покупатель уплачивает Поставщику пеню в размере 0,1 % от неоплаченной суммы за каждый день просрочки, но не более 5% от суммы неоплаченного платежа. Ответственность за формирование стоимости товара, в соответствии с требованиями действующего законодательства, несет Поставщик. В случае предъявления Покупателю со стороны государственных органов экономических санкций за неправильное, необоснованное формирование цен на поставляемые материалы, изделия, требований о завышении стоимости поставляемого товара, Поставщик возмещает в бесспорном порядке Покупателю все предъявленное последнему в течение 10 календарных дней с даты получения Покупателем соответствующего требования. В соответствии со ст. 30 Закона Республики Беларусь от 05.01.2009г. (ред. от 08.07.2015г.) «О товарных биржах» споры по исполнению биржевого договора рассматриваются в Экономическим судом г. Минска, по месту нахождения покупателя, в порядке, установленном хозяйственным процессуальным законодательством. Стороны договорились, что до обращения в Экономический суд г. Минска обязательным является направление претензии (письменного предложения о добровольном урегулирования спора). Срок рассмотрения претензии – 30 календарных дней.
Кабель силовой | 4х16,0 - 0,66 кВ | АВВГнг(А)-LS | рассматриваются различные стандарты | BYN | 1.58 | 1000 | м | ФРАНКО-СКЛАД ПОКУПАТЕЛЯ Минск | Предоплата 100% в течение 30 банковских дней с момента регистрации договора на бирже | Поставщик без письменного согласия Покупателя не вправе уступать свои требования к Покупателю третьим лицам, вытекающие из настоящего договора, в том числе налоговым и иным органам в счёт уплаты причитающихся с Поставщика налогов, сборов (пошлин) и иных обязательных платежей в бюджет и внебюджетные фонды, а также взыскиваемых с Поставщика сумм по исполнительным производствам судов. Сумма денежных средств, внесенных в качестве предоплаты, признается коммерческим займом. В случае просрочки исполнения обязательства по поставке товара за пользование коммерческим займом подлежат уплате проценты в трехкратном размере ставки рефинансирования Национального Банка Республики Беларусь, действующей на момент внесения предоплаты, от суммы внесенной предоплаты, за каждый день неисполнения обязательства. Проценты начисляются со дня получения предоплаты до момента поставки товаров. В случае просрочки исполнения Поставщиком своих обязательств по поставке товара либо недопоставки, Поставщик уплачивает Покупателю пеню в размере 0,1 % процента от стоимости не поставленного или недопоставленного в срок товара за каждый день просрочки, но не более 5% от стоимости не поставленного или недопоставленного в срок товара. За не поставку или недопоставку товара согласно условиям договора Поставщик уплачивает Покупателю штраф в размере 10% стоимости непоставленного или недопоставленного в срок товара. При поставке товара не в ассортименте, определенном условиями договора, Поставщик уплачивает штраф в размере 10% стоимости непоставленного товара в ассортименте. Если поставленный товар не соответствует по качеству стандартам, другой нормативно-технической документации, образцам (эталонам) или иным условиям договора, а также если поставлен некомплектный товар, Поставщик уплачивает Покупателю штраф в размере 25 процентов стоимости некачественного либо неукомплектованного товара. Если весь поставленный товар либо его часть не соответствует по качеству условиям договора, Поставщик производит замену некачественного товара за свой счет в течение 7 календарных дней . В случаях поставки ненадлежащего качества или некомплектного товара с поставщика взыскиваются неустойка (штраф) и причиненные такой поставкой убытки без зачета неустойки (штрафа). В случае несоблюдения сроков оплаты товара Покупатель уплачивает Поставщику пеню в размере 0,1 % от неоплаченной суммы за каждый день просрочки, но не более 5% от суммы неоплаченного платежа. Ответственность за формирование стоимости товара, в соответствии с требованиями действующего законодательства, несет Поставщик. В случае предъявления Покупателю со стороны государственных органов экономических санкций за неправильное, необоснованное формирование цен на поставляемые материалы, изделия, требований о завышении стоимости поставляемого товара, Поставщик возмещает в бесспорном порядке Покупателю все предъявленное последнему в течение 10 календарных дней с даты получения Покупателем соответствующего требования. В соответствии со ст. 30 Закона Республики Беларусь от 05.01.2009г. (ред. от 08.07.2015г.) «О товарных биржах» споры по исполнению биржевого договора рассматриваются в Экономическим судом г. Минска, по месту нахождения покупателя, в порядке, установленном хозяйственным процессуальным законодательством. Стороны договорились, что до обращения в Экономический суд г. Минска обязательным является направление претензии (письменного предложения о добровольном урегулирования спора). Срок рассмотрения претензии – 30 календарных дней.
Кабель силовой | 4х16,0 - 0,66 кВ | АВВГнг(А)-LS | рассматриваются различные стандарты | BYN | 3.25 | 35 | м | ФРАНКО-СКЛАД ПОКУПАТЕЛЯ Минский район | Оплата в течение 40 банковских дней по факту поставки
Кабель силовой | 4х16,0 - 0,66 кВ | АПВБШВ | рассматриваются различные стандарты | BYN | 1 | 5000 | м | ФРАНКО-СКЛАД ПОКУПАТЕЛЯ Гродно | Оплата в течение 20 банковских дней по факту поставки | ГОСТ 31996-2012 Для использования при строительстве объектов.Принимается на склад с сертификатом, паспортом качества. Импортного производства принимается на склад с протоколом испытания из независимой лаборатории РБ. Одной длиной
Кабель силовой | 4х16,0 - 0,66 кВ | ВВГ | рассматриваются различные стандарты | BYN | 3 | 500 | м | ФРАНКО-СКЛАД ПРОДАВЦА Минск | Оплата в течение 20 банковских дней по факту поставки
Кабель силовой | 4х16,0 - 0,66 кВ | ВВГзнг(А) | рассматриваются различные стандарты | BYN | 40 | 2 | м | ФРАНКО-СКЛАД ПОКУПАТЕЛЯ Могилев | Оплата в течение 20 банковских дней по факту поставки | Рассматриваем аналогичный по свойствам кабель. Паспорт и сертификат качества
Кабель силовой | 4х16,0 - 0,66 кВ | ВВГнг(A)-FRLS | рассматриваются различные стандарты | BYN | 3 | 1000 | м | ФРАНКО-СКЛАД ПОКУПАТЕЛЯ Гомель | Оплата в течение 20 банковских дней по факту поставки
Кабель силовой | 4х16,0 - 0,66 кВ | ВВГнг(А) | рассматриваются различные стандарты | BYN | 1.5 | 1000 | м | ФРАНКО-СКЛАД ПОКУПАТЕЛЯ Могилев | Оплата в течение 15 банковских дней по факту поставки | Для объектов строительства. Негорючий (нг). Рассматривается склад продавца Могилев, Минск. Рассматриваются аналоги. Сертификат при поставке
Кабель силовой | 4х16,0 - 0,66 кВ | ВВГнг(А)-LS | рассматриваются различные стандарты | BYN | 1 | 200 | м | ФРАНКО-СКЛАД ПОКУПАТЕЛЯ Минск | Оплата в течение 5 банковских дней по факту поставки
Кабель силовой | 4х16,0 - 0,66 кВ | ВВГнг(А)-LS | рассматриваются различные стандарты | BYN | 1 | 10000 | м | ФРАНКО-СКЛАД ПОКУПАТЕЛЯ Минск | Оплата в течение 30 банковских дней по факту поставки | Кабель должен соответствовать ГОСТ. Одной длиной. Обязательное предоставление сертификата соответствия и паспорта качества с ТТН.
Кабель силовой | 4х16,0 - 0,66 кВ | ВВГнг(А)-LS | рассматриваются различные стандарты | BYN | 1 | 20000 | м | ФРАНКО-СКЛАД ПОКУПАТЕЛЯ Гродно | Оплата в течение 20 банковских дней по факту поставки | ГОСТ 31996-2012 Для использования при строительстве объектов.Принимается на склад с сертификатом, паспортом качества. Импортного производства принимается на склад с протоколом испытания из независимой лаборатории РБ.
Кабель силовой | 4х16,0 - 1,00 кВ | АВБбШв | ГОСТ 16442-80 | BYN | 1 | 1000 | м | ФРАНКО-СКЛАД ПРОДАВЦА Минский район | Оплата в течение 20 банковских дней по факту поставки | Рассматриваются встречные заявки с аналогами. Рассматриваються встречные заявки с кабелем по ГОСТУ или Белорусским ТУ
Кабель силовой | 4х16,0 - 1,00 кВ | АВБбШв | рассматриваются различные стандарты | BYN | 5 | 1000 | м | ФРАНКО-СКЛАД ПРОДАВЦА Минск | Оплата в течение 20 банковских дней по факту поставки
Кабель силовой | 4х16,0 - 1,00 кВ | АВБбШв | рассматриваются различные стандарты | BYN | 1 | 8000 | м | ФРАНКО-СКЛАД ПОКУПАТЕЛЯ Минск | Оплата в течение 25 банковских дней по факту поставки
Кабель силовой | 4х16,0 - 1,00 кВ | АВБбШв | рассматриваются различные стандарты | BYN | 1 | 5000 | м | ФРАНКО-СКЛАД ПОКУПАТЕЛЯ Гродно | Оплата в течение 20 банковских дней по факту поставки | Для использования при строительстве объектов.Принимается на склад с сертификатом, паспортом качества. Импортного производства принимается на склад с протоколом испытания из независимой лаборатории РБ.
Кабель силовой | 4х16,0 - 1,00 кВ | АВБбШв | рассматриваются различные стандарты | BYN | 6 | 10000 | м | ФРАНКО-СКЛАД ПРОДАВЦА Минск | Предоплата 100% в течение 30 банковских дней с момента регистрации договора на бирже | Поставщик обязуется поставить продукцию одной длиной, а также вместе с ТТН предоставить для каждого акты соответствия кабеля ГОСТ от службы кабельных линий МинКС, либо акты другой аккредитованной лаборатории (за исключением собственных заводов изготовителей). Цена должна быть сформирована с учётом постановления № 116 от 30.12 2022 .О порядке регулирования цен на строительные материалы, изделия, конструкции». Поставщик без письменного согласия Покупателя не вправе уступать свои требования к Покупателю третьим лицам, вытекающие из настоящего договора, в том числе налоговым и иным органам в счёт уплаты причитающихся с Поставщика налогов, сборов (пошлин) и иных обязательных платежей в бюджет и внебюджетные фонды, а также взыскиваемых с Поставщика сумм по исполнительным производствам судов. Сумма денежных средств, внесенных в качестве предоплаты, признается коммерческим займом. В случае просрочки исполнения обязательства по поставке товара за пользование коммерческим займом подлежат уплате проценты в трехкратном размере ставки рефинансирования Национального Банка Республики Беларусь, действующей на момент внесения предоплаты, от суммы внесенной предоплаты, за каждый день неисполнения обязательства. Проценты начисляются со дня получения предоплаты до момента поставки товаров. В случае просрочки исполнения Поставщиком своих обязательств по поставке товара либо недопоставки, Поставщик уплачивает Покупателю пеню в размере 0,1 % процента от стоимости не поставленного или недопоставленного в срок товара за каждый день просрочки, но не более 5% от стоимости не поставленного или недопоставленного в срок товара. За не поставку или недопоставку товара согласно условиям договора Поставщик уплачивает Покупателю штраф в размере 10% стоимости непоставленного или недопоставленного в срок товара. При поставке товара не в ассортименте, определенном условиями договора, Поставщик уплачивает штраф в размере 10% стоимости непоставленного товара в ассортименте. Если поставленный товар не соответствует по качеству стандартам, другой нормативно-технической документации, образцам (эталонам) или иным условиям договора, а также если поставлен некомплектный товар, Поставщик уплачивает Покупателю штраф в размере 25 процентов стоимости некачественного либо неукомплектованного товара. Если весь поставленный товар либо его часть не соответствует по качеству условиям договора, Поставщик производит замену некачественного товара за свой счет в течение 7 календарных дней . В случаях поставки ненадлежащего качества или некомплектного товара с поставщика взыскиваются неустойка (штраф) и причиненные такой поставкой убытки без зачета неустойки (штрафа). В случае несоблюдения сроков оплаты товара Покупатель уплачивает Поставщику пеню в размере 0,1 % от неоплаченной суммы за каждый день просрочки, но не более 5% от суммы неоплаченного платежа. Ответственность за формирование стоимости товара, в соответствии с требованиями действующего законодательства, несет Поставщик. В случае предъявления Покупателю со стороны государственных органов экономических санкций за неправильное, необоснованное формирование цен на поставляемые материалы, изделия, требований о завышении стоимости поставляемого товара, Поставщик возмещает в бесспорном порядке Покупателю все предъявленное последнему в течение 10 календарных дней с даты получения Покупателем соответствующего требования. В соответствии со ст. 30 Закона Республики Беларусь от 05.01.2009г. (ред. от 08.07.2015г.) «О товарных биржах» споры по исполнению биржевого договора рассматриваются в Экономическим судом г. Минска, по месту нахождения покупателя, в порядке, установленном хозяйственным процессуальным законодательством. Стороны договорились, что до обращения в Экономический суд г. Минска обязательным является направление претензии (письменного предложения о добровольном урегулирования спора). Срок рассмотрения претензии – 30 календарных дней.
Кабель силовой | 4х16,0 - 1,00 кВ | АВБбШв | рассматриваются различные стандарты | BYN | 5.9 | 4000 | м | ФРАНКО-СКЛАД ПРОДАВЦА Минск | Предоплата 50% в течение 30 банковских дней с момента регистрации договора на бирже и 50% в течение 40 банковских дней по факту поставки | Поставщик обязуется поставить продукцию одной длиной. Цена должна быть сформирована с учётом постановления от 30 июля 2021 г. № 73 «О порядке регулирования цен на строительные материалы, изделия, конструкции». Поставщик без письменного согласия Покупателя не вправе уступать свои требования к Покупателю третьим лицам, вытекающие из настоящего договора, в том числе налоговым и иным органам в счёт уплаты причитающихся с Поставщика налогов, сборов (пошлин) и иных обязательных платежей в бюджет и внебюджетные фонды, а также взыскиваемых с Поставщика сумм по исполнительным производствам судов. Сумма денежных средств, внесенных в качестве предоплаты, признается коммерческим займом. В случае просрочки исполнения обязательства по поставке товара за пользование коммерческим займом подлежат уплате проценты в трехкратном размере ставки рефинансирования Национального Банка Республики Беларусь, действующей на момент внесения предоплаты, от суммы внесенной предоплаты, за каждый день неисполнения обязательства. Проценты начисляются со дня получения предоплаты до момента поставки товаров. В случае просрочки исполнения Поставщиком своих обязательств по поставке товара либо недопоставки, Поставщик уплачивает Покупателю пеню в размере 0,1 % процента от стоимости не поставленного или недопоставленного в срок товара за каждый день просрочки, но не более 5% от стоимости не поставленного или недопоставленного в срок товара. За не поставку или недопоставку товара согласно условиям договора Поставщик уплачивает Покупателю штраф в размере 10% стоимости непоставленного или недопоставленного в срок товара. При поставке товара не в ассортименте, определенном условиями договора, Поставщик уплачивает штраф в размере 10% стоимости непоставленного товара в ассортименте. Если поставленный товар не соответствует по качеству стандартам, другой нормативно-технической документации, образцам (эталонам) или иным условиям договора, а также если поставлен некомплектный товар, Поставщик уплачивает Покупателю штраф в размере 25 процентов стоимости некачественного либо неукомплектованного товара. Если весь поставленный товар либо его часть не соответствует по качеству условиям договора, Поставщик производит замену некачественного товара за свой счет в течение 7 календарных дней . В случаях поставки ненадлежащего качества или некомплектного товара с поставщика взыскиваются неустойка (штраф) и причиненные такой поставкой убытки без зачета неустойки (штрафа). В случае несоблюдения сроков оплаты товара Покупатель уплачивает Поставщику пеню в размере 0,1 % от неоплаченной суммы за каждый день просрочки, но не более 5% от суммы неоплаченного платежа. Ответственность за формирование стоимости товара, в соответствии с требованиями действующего законодательства, несет Поставщик. В случае предъявления Покупателю со стороны государственных органов экономических санкций за неправильное, необоснованное формирование цен на поставляемые материалы, изделия, требований о завышении стоимости поставляемого товара, Поставщик возмещает в бесспорном порядке Покупателю все предъявленное последнему в течение 10 календарных дней с даты получения Покупателем соответствующего требования. В соответствии со ст. 30 Закона Республики Беларусь от 05.01.2009г. (ред. от 08.07.2015г.) «О товарных биржах» споры по исполнению биржевого договора рассматриваются в Экономическим судом г. Минска, по месту нахождения покупателя, в порядке, установленном хозяйственным процессуальным законодательством. Стороны договорились, что до обращения в Экономический суд г. Минска обязательным является направление претензии (письменного предложения о добровольном урегулирования спора). Срок рассмотрения претензии – 30 календарных дней.
Кабель силовой | 4х16,0 - 1,00 кВ | АВБбШв | рассматриваются различные стандарты | BYN | 6 | 10000 | м | ФРАНКО-СКЛАД ПРОДАВЦА Минск | Предоплата 100% в течение 30 банковских дней с момента регистрации договора на бирже | Поставщик обязуется поставить продукцию одной длиной, а также вместе с ТТН предоставить для каждого акты соответствия кабеля ГОСТ от службы кабельных линий МинКС, либо акты другой аккредитованной лаборатории (за исключением собственных заводов изготовителей). Цена должна быть сформирована с учётом постановления № 116 от 30.12 2022 .О порядке регулирования цен на строительные материалы, изделия, конструкции». Поставщик без письменного согласия Покупателя не вправе уступать свои требования к Покупателю третьим лицам, вытекающие из настоящего договора, в том числе налоговым и иным органам в счёт уплаты причитающихся с Поставщика налогов, сборов (пошлин) и иных обязательных платежей в бюджет и внебюджетные фонды, а также взыскиваемых с Поставщика сумм по исполнительным производствам судов. Сумма денежных средств, внесенных в качестве предоплаты, признается коммерческим займом. В случае просрочки исполнения обязательства по поставке товара за пользование коммерческим займом подлежат уплате проценты в трехкратном размере ставки рефинансирования Национального Банка Республики Беларусь, действующей на момент внесения предоплаты, от суммы внесенной предоплаты, за каждый день неисполнения обязательства. Проценты начисляются со дня получения предоплаты до момента поставки товаров. В случае просрочки исполнения Поставщиком своих обязательств по поставке товара либо недопоставки, Поставщик уплачивает Покупателю пеню в размере 0,1 % процента от стоимости не поставленного или недопоставленного в срок товара за каждый день просрочки, но не более 5% от стоимости не поставленного или недопоставленного в срок товара. За не поставку или недопоставку товара согласно условиям договора Поставщик уплачивает Покупателю штраф в размере 10% стоимости непоставленного или недопоставленного в срок товара. При поставке товара не в ассортименте, определенном условиями договора, Поставщик уплачивает штраф в размере 10% стоимости непоставленного товара в ассортименте. Если поставленный товар не соответствует по качеству стандартам, другой нормативно-технической документации, образцам (эталонам) или иным условиям договора, а также если поставлен некомплектный товар, Поставщик уплачивает Покупателю штраф в размере 25 процентов стоимости некачественного либо неукомплектованного товара. Если весь поставленный товар либо его часть не соответствует по качеству условиям договора, Поставщик производит замену некачественного товара за свой счет в течение 7 календарных дней . В случаях поставки ненадлежащего качества или некомплектного товара с поставщика взыскиваются неустойка (штраф) и причиненные такой поставкой убытки без зачета неустойки (штрафа). В случае несоблюдения сроков оплаты товара Покупатель уплачивает Поставщику пеню в размере 0,1 % от неоплаченной суммы за каждый день просрочки, но не более 5% от суммы неоплаченного платежа. Ответственность за формирование стоимости товара, в соответствии с требованиями действующего законодательства, несет Поставщик. В случае предъявления Покупателю со стороны государственных органов экономических санкций за неправильное, необоснованное формирование цен на поставляемые материалы, изделия, требований о завышении стоимости поставляемого товара, Поставщик возмещает в бесспорном порядке Покупателю все предъявленное последнему в течение 10 календарных дней с даты получения Покупателем соответствующего требования. В соответствии со ст. 30 Закона Республики Беларусь от 05.01.2009г. (ред. от 08.07.2015г.) «О товарных биржах» споры по исполнению биржевого договора рассматриваются в Экономическим судом г. Минска, по месту нахождения покупателя, в порядке, установленном хозяйственным процессуальным законодательством. Стороны договорились, что до обращения в Экономический суд г. Минска обязательным является направление претензии (письменного предложения о добровольном урегулирования спора). Срок рассмотрения претензии – 30 календарных дней.
Кабель силовой | 4х16,0 - 1,00 кВ | АВБбШв | рассматриваются различные стандарты | BYN | 5.9 | 4000 | м | ФРАНКО-СКЛАД ПРОДАВЦА Минск | Предоплата 50% в течение 30 банковских дней с момента регистрации договора на бирже и 50% в течение 40 банковских дней по факту поставки | Поставщик обязуется поставить продукцию одной длиной. Цена должна быть сформирована с учётом постановления от 30 июля 2021 г. № 73 «О порядке регулирования цен на строительные материалы, изделия, конструкции». Поставщик без письменного согласия Покупателя не вправе уступать свои требования к Покупателю третьим лицам, вытекающие из настоящего договора, в том числе налоговым и иным органам в счёт уплаты причитающихся с Поставщика налогов, сборов (пошлин) и иных обязательных платежей в бюджет и внебюджетные фонды, а также взыскиваемых с Поставщика сумм по исполнительным производствам судов. Сумма денежных средств, внесенных в качестве предоплаты, признается коммерческим займом. В случае просрочки исполнения обязательства по поставке товара за пользование коммерческим займом подлежат уплате проценты в трехкратном размере ставки рефинансирования Национального Банка Республики Беларусь, действующей на момент внесения предоплаты, от суммы внесенной предоплаты, за каждый день неисполнения обязательства. Проценты начисляются со дня получения предоплаты до момента поставки товаров. В случае просрочки исполнения Поставщиком своих обязательств по поставке товара либо недопоставки, Поставщик уплачивает Покупателю пеню в размере 0,1 % процента от стоимости не поставленного или недопоставленного в срок товара за каждый день просрочки, но не более 5% от стоимости не поставленного или недопоставленного в срок товара. За не поставку или недопоставку товара согласно условиям договора Поставщик уплачивает Покупателю штраф в размере 10% стоимости непоставленного или недопоставленного в срок товара. При поставке товара не в ассортименте, определенном условиями договора, Поставщик уплачивает штраф в размере 10% стоимости непоставленного товара в ассортименте. Если поставленный товар не соответствует по качеству стандартам, другой нормативно-технической документации, образцам (эталонам) или иным условиям договора, а также если поставлен некомплектный товар, Поставщик уплачивает Покупателю штраф в размере 25 процентов стоимости некачественного либо неукомплектованного товара. Если весь поставленный товар либо его часть не соответствует по качеству условиям договора, Поставщик производит замену некачественного товара за свой счет в течение 7 календарных дней . В случаях поставки ненадлежащего качества или некомплектного товара с поставщика взыскиваются неустойка (штраф) и причиненные такой поставкой убытки без зачета неустойки (штрафа). В случае несоблюдения сроков оплаты товара Покупатель уплачивает Поставщику пеню в размере 0,1 % от неоплаченной суммы за каждый день просрочки, но не более 5% от суммы неоплаченного платежа. Ответственность за формирование стоимости товара, в соответствии с требованиями действующего законодательства, несет Поставщик. В случае предъявления Покупателю со стороны государственных органов экономических санкций за неправильное, необоснованное формирование цен на поставляемые материалы, изделия, требований о завышении стоимости поставляемого товара, Поставщик возмещает в бесспорном порядке Покупателю все предъявленное последнему в течение 10 календарных дней с даты получения Покупателем соответствующего требования. В соответствии со ст. 30 Закона Республики Беларусь от 05.01.2009г. (ред. от 08.07.2015г.) «О товарных биржах» споры по исполнению биржевого договора рассматриваются в Экономическим судом г. Минска, по месту нахождения покупателя, в порядке, установленном хозяйственным процессуальным законодательством. Стороны договорились, что до обращения в Экономический суд г. Минска обязательным является направление претензии (письменного предложения о добровольном урегулирования спора). Срок рассмотрения претензии – 30 календарных дней.
Кабель силовой | 4х16,0 - 1,00 кВ | АВБбШв | рассматриваются различные стандарты | BYN | 2 | 500 | м | ФРАНКО-СКЛАД ПОКУПАТЕЛЯ Гомель | Оплата в течение 20 банковских дней по факту поставки
Кабель силовой | 4х16,0 - 1,00 кВ | АВБбШв | рассматриваются различные стандарты | BYN | 10 | 720 | м | ФРАНКО-СКЛАД ПОКУПАТЕЛЯ Гомель | Оплата в течение 20 банковских дней по факту поставки | одной длины, поставка с протоколами испытаний, паспортами, сертификатами для применения в РБ
Кабель силовой | 4х16,0 - 1,00 кВ | АВБбШв | рассматриваются различные стандарты | BYN | 1 | 1677 | м | ФРАНКО-СКЛАД ПРОДАВЦА Минский район | Предоплата 100% в течение 5 банковских дней с момента регистрации договора на бирже | рассматриваются встречные заявки с аналогами. Рассматриваются встречные заявки с аналогами. Рассматриваються встречные заявки с кабелем по ГОСТУ или Белорусским ТУ
Кабель силовой | 4х16,0 - 1,00 кВ | АВБбШв | рассматриваются различные стандарты | BYN | 1 | 3000 | м | ФРАНКО-СКЛАД ПРОДАВЦА Минский район | Оплата в течение 10 банковских дней по факту поставки | Рассматриваются встречные заявки с аналогами. Рассматриваються встречные заявки с кабелем по ГОСТУ или Белорусским ТУРассматриваются встречные заявки с различными маркам. Для комплектации объекта Строительство двух коровников на 400 голов на ферме Миратичи Кореличского района
Кабель силовой | 4х16,0 - 1,00 кВ | АВБбШв | рассматриваются различные стандарты | BYN | 15 | 390 | м | ФРАНКО-СКЛАД ПОКУПАТЕЛЯ Гомель | Оплата в течение 20 банковских дней по факту поставки | с протоколом испытаний аккредитованной лабораторией РБ. одной длиной
Кабель силовой | 4х16,0 - 1,00 кВ | АВБбШв | рассматриваются различные стандарты | BYN | 20 | 200 | м | ФРАНКО-СКЛАД ПОКУПАТЕЛЯ Гомель | Оплата в течение 20 банковских дней по факту поставки | одной длиной. с протоколом испытания аккредитованной лабораторией РБ
Кабель силовой | 4х16,0 - 1,00 кВ | АВБбШв | рассматриваются различные стандарты | BYN | 10 | 3030 | м | ФРАНКО-СКЛАД ПОКУПАТЕЛЯ Гомель | Оплата в течение 20 банковских дней по факту поставки | с протоколом испытаний аккредитованной лабораторией РБ
Кабель силовой | 4х16,0 - 1,00 кВ | АВБбШв | рассматриваются различные стандарты | BYN | 5 | 2045 | м | ФРАНКО-СКЛАД ПОКУПАТЕЛЯ Гомель | Оплата в течение 20 банковских дней по факту поставки | с протоколом испытаний аккредитованной лабораторией РБ
Кабель силовой | 4х16,0 - 1,00 кВ | АВБбШв | рассматриваются различные стандарты | BYN | 20 | 300 | м | ФРАНКО-СКЛАД ПОКУПАТЕЛЯ Гомель | Оплата в течение 20 банковских дней по факту поставки | с протоколом испытаний аккредитованной лабораторией РБ. длины кабеля согласовываются с Покупателем дополнительно.
Кабель силовой | 4х16,0 - 1,00 кВ | АВБбШв | рассматриваются различные стандарты | BYN | 20 | 1280 | м | ФРАНКО-СКЛАД ПОКУПАТЕЛЯ Гомель | Оплата в течение 20 банковских дней по факту поставки | отрезки кабеля согласовываются с покупателем в письменном виде. С протоколом испытаний аккредитованной лабораторией РБ.
Кабель силовой | 4х16,0 - 1,00 кВ | АВБбШв | рассматриваются различные стандарты | BYN | 20 | 1400 | м | ФРАНКО-СКЛАД ПОКУПАТЕЛЯ Гомель | Оплата в течение 20 банковских дней по факту поставки | с протоколом испытаний аккредитованной лабораторией РБ. одной длиной
Кабель силовой | 4х16,0 - 1,00 кВ | АВБбШв | рассматриваются различные стандарты | BYN | 20 | 320 | м | ФРАНКО-СКЛАД ПОКУПАТЕЛЯ Гомель | Оплата в течение 20 банковских дней по факту поставки | одной длиной. протокол испытаний аккредитованной лабораторией РБ обязательно!!!
Кабель силовой | 4х16,0 - 1,00 кВ | АВБбШв | рассматриваются различные стандарты | BYN | 10 | 1190 | м | ФРАНКО-СКЛАД ПОКУПАТЕЛЯ Гомель | Оплата в течение 20 банковских дней по факту поставки | ГОСТ 31996-2012. с протоколом испытаний аккредитованной лабораторией РБ. длины согласовываются дополнительно с Покупателем в письменном виде.
Кабель силовой | 4х16,0 - 1,00 кВ | АВБбШв | рассматриваются различные стандарты | BYN | 10 | 71 | м | ФРАНКО-СКЛАД ПОКУПАТЕЛЯ Гомель | Оплата в течение 20 банковских дней по факту поставки | одной длиной, отрезки другой длины не рассматриваются. поставщик обязан произвести испытание поставляемого кабеля в аккредитованной лаборатории РБ и предоставить протокол испытаний Покупателю
Кабель силовой | 4х16,0 - 1,00 кВ | АВБбШв | рассматриваются различные стандарты | BYN | 1 | 400 | м | ФРАНКО-СКЛАД ПОКУПАТЕЛЯ Могилев | Оплата в течение 20 банковских дней по факту поставки | Материал проводника-алюминий.Поливинилхлорид (ПВХ). Бронированный. Наличие сертификата.
Кабель силовой | 4х16,0 - 1,00 кВ | АВБбШв | рассматриваются различные стандарты | BYN | 6.2 | 31 | м | ФРАНКО-СКЛАД ПОКУПАТЕЛЯ Минский район | Оплата в течение 50 банковских дней по факту поставки | Одним отрезком. При поставке товара предоставить паспорт, протокол испытаний КПП Минские кабельные сети на каждый барабан.
Кабель силовой | 4х16,0 - 1,00 кВ | АВБбШв | рассматриваются различные стандарты | BYN | 6.32 | 230 | м | ФРАНКО-СКЛАД ПОКУПАТЕЛЯ Минский район | Оплата в течение 50 банковских дней по факту поставки | Одним отрезком. При поставке товара предоставить паспорт, протокол испытаний КПП аккредитованной лаборатории Республики Беларусь.
Кабель силовой | 4х16,0 - 1,00 кВ | АВБбШв | рассматриваются различные стандарты | BYN | 4.23 | 229 | м | ФРАНКО-СКЛАД ПОКУПАТЕЛЯ Минский район | Оплата в течение 50 банковских дней по факту поставки | Одним отрезком.
Кабель силовой | 4х16,0 - 1,00 кВ | АВБбШв | рассматриваются различные стандарты | BYN | 6.19 | 419 | м | ФРАНКО-СКЛАД ПОКУПАТЕЛЯ Минский район | Оплата в течение 40 банковских дней по факту поставки | Одним отрезком. При поставке товара предоставить паспорт, протокол испытаний КПП аккредитованной лаборатории Республики Беларусь.
Кабель силовой | 4х16,0 - 1,00 кВ | АВБбШв | рассматриваются различные стандарты | BYN | 5.35 | 777 | м | ФРАНКО-СКЛАД ПОКУПАТЕЛЯ Минский район | Оплата в течение 40 банковских дней по факту поставки | Одним отрезком. При поставке товара предоставить паспорт, протокол испытаний КПП Минские кабельные сети на каждый барабан.
Кабель силовой | 4х16,0 - 1,00 кВ | АВБбШв | рассматриваются различные стандарты | BYN | 4.66 | 1036 | м | ФРАНКО-СКЛАД ПОКУПАТЕЛЯ Минский район | Оплата в течение 40 банковских дней по факту поставки | Максимальными намотками на барабаны.
Кабель силовой | 4х16,0 - 1,00 кВ | АВБбШв | рассматриваются различные стандарты | BYN | 6.39 | 165 | м | ФРАНКО-СКЛАД ПОКУПАТЕЛЯ Могилев | Оплата в течение 20 банковских дней по факту поставки | Рассматриваем аналогичный по свойства кабель.Паспорт и сертификат качества.
Кабель силовой | 4х16,0 - 1,00 кВ | АВБбШв | рассматриваются различные стандарты | BYN | 4.96 | 41 | м | ФРАНКО-СКЛАД ПОКУПАТЕЛЯ Минский район | Оплата в течение 40 банковских дней по факту поставки | Одним отрезком.
Кабель силовой | 4х16,0 - 1,00 кВ | АВБбШв | рассматриваются различные стандарты | BYN | 6.5 | 400 | м | ФРАНКО-СКЛАД ПРОДАВЦА Минск | Оплата в течение 20 банковских дней по факту поставки | Весь объём одним отрезком.
Кабель силовой | 4х16,0 - 1,00 кВ | АВБбШв | рассматриваются различные стандарты | BYN | 1 | 241 | м | ФРАНКО-СКЛАД ПОКУПАТЕЛЯ Брест | Предоплата 100% в течение 30 банковских дней с момента регистрации договора на бирже | Для строительства.Паспорта и сертификаты при отгрузке. Кабеоь с алюминиевыми жилами с ПВХ изоляцией с защитным покровам.
Кабель силовой | 4х16,0 - 1,00 кВ | АВБбШв | рассматриваются различные стандарты | BYN | 1 | 351 | м | ФРАНКО-СКЛАД ПОКУПАТЕЛЯ Брест | Предоплата 100% в течение 30 банковских дней с момента регистрации договора на бирже | Кабель с алюминиевыми жилами с ПВХ изоляцией. Для строительства. Паспорт и сертификат при отгрузке.
Кабель силовой | 4х16,0 - 1,00 кВ | АВБбШв | рассматриваются различные стандарты | BYN | 5.4 | 592 | м | ФРАНКО-СКЛАД ПРОДАВЦА Брест | Предоплата 50% в течение 10 банковских дней с момента регистрации договора на бирже и 50% в течение 30 банковских дней по факту поставки | склад покупателя Жабинка
Кабель силовой | 4х16,0 - 1,00 кВ | АВБбШв | рассматриваются различные стандарты | BYN | 2 | 50 | м | ФРАНКО-СКЛАД ПОКУПАТЕЛЯ Мозырь | Оплата в течение 10 банковских дней по факту поставки | Кабель АВБбШв 4х16 многопроволочная жила. Наличие сертификата качества (паспорта) заверенного синей печатью завода изготовителя с результатами приемо-сдаточных испытаний обязательно. Оплата за товар будет произведена только при положительных результатах входного контроля (срок проведения входного контроля до 10 рабочих дней). Рассматривается самовывоз г.Минск
Кабель силовой | 4х16,0 - 1,00 кВ | АВБбШв | рассматриваются различные стандарты | BYN | 1.5 | 1011 | м | ФРАНКО-СКЛАД ПОКУПАТЕЛЯ Могилев | Оплата в течение 20 банковских дней по факту поставки | Рассматриваются аналогичный по свойствам кабель и марка.Кабель должен соответствовать ГОСТ.Обязательное предоставление следующих документов: сертификат соответствия, паспорт качества, протоколы испытаний кабельно-проводниковой продукции, проведенные в аккредитованных испытательных лабораториях РБ.
Кабель силовой | 4х16,0 - 1,00 кВ | АВБбШвнг | рассматриваются различные стандарты | BYN | 6.2 | 31 | м | ФРАНКО-СКЛАД ПОКУПАТЕЛЯ Минский район | Оплата в течение 50 банковских дней по факту поставки | Одним отрезком. При поставке товара предоставить паспорт, протокол испытаний КПП Минские кабельные сети на каждый барабан.
Кабель силовой | 4х16,0 - 1,00 кВ | АВБбШвнг | рассматриваются различные стандарты | BYN | 6.32 | 230 | м | ФРАНКО-СКЛАД ПОКУПАТЕЛЯ Минский район | Оплата в течение 50 банковских дней по факту поставки | Одним отрезком. При поставке товара предоставить паспорт, протокол испытаний КПП аккредитованной лаборатории Республики Беларусь.
Кабель силовой | 4х16,0 - 1,00 кВ | АВБбШвнг | рассматриваются различные стандарты | BYN | 4.23 | 229 | м | ФРАНКО-СКЛАД ПОКУПАТЕЛЯ Минский район | Оплата в течение 50 банковских дней по факту поставки | Одним отрезком.
Кабель силовой | 4х16,0 - 1,00 кВ | АВБбШвнг | рассматриваются различные стандарты | BYN | 6.19 | 419 | м | ФРАНКО-СКЛАД ПОКУПАТЕЛЯ Минский район | Оплата в течение 40 банковских дней по факту поставки | Одним отрезком. При поставке товара предоставить паспорт, протокол испытаний КПП аккредитованной лаборатории Республики Беларусь.
Кабель силовой | 4х16,0 - 1,00 кВ | АВБбШвнг | рассматриваются различные стандарты | BYN | 5.35 | 777 | м | ФРАНКО-СКЛАД ПОКУПАТЕЛЯ Минский район | Оплата в течение 40 банковских дней по факту поставки | Одним отрезком. При поставке товара предоставить паспорт, протокол испытаний КПП Минские кабельные сети на каждый барабан.
Кабель силовой | 4х16,0 - 1,00 кВ | АВБбШвнг | рассматриваются различные стандарты | BYN | 4.66 | 1036 | м | ФРАНКО-СКЛАД ПОКУПАТЕЛЯ Минский район | Оплата в течение 40 банковских дней по факту поставки | Максимальными намотками на барабаны.
Кабель силовой | 4х16,0 - 1,00 кВ | АВБбШвнг | рассматриваются различные стандарты | BYN | 4.96 | 41 | м | ФРАНКО-СКЛАД ПОКУПАТЕЛЯ Минский район | Оплата в течение 40 банковских дней по факту поставки | Одним отрезком.
Кабель силовой | 4х16,0 - 1,00 кВ | АВБбШвнг(A)-LS | рассматриваются различные стандарты | BYN | 6.2 | 31 | м | ФРАНКО-СКЛАД ПОКУПАТЕЛЯ Минский район | Оплата в течение 50 банковских дней по факту поставки | Одним отрезком. При поставке товара предоставить паспорт, протокол испытаний КПП Минские кабельные сети на каждый барабан.
Кабель силовой | 4х16,0 - 1,00 кВ | АВБбШвнг(A)-LS | рассматриваются различные стандарты | BYN | 6.32 | 230 | м | ФРАНКО-СКЛАД ПОКУПАТЕЛЯ Минский район | Оплата в течение 50 банковских дней по факту поставки | Одним отрезком. При поставке товара предоставить паспорт, протокол испытаний КПП аккредитованной лаборатории Республики Беларусь.
Кабель силовой | 4х16,0 - 1,00 кВ | АВБбШвнг(A)-LS | рассматриваются различные стандарты | BYN | 4.23 | 229 | м | ФРАНКО-СКЛАД ПОКУПАТЕЛЯ Минский район | Оплата в течение 50 банковских дней по факту поставки | Одним отрезком.
Кабель силовой | 4х16,0 - 1,00 кВ | АВБбШвнг(A)-LS | рассматриваются различные стандарты | BYN | 6.19 | 419 | м | ФРАНКО-СКЛАД ПОКУПАТЕЛЯ Минский район | Оплата в течение 40 банковских дней по факту поставки | Одним отрезком. При поставке товара предоставить паспорт, протокол испытаний КПП аккредитованной лаборатории Республики Беларусь.
Кабель силовой | 4х16,0 - 1,00 кВ | АВБбШвнг(A)-LS | рассматриваются различные стандарты | BYN | 5.35 | 777 | м | ФРАНКО-СКЛАД ПОКУПАТЕЛЯ Минский район | Оплата в течение 40 банковских дней по факту поставки | Одним отрезком. При поставке товара предоставить паспорт, протокол испытаний КПП Минские кабельные сети на каждый барабан.
Кабель силовой | 4х16,0 - 1,00 кВ | АВБбШвнг(A)-LS | рассматриваются различные стандарты | BYN | 4.66 | 1036 | м | ФРАНКО-СКЛАД ПОКУПАТЕЛЯ Минский район | Оплата в течение 40 банковских дней по факту поставки | Максимальными намотками на барабаны.
Кабель силовой | 4х16,0 - 1,00 кВ | АВБбШвнг(A)-LS | рассматриваются различные стандарты | BYN | 4.96 | 41 | м | ФРАНКО-СКЛАД ПОКУПАТЕЛЯ Минский район | Оплата в течение 40 банковских дней по факту поставки | Одним отрезком.
Кабель силовой | 4х16,0 - 1,00 кВ | АВБбШвнг(А) | рассматриваются различные стандарты | BYN | 6.2 | 31 | м | ФРАНКО-СКЛАД ПОКУПАТЕЛЯ Минский район | Оплата в течение 50 банковских дней по факту поставки | Одним отрезком. При поставке товара предоставить паспорт, протокол испытаний КПП Минские кабельные сети на каждый барабан.
Кабель силовой | 4х16,0 - 1,00 кВ | АВБбШвнг(А) | рассматриваются различные стандарты | BYN | 6.32 | 230 | м | ФРАНКО-СКЛАД ПОКУПАТЕЛЯ Минский район | Оплата в течение 50 банковских дней по факту поставки | Одним отрезком. При поставке товара предоставить паспорт, протокол испытаний КПП аккредитованной лаборатории Республики Беларусь.
Кабель силовой | 4х16,0 - 1,00 кВ | АВБбШвнг(А) | рассматриваются различные стандарты | BYN | 4.23 | 229 | м | ФРАНКО-СКЛАД ПОКУПАТЕЛЯ Минский район | Оплата в течение 50 банковских дней по факту поставки | Одним отрезком.
Кабель силовой | 4х16,0 - 1,00 кВ | АВБбШвнг(А) | рассматриваются различные стандарты | BYN | 6.19 | 419 | м | ФРАНКО-СКЛАД ПОКУПАТЕЛЯ Минский район | Оплата в течение 40 банковских дней по факту поставки | Одним отрезком. При поставке товара предоставить паспорт, протокол испытаний КПП аккредитованной лаборатории Республики Беларусь.
Кабель силовой | 4х16,0 - 1,00 кВ | АВБбШвнг(А) | рассматриваются различные стандарты | BYN | 5.35 | 777 | м | ФРАНКО-СКЛАД ПОКУПАТЕЛЯ Минский район | Оплата в течение 40 банковских дней по факту поставки | Одним отрезком. При поставке товара предоставить паспорт, протокол испытаний КПП Минские кабельные сети на каждый барабан.
Кабель силовой | 4х16,0 - 1,00 кВ | АВБбШвнг(А) | рассматриваются различные стандарты | BYN | 4.66 | 1036 | м | ФРАНКО-СКЛАД ПОКУПАТЕЛЯ Минский район | Оплата в течение 40 банковских дней по факту поставки | Максимальными намотками на барабаны.
Кабель силовой | 4х16,0 - 1,00 кВ | АВБбШвнг(А) | рассматриваются различные стандарты | BYN | 4.96 | 41 | м | ФРАНКО-СКЛАД ПОКУПАТЕЛЯ Минский район | Оплата в течение 40 банковских дней по факту поставки | Одним отрезком.
Кабель силовой | 4х16,0 - 1,00 кВ | АВБбШнг(А)-LS | рассматриваются различные стандарты | BYN | 6.68 | 115 | м | ФРАНКО-СКЛАД ПОКУПАТЕЛЯ Могилев | Оплата в течение 30 банковских дней по факту поставки | Документы о качестве обязательно с ТТН
Кабель силовой | 4х16,0 - 1,00 кВ | АВБШВ | рассматриваются различные стандарты | BYN | 1 | 8000 | м | ФРАНКО-СКЛАД ПОКУПАТЕЛЯ Минск | Оплата в течение 25 банковских дней по факту поставки
Кабель силовой | 4х16,0 - 1,00 кВ | АВБШВ | рассматриваются различные стандарты | BYN | 1 | 5000 | м | ФРАНКО-СКЛАД ПОКУПАТЕЛЯ Гродно | Оплата в течение 20 банковских дней по факту поставки | ГОСТ 31996-2012. Для использования при строительстве объектов.Принимается на склад с сертификатом, паспортом качества. Импортного производства принимается на склад с протоколом испытания из независимой лаборатории РБ.
Кабель силовой | 4х16,0 - 1,00 кВ | АВБШВ | рассматриваются различные стандарты | BYN | 6 | 5000 | м | ФРАНКО-СКЛАД ПРОДАВЦА Минск | Предоплата 100% в течение 30 банковских дней с момента регистрации договора на бирже | Поставщик обязуется поставить продукцию одной длиной, а также вместе с ТТН предоставить для каждого акты соответствия кабеля ГОСТ от службы кабельных линий МинКС, либо акты другой аккредитованной лаборатории (за исключением собственных заводов изготовителей). Цена должна быть сформирована с учётом постановления № 116 от 30.12 2022 .О порядке регулирования цен на строительные материалы, изделия, конструкции». Поставщик без письменного согласия Покупателя не вправе уступать свои требования к Покупателю третьим лицам, вытекающие из настоящего договора, в том числе налоговым и иным органам в счёт уплаты причитающихся с Поставщика налогов, сборов (пошлин) и иных обязательных платежей в бюджет и внебюджетные фонды, а также взыскиваемых с Поставщика сумм по исполнительным производствам судов. Сумма денежных средств, внесенных в качестве предоплаты, признается коммерческим займом. В случае просрочки исполнения обязательства по поставке товара за пользование коммерческим займом подлежат уплате проценты в трехкратном размере ставки рефинансирования Национального Банка Республики Беларусь, действующей на момент внесения предоплаты, от суммы внесенной предоплаты, за каждый день неисполнения обязательства. Проценты начисляются со дня получения предоплаты до момента поставки товаров. В случае просрочки исполнения Поставщиком своих обязательств по поставке товара либо недопоставки, Поставщик уплачивает Покупателю пеню в размере 0,1 % процента от стоимости не поставленного или недопоставленного в срок товара за каждый день просрочки, но не более 5% от стоимости не поставленного или недопоставленного в срок товара. За не поставку или недопоставку товара согласно условиям договора Поставщик уплачивает Покупателю штраф в размере 10% стоимости непоставленного или недопоставленного в срок товара. При поставке товара не в ассортименте, определенном условиями договора, Поставщик уплачивает штраф в размере 10% стоимости непоставленного товара в ассортименте. Если поставленный товар не соответствует по качеству стандартам, другой нормативно-технической документации, образцам (эталонам) или иным условиям договора, а также если поставлен некомплектный товар, Поставщик уплачивает Покупателю штраф в размере 25 процентов стоимости некачественного либо неукомплектованного товара. Если весь поставленный товар либо его часть не соответствует по качеству условиям договора, Поставщик производит замену некачественного товара за свой счет в течение 7 календарных дней . В случаях поставки ненадлежащего качества или некомплектного товара с поставщика взыскиваются неустойка (штраф) и причиненные такой поставкой убытки без зачета неустойки (штрафа). В случае несоблюдения сроков оплаты товара Покупатель уплачивает Поставщику пеню в размере 0,1 % от неоплаченной суммы за каждый день просрочки, но не более 5% от суммы неоплаченного платежа. Ответственность за формирование стоимости товара, в соответствии с требованиями действующего законодательства, несет Поставщик. В случае предъявления Покупателю со стороны государственных органов экономических санкций за неправильное, необоснованное формирование цен на поставляемые материалы, изделия, требований о завышении стоимости поставляемого товара, Поставщик возмещает в бесспорном порядке Покупателю все предъявленное последнему в течение 10 календарных дней с даты получения Покупателем соответствующего требования. В соответствии со ст. 30 Закона Республики Беларусь от 05.01.2009г. (ред. от 08.07.2015г.) «О товарных биржах» споры по исполнению биржевого договора рассматриваются в Экономическим судом г. Минска, по месту нахождения покупателя, в порядке, установленном хозяйственным процессуальным законодательством. Стороны договорились, что до обращения в Экономический суд г. Минска обязательным является направление претензии (письменного предложения о добровольном урегулирования спора). Срок рассмотрения претензии – 30 календарных дней.
Кабель силовой | 4х16,0 - 1,00 кВ | АВБШВ | рассматриваются различные стандарты | BYN | 5.9 | 5000 | м | ФРАНКО-СКЛАД ПРОДАВЦА Минск | Предоплата 50% в течение 30 банковских дней с момента регистрации договора на бирже и 50% в течение 40 банковских дней по факту поставки | Поставщик обязуется поставить продукцию одной длиной. Цена должна быть сформирована с учётом постановления от 30 июля 2021 г. № 73 «О порядке регулирования цен на строительные материалы, изделия, конструкции». Поставщик без письменного согласия Покупателя не вправе уступать свои требования к Покупателю третьим лицам, вытекающие из настоящего договора, в том числе налоговым и иным органам в счёт уплаты причитающихся с Поставщика налогов, сборов (пошлин) и иных обязательных платежей в бюджет и внебюджетные фонды, а также взыскиваемых с Поставщика сумм по исполнительным производствам судов. Сумма денежных средств, внесенных в качестве предоплаты, признается коммерческим займом. В случае просрочки исполнения обязательства по поставке товара за пользование коммерческим займом подлежат уплате проценты в трехкратном размере ставки рефинансирования Национального Банка Республики Беларусь, действующей на момент внесения предоплаты, от суммы внесенной предоплаты, за каждый день неисполнения обязательства. Проценты начисляются со дня получения предоплаты до момента поставки товаров. В случае просрочки исполнения Поставщиком своих обязательств по поставке товара либо недопоставки, Поставщик уплачивает Покупателю пеню в размере 0,1 % процента от стоимости не поставленного или недопоставленного в срок товара за каждый день просрочки, но не более 5% от стоимости не поставленного или недопоставленного в срок товара. За не поставку или недопоставку товара согласно условиям договора Поставщик уплачивает Покупателю штраф в размере 10% стоимости непоставленного или недопоставленного в срок товара. При поставке товара не в ассортименте, определенном условиями договора, Поставщик уплачивает штраф в размере 10% стоимости непоставленного товара в ассортименте. Если поставленный товар не соответствует по качеству стандартам, другой нормативно-технической документации, образцам (эталонам) или иным условиям договора, а также если поставлен некомплектный товар, Поставщик уплачивает Покупателю штраф в размере 25 процентов стоимости некачественного либо неукомплектованного товара. Если весь поставленный товар либо его часть не соответствует по качеству условиям договора, Поставщик производит замену некачественного товара за свой счет в течение 7 календарных дней . В случаях поставки ненадлежащего качества или некомплектного товара с поставщика взыскиваются неустойка (штраф) и причиненные такой поставкой убытки без зачета неустойки (штрафа). В случае несоблюдения сроков оплаты товара Покупатель уплачивает Поставщику пеню в размере 0,1 % от неоплаченной суммы за каждый день просрочки, но не более 5% от суммы неоплаченного платежа. Ответственность за формирование стоимости товара, в соответствии с требованиями действующего законодательства, несет Поставщик. В случае предъявления Покупателю со стороны государственных органов экономических санкций за неправильное, необоснованное формирование цен на поставляемые материалы, изделия, требований о завышении стоимости поставляемого товара, Поставщик возмещает в бесспорном порядке Покупателю все предъявленное последнему в течение 10 календарных дней с даты получения Покупателем соответствующего требования. В соответствии со ст. 30 Закона Республики Беларусь от 05.01.2009г. (ред. от 08.07.2015г.) «О товарных биржах» споры по исполнению биржевого договора рассматриваются в Экономическим судом г. Минска, по месту нахождения покупателя, в порядке, установленном хозяйственным процессуальным законодательством. Стороны договорились, что до обращения в Экономический суд г. Минска обязательным является направление претензии (письменного предложения о добровольном урегулирования спора). Срок рассмотрения претензии – 30 календарных дней.
Кабель силовой | 4х16,0 - 1,00 кВ | АВБШВ | рассматриваются различные стандарты | BYN | 6 | 5000 | м | ФРАНКО-СКЛАД ПРОДАВЦА Минск | Предоплата 100% в течение 30 банковских дней с момента регистрации договора на бирже | Поставщик обязуется поставить продукцию одной длиной, а также вместе с ТТН предоставить для каждого акты соответствия кабеля ГОСТ от службы кабельных линий МинКС, либо акты другой аккредитованной лаборатории (за исключением собственных заводов изготовителей). Цена должна быть сформирована с учётом постановления № 116 от 30.12 2022 .О порядке регулирования цен на строительные материалы, изделия, конструкции». Поставщик без письменного согласия Покупателя не вправе уступать свои требования к Покупателю третьим лицам, вытекающие из настоящего договора, в том числе налоговым и иным органам в счёт уплаты причитающихся с Поставщика налогов, сборов (пошлин) и иных обязательных платежей в бюджет и внебюджетные фонды, а также взыскиваемых с Поставщика сумм по исполнительным производствам судов. Сумма денежных средств, внесенных в качестве предоплаты, признается коммерческим займом. В случае просрочки исполнения обязательства по поставке товара за пользование коммерческим займом подлежат уплате проценты в трехкратном размере ставки рефинансирования Национального Банка Республики Беларусь, действующей на момент внесения предоплаты, от суммы внесенной предоплаты, за каждый день неисполнения обязательства. Проценты начисляются со дня получения предоплаты до момента поставки товаров. В случае просрочки исполнения Поставщиком своих обязательств по поставке товара либо недопоставки, Поставщик уплачивает Покупателю пеню в размере 0,1 % процента от стоимости не поставленного или недопоставленного в срок товара за каждый день просрочки, но не более 5% от стоимости не поставленного или недопоставленного в срок товара. За не поставку или недопоставку товара согласно условиям договора Поставщик уплачивает Покупателю штраф в размере 10% стоимости непоставленного или недопоставленного в срок товара. При поставке товара не в ассортименте, определенном условиями договора, Поставщик уплачивает штраф в размере 10% стоимости непоставленного товара в ассортименте. Если поставленный товар не соответствует по качеству стандартам, другой нормативно-технической документации, образцам (эталонам) или иным условиям договора, а также если поставлен некомплектный товар, Поставщик уплачивает Покупателю штраф в размере 25 процентов стоимости некачественного либо неукомплектованного товара. Если весь поставленный товар либо его часть не соответствует по качеству условиям договора, Поставщик производит замену некачественного товара за свой счет в течение 7 календарных дней . В случаях поставки ненадлежащего качества или некомплектного товара с поставщика взыскиваются неустойка (штраф) и причиненные такой поставкой убытки без зачета неустойки (штрафа). В случае несоблюдения сроков оплаты товара Покупатель уплачивает Поставщику пеню в размере 0,1 % от неоплаченной суммы за каждый день просрочки, но не более 5% от суммы неоплаченного платежа. Ответственность за формирование стоимости товара, в соответствии с требованиями действующего законодательства, несет Поставщик. В случае предъявления Покупателю со стороны государственных органов экономических санкций за неправильное, необоснованное формирование цен на поставляемые материалы, изделия, требований о завышении стоимости поставляемого товара, Поставщик возмещает в бесспорном порядке Покупателю все предъявленное последнему в течение 10 календарных дней с даты получения Покупателем соответствующего требования. В соответствии со ст. 30 Закона Республики Беларусь от 05.01.2009г. (ред. от 08.07.2015г.) «О товарных биржах» споры по исполнению биржевого договора рассматриваются в Экономическим судом г. Минска, по месту нахождения покупателя, в порядке, установленном хозяйственным процессуальным законодательством. Стороны договорились, что до обращения в Экономический суд г. Минска обязательным является направление претензии (письменного предложения о добровольном урегулирования спора). Срок рассмотрения претензии – 30 календарных дней.
Кабель силовой | 4х16,0 - 1,00 кВ | АВБШВ | рассматриваются различные стандарты | BYN | 5.9 | 5000 | м | ФРАНКО-СКЛАД ПРОДАВЦА Минск | Предоплата 50% в течение 30 банковских дней с момента регистрации договора на бирже и 50% в течение 40 банковских дней по факту поставки | Поставщик обязуется поставить продукцию одной длиной. Цена должна быть сформирована с учётом постановления от 30 июля 2021 г. № 73 «О порядке регулирования цен на строительные материалы, изделия, конструкции». Поставщик без письменного согласия Покупателя не вправе уступать свои требования к Покупателю третьим лицам, вытекающие из настоящего договора, в том числе налоговым и иным органам в счёт уплаты причитающихся с Поставщика налогов, сборов (пошлин) и иных обязательных платежей в бюджет и внебюджетные фонды, а также взыскиваемых с Поставщика сумм по исполнительным производствам судов. Сумма денежных средств, внесенных в качестве предоплаты, признается коммерческим займом. В случае просрочки исполнения обязательства по поставке товара за пользование коммерческим займом подлежат уплате проценты в трехкратном размере ставки рефинансирования Национального Банка Республики Беларусь, действующей на момент внесения предоплаты, от суммы внесенной предоплаты, за каждый день неисполнения обязательства. Проценты начисляются со дня получения предоплаты до момента поставки товаров. В случае просрочки исполнения Поставщиком своих обязательств по поставке товара либо недопоставки, Поставщик уплачивает Покупателю пеню в размере 0,1 % процента от стоимости не поставленного или недопоставленного в срок товара за каждый день просрочки, но не более 5% от стоимости не поставленного или недопоставленного в срок товара. За не поставку или недопоставку товара согласно условиям договора Поставщик уплачивает Покупателю штраф в размере 10% стоимости непоставленного или недопоставленного в срок товара. При поставке товара не в ассортименте, определенном условиями договора, Поставщик уплачивает штраф в размере 10% стоимости непоставленного товара в ассортименте. Если поставленный товар не соответствует по качеству стандартам, другой нормативно-технической документации, образцам (эталонам) или иным условиям договора, а также если поставлен некомплектный товар, Поставщик уплачивает Покупателю штраф в размере 25 процентов стоимости некачественного либо неукомплектованного товара. Если весь поставленный товар либо его часть не соответствует по качеству условиям договора, Поставщик производит замену некачественного товара за свой счет в течение 7 календарных дней . В случаях поставки ненадлежащего качества или некомплектного товара с поставщика взыскиваются неустойка (штраф) и причиненные такой поставкой убытки без зачета неустойки (штрафа). В случае несоблюдения сроков оплаты товара Покупатель уплачивает Поставщику пеню в размере 0,1 % от неоплаченной суммы за каждый день просрочки, но не более 5% от суммы неоплаченного платежа. Ответственность за формирование стоимости товара, в соответствии с требованиями действующего законодательства, несет Поставщик. В случае предъявления Покупателю со стороны государственных органов экономических санкций за неправильное, необоснованное формирование цен на поставляемые материалы, изделия, требований о завышении стоимости поставляемого товара, Поставщик возмещает в бесспорном порядке Покупателю все предъявленное последнему в течение 10 календарных дней с даты получения Покупателем соответствующего требования. В соответствии со ст. 30 Закона Республики Беларусь от 05.01.2009г. (ред. от 08.07.2015г.) «О товарных биржах» споры по исполнению биржевого договора рассматриваются в Экономическим судом г. Минска, по месту нахождения покупателя, в порядке, установленном хозяйственным процессуальным законодательством. Стороны договорились, что до обращения в Экономический суд г. Минска обязательным является направление претензии (письменного предложения о добровольном урегулирования спора). Срок рассмотрения претензии – 30 календарных дней.
Кабель силовой | 4х16,0 - 1,00 кВ | АВБШВ | рассматриваются различные стандарты | BYN | 10 | 71 | м | ФРАНКО-СКЛАД ПОКУПАТЕЛЯ Гомель | Оплата в течение 20 банковских дней по факту поставки | одной длиной, отрезки другой длины не рассматриваются. поставщик обязан произвести испытание поставляемого кабеля в аккредитованной лаборатории РБ и предоставить протокол испытаний Покупателю
Кабель силовой | 4х16,0 - 1,00 кВ | АВБШВ | рассматриваются различные стандарты | BYN | 6.2 | 31 | м | ФРАНКО-СКЛАД ПОКУПАТЕЛЯ Минский район | Оплата в течение 50 банковских дней по факту поставки | Одним отрезком. При поставке товара предоставить паспорт, протокол испытаний КПП Минские кабельные сети на каждый барабан.
Кабель силовой | 4х16,0 - 1,00 кВ | АВБШВ | рассматриваются различные стандарты | BYN | 6.32 | 230 | м | ФРАНКО-СКЛАД ПОКУПАТЕЛЯ Минский район | Оплата в течение 50 банковских дней по факту поставки | Одним отрезком. При поставке товара предоставить паспорт, протокол испытаний КПП аккредитованной лаборатории Республики Беларусь.
Кабель силовой | 4х16,0 - 1,00 кВ | АВБШВ | рассматриваются различные стандарты | BYN | 4.23 | 229 | м | ФРАНКО-СКЛАД ПОКУПАТЕЛЯ Минский район | Оплата в течение 50 банковских дней по факту поставки | Одним отрезком.
Кабель силовой | 4х16,0 - 1,00 кВ | АВБШВ | рассматриваются различные стандарты | BYN | 6.19 | 419 | м | ФРАНКО-СКЛАД ПОКУПАТЕЛЯ Минский район | Оплата в течение 40 банковских дней по факту поставки | Одним отрезком. При поставке товара предоставить паспорт, протокол испытаний КПП аккредитованной лаборатории Республики Беларусь.
Кабель силовой | 4х16,0 - 1,00 кВ | АВБШВ | рассматриваются различные стандарты | BYN | 5.35 | 777 | м | ФРАНКО-СКЛАД ПОКУПАТЕЛЯ Минский район | Оплата в течение 40 банковских дней по факту поставки | Одним отрезком. При поставке товара предоставить паспорт, протокол испытаний КПП Минские кабельные сети на каждый барабан.
Кабель силовой | 4х16,0 - 1,00 кВ | АВБШВ | рассматриваются различные стандарты | BYN | 4.66 | 1036 | м | ФРАНКО-СКЛАД ПОКУПАТЕЛЯ Минский район | Оплата в течение 40 банковских дней по факту поставки | Максимальными намотками на барабаны.
Кабель силовой | 4х16,0 - 1,00 кВ | АВБШВ | рассматриваются различные стандарты | BYN | 4.96 | 41 | м | ФРАНКО-СКЛАД ПОКУПАТЕЛЯ Минский район | Оплата в течение 40 банковских дней по факту поставки | Одним отрезком.
Кабель силовой | 4х16,0 - 1,00 кВ | АВБШВ | рассматриваются различные стандарты | BYN | 1.3 | 360 | м | ФРАНКО-СКЛАД ПОКУПАТЕЛЯ Могилев | Оплата в течение 20 банковских дней по факту поставки | Рассматриваются аналогичный по свойствам кабель и марка.Кабель должен соответствовать ГОСТ.Обязательное предоставление следующих документов: сертификат соответствия, паспорт качества, протоколы испытаний кабельно-проводниковой продукции, проведенные в аккредитованных испытательных лабораториях Республики Беларусь.
Кабель силовой | 4х16,0 - 1,00 кВ | АВБШВ(А) | рассматриваются различные стандарты | BYN | 6.2 | 31 | м | ФРАНКО-СКЛАД ПОКУПАТЕЛЯ Минский район | Оплата в течение 50 банковских дней по факту поставки | Одним отрезком. При поставке товара предоставить паспорт, протокол испытаний КПП Минские кабельные сети на каждый барабан.
Кабель силовой | 4х16,0 - 1,00 кВ | АВБШВ(А) | рассматриваются различные стандарты | BYN | 6.32 | 230 | м | ФРАНКО-СКЛАД ПОКУПАТЕЛЯ Минский район | Оплата в течение 50 банковских дней по факту поставки | Одним отрезком. При поставке товара предоставить паспорт, протокол испытаний КПП аккредитованной лаборатории Республики Беларусь.
Кабель силовой | 4х16,0 - 1,00 кВ | АВБШВ(А) | рассматриваются различные стандарты | BYN | 4.23 | 229 | м | ФРАНКО-СКЛАД ПОКУПАТЕЛЯ Минский район | Оплата в течение 50 банковских дней по факту поставки | Одним отрезком.
Кабель силовой | 4х16,0 - 1,00 кВ | АВБШВ(А) | рассматриваются различные стандарты | BYN | 6.19 | 419 | м | ФРАНКО-СКЛАД ПОКУПАТЕЛЯ Минский район | Оплата в течение 40 банковских дней по факту поставки | Одним отрезком. При поставке товара предоставить паспорт, протокол испытаний КПП аккредитованной лаборатории Республики Беларусь.
Кабель силовой | 4х16,0 - 1,00 кВ | АВБШВ(А) | рассматриваются различные стандарты | BYN | 4.66 | 1036 | м | ФРАНКО-СКЛАД ПОКУПАТЕЛЯ Минский район | Оплата в течение 40 банковских дней по факту поставки | Максимальными намотками на барабаны.
Кабель силовой | 4х16,0 - 1,00 кВ | АВБШВ(А) | рассматриваются различные стандарты | BYN | 4.96 | 41 | м | ФРАНКО-СКЛАД ПОКУПАТЕЛЯ Минский район | Оплата в течение 40 банковских дней по факту поставки | Одним отрезком.
Кабель силовой | 4х16,0 - 1,00 кВ | АВБШВнг(А) | рассматриваются различные стандарты | BYN | 6.2 | 31 | м | ФРАНКО-СКЛАД ПОКУПАТЕЛЯ Минский район | Оплата в течение 50 банковских дней по факту поставки | Одним отрезком. При поставке товара предоставить паспорт, протокол испытаний КПП Минские кабельные сети на каждый барабан.
Кабель силовой | 4х16,0 - 1,00 кВ | АВБШВнг(А) | рассматриваются различные стандарты | BYN | 6.32 | 230 | м | ФРАНКО-СКЛАД ПОКУПАТЕЛЯ Минский район | Оплата в течение 50 банковских дней по факту поставки | Одним отрезком. При поставке товара предоставить паспорт, протокол испытаний КПП аккредитованной лаборатории Республики Беларусь.
Кабель силовой | 4х16,0 - 1,00 кВ | АВБШВнг(А) | рассматриваются различные стандарты | BYN | 4.23 | 229 | м | ФРАНКО-СКЛАД ПОКУПАТЕЛЯ Минский район | Оплата в течение 50 банковских дней по факту поставки | Одним отрезком.
Кабель силовой | 4х16,0 - 1,00 кВ | АВБШВнг(А) | рассматриваются различные стандарты | BYN | 6.19 | 419 | м | ФРАНКО-СКЛАД ПОКУПАТЕЛЯ Минский район | Оплата в течение 40 банковских дней по факту поставки | Одним отрезком. При поставке товара предоставить паспорт, протокол испытаний КПП аккредитованной лаборатории Республики Беларусь.
Кабель силовой | 4х16,0 - 1,00 кВ | АВБШВнг(А) | рассматриваются различные стандарты | BYN | 5.35 | 777 | м | ФРАНКО-СКЛАД ПОКУПАТЕЛЯ Минский район | Оплата в течение 40 банковских дней по факту поставки | Одним отрезком. При поставке товара предоставить паспорт, протокол испытаний КПП Минские кабельные сети на каждый барабан.
Кабель силовой | 4х16,0 - 1,00 кВ | АВБШВнг(А) | рассматриваются различные стандарты | BYN | 4.66 | 1036 | м | ФРАНКО-СКЛАД ПОКУПАТЕЛЯ Минский район | Оплата в течение 40 банковских дней по факту поставки | Максимальными намотками на барабаны.
Кабель силовой | 4х16,0 - 1,00 кВ | АВБШВнг(А) | рассматриваются различные стандарты | BYN | 4.96 | 41 | м | ФРАНКО-СКЛАД ПОКУПАТЕЛЯ Минский район | Оплата в течение 40 банковских дней по факту поставки | Одним отрезком.
Кабель силовой | 4х16,0 - 1,00 кВ | АВБШвнг(А)-LS | рассматриваются различные стандарты | BYN | 6.2 | 31 | м | ФРАНКО-СКЛАД ПОКУПАТЕЛЯ Минский район | Оплата в течение 50 банковских дней по факту поставки | Одним отрезком. При поставке товара предоставить паспорт, протокол испытаний КПП Минские кабельные сети на каждый барабан.
Кабель силовой | 4х16,0 - 1,00 кВ | АВБШвнг(А)-LS | рассматриваются различные стандарты | BYN | 6.32 | 230 | м | ФРАНКО-СКЛАД ПОКУПАТЕЛЯ Минский район | Оплата в течение 50 банковских дней по факту поставки | Одним отрезком. При поставке товара предоставить паспорт, протокол испытаний КПП аккредитованной лаборатории Республики Беларусь.
Кабель силовой | 4х16,0 - 1,00 кВ | АВБШвнг(А)-LS | рассматриваются различные стандарты | BYN | 4.23 | 229 | м | ФРАНКО-СКЛАД ПОКУПАТЕЛЯ Минский район | Оплата в течение 50 банковских дней по факту поставки | Одним отрезком.
Кабель силовой | 4х16,0 - 1,00 кВ | АВБШвнг(А)-LS | рассматриваются различные стандарты | BYN | 6.19 | 419 | м | ФРАНКО-СКЛАД ПОКУПАТЕЛЯ Минский район | Оплата в течение 40 банковских дней по факту поставки | Одним отрезком. При поставке товара предоставить паспорт, протокол испытаний КПП аккредитованной лаборатории Республики Беларусь.
Кабель силовой | 4х16,0 - 1,00 кВ | АВБШвнг(А)-LS | рассматриваются различные стандарты | BYN | 5.35 | 777 | м | ФРАНКО-СКЛАД ПОКУПАТЕЛЯ Минский район | Оплата в течение 40 банковских дней по факту поставки | Одним отрезком. При поставке товара предоставить паспорт, протокол испытаний КПП Минские кабельные сети на каждый барабан.
Кабель силовой | 4х16,0 - 1,00 кВ | АВБШвнг(А)-LS | рассматриваются различные стандарты | BYN | 4.66 | 1036 | м | ФРАНКО-СКЛАД ПОКУПАТЕЛЯ Минский район | Оплата в течение 40 банковских дней по факту поставки | Максимальными намотками на барабаны.
Кабель силовой | 4х16,0 - 1,00 кВ | АВБШвнг(А)-LS | рассматриваются различные стандарты | BYN | 4.96 | 41 | м | ФРАНКО-СКЛАД ПОКУПАТЕЛЯ Минский район | Оплата в течение 40 банковских дней по факту поставки | Одним отрезком.
Кабель силовой | 4х16,0 - 1,00 кВ | АВБШвнг(А)-LS | рассматриваются различные стандарты | BYN | 7.67 | 42 | м | ФРАНКО-СКЛАД ПОКУПАТЕЛЯ Гомельский район | Оплата в течение 10 банковских дней по факту поставки | Кабельная продукция соответствует ГОСТ 31996-2012 «Кабели силовые с пластмассовой изоляцией на номинальное напряжение 0,66 | 1 и 3 кВ», ТР ТС 004/2011 «О безопасности низковольтного оборудования», ТУ ВУ 300528652.028-2012, ТУ ВУ 400083186.159-2015, ТУ ВУ 400083186.158-2015. Кабельная продукция, изготовленная по иным ГОСТам, ТУ – по согласованию с Заказчиком. Стоимость тары включена в стоимость товара, тара невозвратная. Продавец предоставляет Покупателю заверенную надлежащим образом копию паспорта (сертификата качества, свидетельства), выданного предприятием-производителем на товар и сертификат соответствия ТР ТС 004/2011. Гарантийный срок эксплуатации не менее 5 лет с момента поставки товара на склад Заказчика. Базис поставки согласно терминам и определениям в соответствии с Регламентом биржевых торгов в секции металлопродукции, утвержденным Постановлением Правления ОАО Белорусская универсальная товарная биржа от 30.12.2005 № 8. Дополнительно после заключения договора Покупатель письменно уведомляет Продавца о конкретном месте поставки в пределах указанного района
Кабель силовой | 4х16,0 - 1,00 кВ | АВВГ | рассматриваются различные стандарты | BYN | 2 | 460 | м | ФРАНКО-СКЛАД ПОКУПАТЕЛЯ Могилев | Оплата в течение 20 банковских дней по факту поставки | Рассматриваются аналогичный по свойствам кабель и марка.Кабель должен соответствовать ГОСТ.Обязательное предоставление следующих документов: сертификат соответствия, паспорт качества, протоколы испытаний кабельно-проводниковой продукции, проведенные в аккредитованных испытательных лабораториях Республики Беларусь.
Кабель силовой | 4х16,0 - 1,00 кВ | АВВГнг | рассматриваются различные стандарты | BYN | 3.25 | 35 | м | ФРАНКО-СКЛАД ПОКУПАТЕЛЯ Минский район | Оплата в течение 40 банковских дней по факту поставки
Кабель силовой | 4х16,0 - 1,00 кВ | АВВГнг | рассматриваются различные стандарты | BYN | 1.5 | 1000 | м | ФРАНКО-СКЛАД ПОКУПАТЕЛЯ Могилев | Оплата в течение 15 банковских дней по факту поставки | Для объектов строительства. Негорючий (нг). Рассматривается склад продавца Могилев, Минск. Рассматриваются аналоги. Сертификат при поставке
Кабель силовой | 4х16,0 - 1,00 кВ | АВВГнг | рассматриваются различные стандарты | BYN | 5 | 100 | м | ФРАНКО-СКЛАД ПОКУПАТЕЛЯ Витебск | Оплата в течение 5 банковских дней по факту поставки | Рассматриваются аналоги
Кабель силовой | 4х16,0 - 1,00 кВ | АВВГнг(А) | рассматриваются различные стандарты | BYN | 1 | 15000 | м | ФРАНКО-СКЛАД ПОКУПАТЕЛЯ Гродно | Оплата в течение 15 банковских дней по факту поставки | Одной длиной, при невозможности поставки согласовать с Покупателем.При поставке предоставляется оригинал протокола испытаний на соответствие, указанному поставщиком ГОСТ аккредитованной независимой лаборатории РБ по следующим проверяемым параметрам: 1. Электрическое сопротивление токопроводящей жилы. 2. Механические свойства изоляции до старения.3. Механические свойства оболочки до старения.4. Геометрические параметры токопроводящей жилы 5. Геометрические параметры изоляции, включая промежуточные слои. 6. Геометрические параметры оболочки. При указании ссылки на ТУ обязательно необходимо указывать ссылку на конкретный ГОСТ. Предоставление при поставке сертификата ТРТС. При получении Покупатель произведет испытание кабеля в собственной лаборатории, в случае не прохождения испытаний, Продавец оплачивает произведенные испытания и производит замену кабеля. Оплата только после получения положительных результатов испытаний
Кабель силовой | 4х16,0 - 1,00 кВ | АВВГнг(А) | рассматриваются различные стандарты | BYN | 3.25 | 35 | м | ФРАНКО-СКЛАД ПОКУПАТЕЛЯ Минский район | Оплата в течение 40 банковских дней по факту поставки
Кабель силовой | 4х16,0 - 1,00 кВ | АВВГнг(А)-LS | рассматриваются различные стандарты | BYN | 3.25 | 35 | м | ФРАНКО-СКЛАД ПОКУПАТЕЛЯ Минский район | Оплата в течение 40 банковских дней по факту поставки
Кабель силовой | 4х16,0 - 1,00 кВ | АПвБбШв | рассматриваются различные стандарты | BYN | 1 | 5000 | м | ФРАНКО-СКЛАД ПОКУПАТЕЛЯ Гродно | Оплата в течение 20 банковских дней по факту поставки | ГОСТ 31996-2012 Для использования при строительстве объектов.Принимается на склад с сертификатом, паспортом качества. Импортного производства принимается на склад с протоколом испытания из независимой лаборатории РБ. Одной длиной
Кабель силовой | 4х16,0 - 1,00 кВ | АПВБШВ | рассматриваются различные стандарты | BYN | 1 | 5000 | м | ФРАНКО-СКЛАД ПОКУПАТЕЛЯ Гродно | Оплата в течение 20 банковских дней по факту поставки | ГОСТ 31996-2012 Для использования при строительстве объектов.Принимается на склад с сертификатом, паспортом качества. Импортного производства принимается на склад с протоколом испытания из независимой лаборатории РБ. Одной длиной
Кабель силовой | 4х16,0 - 1,00 кВ | ВБШВнг(А) | рассматриваются различные стандарты | BYN | 2 | 860 | м | ФРАНКО-СКЛАД ПОКУПАТЕЛЯ Солигорск | Оплата в течение 20 банковских дней по факту поставки | Рассматриваются аналоги. С правом досрочной поставки.
Кабель силовой | 4х16,0 - 1,00 кВ | ВВГ | рассматриваются различные стандарты | BYN | 3 | 500 | м | ФРАНКО-СКЛАД ПРОДАВЦА Минск | Оплата в течение 20 банковских дней по факту поставки
Кабель силовой | 4х16,0 - 1,00 кВ | ВВГнг(A)-FRLS | рассматриваются различные стандарты | BYN | 32.4 | 500 | м | ФРАНКО-СКЛАД ПРОДАВЦА Минск | Предоплата 50% в течение 30 банковских дней с момента регистрации договора на бирже и 50% в течение 40 банковских дней по факту поставки | Поставщик обязуется поставить продукцию одной длиной. Цена должна быть сформирована с учётом постановления от 30 июля 2021 г. № 73 «О порядке регулирования цен на строительные материалы, изделия, конструкции». Поставщик без письменного согласия Покупателя не вправе уступать свои требования к Покупателю третьим лицам, вытекающие из настоящего договора, в том числе налоговым и иным органам в счёт уплаты причитающихся с Поставщика налогов, сборов (пошлин) и иных обязательных платежей в бюджет и внебюджетные фонды, а также взыскиваемых с Поставщика сумм по исполнительным производствам судов. Сумма денежных средств, внесенных в качестве предоплаты, признается коммерческим займом. В случае просрочки исполнения обязательства по поставке товара за пользование коммерческим займом подлежат уплате проценты в трехкратном размере ставки рефинансирования Национального Банка Республики Беларусь, действующей на момент внесения предоплаты, от суммы внесенной предоплаты, за каждый день неисполнения обязательства. Проценты начисляются со дня получения предоплаты до момента поставки товаров. В случае просрочки исполнения Поставщиком своих обязательств по поставке товара либо недопоставки, Поставщик уплачивает Покупателю пеню в размере 0,1 % процента от стоимости не поставленного или недопоставленного в срок товара за каждый день просрочки, но не более 5% от стоимости не поставленного или недопоставленного в срок товара. За не поставку или недопоставку товара согласно условиям договора Поставщик уплачивает Покупателю штраф в размере 10% стоимости непоставленного или недопоставленного в срок товара. При поставке товара не в ассортименте, определенном условиями договора, Поставщик уплачивает штраф в размере 10% стоимости непоставленного товара в ассортименте. Если поставленный товар не соответствует по качеству стандартам, другой нормативно-технической документации, образцам (эталонам) или иным условиям договора, а также если поставлен некомплектный товар, Поставщик уплачивает Покупателю штраф в размере 25 процентов стоимости некачественного либо неукомплектованного товара. Если весь поставленный товар либо его часть не соответствует по качеству условиям договора, Поставщик производит замену некачественного товара за свой счет в течение 7 календарных дней . В случаях поставки ненадлежащего качества или некомплектного товара с поставщика взыскиваются неустойка (штраф) и причиненные такой поставкой убытки без зачета неустойки (штрафа). В случае несоблюдения сроков оплаты товара Покупатель уплачивает Поставщику пеню в размере 0,1 % от неоплаченной суммы за каждый день просрочки, но не более 5% от суммы неоплаченного платежа. Ответственность за формирование стоимости товара, в соответствии с требованиями действующего законодательства, несет Поставщик. В случае предъявления Покупателю со стороны государственных органов экономических санкций за неправильное, необоснованное формирование цен на поставляемые материалы, изделия, требований о завышении стоимости поставляемого товара, Поставщик возмещает в бесспорном порядке Покупателю все предъявленное последнему в течение 10 календарных дней с даты получения Покупателем соответствующего требования. В соответствии со ст. 30 Закона Республики Беларусь от 05.01.2009г. (ред. от 08.07.2015г.) «О товарных биржах» споры по исполнению биржевого договора рассматриваются в Экономическим судом г. Минска, по месту нахождения покупателя, в порядке, установленном хозяйственным процессуальным законодательством. Стороны договорились, что до обращения в Экономический суд г. Минска обязательным является направление претензии (письменного предложения о добровольном урегулирования спора). Срок рассмотрения претензии – 30 календарных дней.
Кабель силовой | 4х16,0 - 1,00 кВ | ВВГнг(A)-FRLS | рассматриваются различные стандарты | BYN | 32.4 | 500 | м | ФРАНКО-СКЛАД ПРОДАВЦА Минск | Предоплата 50% в течение 30 банковских дней с момента регистрации договора на бирже и 50% в течение 40 банковских дней по факту поставки | Поставщик обязуется поставить продукцию одной длиной. Цена должна быть сформирована с учётом постановления от 30 июля 2021 г. № 73 «О порядке регулирования цен на строительные материалы, изделия, конструкции». Поставщик без письменного согласия Покупателя не вправе уступать свои требования к Покупателю третьим лицам, вытекающие из настоящего договора, в том числе налоговым и иным органам в счёт уплаты причитающихся с Поставщика налогов, сборов (пошлин) и иных обязательных платежей в бюджет и внебюджетные фонды, а также взыскиваемых с Поставщика сумм по исполнительным производствам судов. Сумма денежных средств, внесенных в качестве предоплаты, признается коммерческим займом. В случае просрочки исполнения обязательства по поставке товара за пользование коммерческим займом подлежат уплате проценты в трехкратном размере ставки рефинансирования Национального Банка Республики Беларусь, действующей на момент внесения предоплаты, от суммы внесенной предоплаты, за каждый день неисполнения обязательства. Проценты начисляются со дня получения предоплаты до момента поставки товаров. В случае просрочки исполнения Поставщиком своих обязательств по поставке товара либо недопоставки, Поставщик уплачивает Покупателю пеню в размере 0,1 % процента от стоимости не поставленного или недопоставленного в срок товара за каждый день просрочки, но не более 5% от стоимости не поставленного или недопоставленного в срок товара. За не поставку или недопоставку товара согласно условиям договора Поставщик уплачивает Покупателю штраф в размере 10% стоимости непоставленного или недопоставленного в срок товара. При поставке товара не в ассортименте, определенном условиями договора, Поставщик уплачивает штраф в размере 10% стоимости непоставленного товара в ассортименте. Если поставленный товар не соответствует по качеству стандартам, другой нормативно-технической документации, образцам (эталонам) или иным условиям договора, а также если поставлен некомплектный товар, Поставщик уплачивает Покупателю штраф в размере 25 процентов стоимости некачественного либо неукомплектованного товара. Если весь поставленный товар либо его часть не соответствует по качеству условиям договора, Поставщик производит замену некачественного товара за свой счет в течение 7 календарных дней . В случаях поставки ненадлежащего качества или некомплектного товара с поставщика взыскиваются неустойка (штраф) и причиненные такой поставкой убытки без зачета неустойки (штрафа). В случае несоблюдения сроков оплаты товара Покупатель уплачивает Поставщику пеню в размере 0,1 % от неоплаченной суммы за каждый день просрочки, но не более 5% от суммы неоплаченного платежа. Ответственность за формирование стоимости товара, в соответствии с требованиями действующего законодательства, несет Поставщик. В случае предъявления Покупателю со стороны государственных органов экономических санкций за неправильное, необоснованное формирование цен на поставляемые материалы, изделия, требований о завышении стоимости поставляемого товара, Поставщик возмещает в бесспорном порядке Покупателю все предъявленное последнему в течение 10 календарных дней с даты получения Покупателем соответствующего требования. В соответствии со ст. 30 Закона Республики Беларусь от 05.01.2009г. (ред. от 08.07.2015г.) «О товарных биржах» споры по исполнению биржевого договора рассматриваются в Экономическим судом г. Минска, по месту нахождения покупателя, в порядке, установленном хозяйственным процессуальным законодательством. Стороны договорились, что до обращения в Экономический суд г. Минска обязательным является направление претензии (письменного предложения о добровольном урегулирования спора). Срок рассмотрения претензии – 30 календарных дней.
Кабель силовой | 4х16,0 - 1,00 кВ | ВВГнг(А) | рассматриваются различные стандарты | BYN | 1.5 | 1000 | м | ФРАНКО-СКЛАД ПОКУПАТЕЛЯ Могилев | Оплата в течение 15 банковских дней по факту поставки | Для объектов строительства. Негорючий (нг). Рассматривается склад продавца Могилев, Минск. Рассматриваются аналоги. Сертификат при поставке
Кабель силовой | 4х16,0 - 1,00 кВ | ВВГнг(А)-LS | рассматриваются различные стандарты | BYN | 40 | 2 | м | ФРАНКО-СКЛАД ПОКУПАТЕЛЯ Могилев | Оплата в течение 20 банковских дней по факту поставки | С заполнением.Рассматриваем аналогичный по свойствам кабель. Паспорт и сертификат качества
Кабель силовой | 4х16,0 - 1,00 кВ | ВВГЭнг(А)-LS | рассматриваются различные стандарты | BYN | 40 | 2 | м | ФРАНКО-СКЛАД ПОКУПАТЕЛЯ Могилев | Оплата в течение 20 банковских дней по факту поставки | С заполнением.Рассматриваем аналогичный по свойствам кабель. Паспорт и сертификат качества
Кабель силовой | 4х185,0 - 0,66 кВ | АВБбШв | рассматриваются различные стандарты | BYN | 12 | 248 | м | ФРАНКО-СКЛАД ПОКУПАТЕЛЯ Могилев | Оплата в течение 20 банковских дней по факту поставки | Одной длиной или кратно 87 м. Рассматриваются аналогичный по свойствам кабель и марка .Кабель должен соответствовать ГОСТ (одной длины). Обязательное предоставление следующих документов: сертификат соответствия, паспорт качества, протоколы испытаний кабельно-проводниковой продукции, проведенные в аккредитованных испытательных лабораториях РБ.
Кабель силовой | 4х185,0 - 0,66 кВ | АВБбШвнг(А) | рассматриваются различные стандарты | BYN | 3 | 728 | м | ФРАНКО-СКЛАД ПОКУПАТЕЛЯ Могилев | Оплата в течение 20 банковских дней по факту поставки | Рассматриваются аналогичный по свойствам кабель и марка.Кабель должен соответствовать ГОСТ.Обязательное предоставление следующих документов: сертификат соответствия, паспорт качества, протоколы испытаний кабельно-проводниковой продукции, проведенные в аккредитованных испытательных лабораториях РБ.
Кабель силовой | 4х185,0 - 0,66 кВ | АВВГнг(А)-LS | рассматриваются различные стандарты | BYN | 2 | 150 | м | ФРАНКО-СКЛАД ПОКУПАТЕЛЯ Могилев | Оплата в течение 20 банковских дней по факту поставки | Доставка в г.Могилев, переулок Гаражный,9.Рассматриваются аналогичный по свойствам кабель и марка.Кабель должен соответствовать ГОСТ.Обязательное предоставление следующих документов: сертификат соответствия, паспорт качества, протоколы испытаний кабельно-проводниковой продукции, проведенные в аккредитованных испытательных лабораториях РБ.
Кабель силовой | 4х185,0 - 1,00 кВ | АВБбШв | рассматриваются различные стандарты | BYN | 1 | 5000 | м | ФРАНКО-СКЛАД ПОКУПАТЕЛЯ Гродно | Оплата в течение 20 банковских дней по факту поставки | Для использования при строительстве объектов.Принимается на склад с сертификатом, паспортом качества. Импортного производства принимается на склад с протоколом испытания из независимой лаборатории РБ.
Кабель силовой | 4х185,0 - 1,00 кВ | АВБбШв | рассматриваются различные стандарты | BYN | 46.42 | 1500 | м | ФРАНКО-СКЛАД ПРОДАВЦА Минск | Предоплата 100% в течение 30 банковских дней с момента регистрации договора на бирже | Поставщик обязуется поставить продукцию длиннами кратно 460 или 115, а также вместе с ТТН предоставить для каждого акты соответствия кабеля ГОСТ от службы кабельных линий МинКС, либо акты другой аккредитованной лаборатории (за исключением собственных заводов изготовителей). Цена должна быть сформирована с учётом постановления № 116 от 30.12 2022 .О порядке регулирования цен на строительные материалы, изделия, конструкции». Поставщик без письменного согласия Покупателя не вправе уступать свои требования к Покупателю третьим лицам, вытекающие из настоящего договора, в том числе налоговым и иным органам в счёт уплаты причитающихся с Поставщика налогов, сборов (пошлин) и иных обязательных платежей в бюджет и внебюджетные фонды, а также взыскиваемых с Поставщика сумм по исполнительным производствам судов. Сумма денежных средств, внесенных в качестве предоплаты, признается коммерческим займом. В случае просрочки исполнения обязательства по поставке товара за пользование коммерческим займом подлежат уплате проценты в трехкратном размере ставки рефинансирования Национального Банка Республики Беларусь, действующей на момент внесения предоплаты, от суммы внесенной предоплаты, за каждый день неисполнения обязательства. Проценты начисляются со дня получения предоплаты до момента поставки товаров. В случае просрочки исполнения Поставщиком своих обязательств по поставке товара либо недопоставки, Поставщик уплачивает Покупателю пеню в размере 0,1 % процента от стоимости не поставленного или недопоставленного в срок товара за каждый день просрочки, но не более 5% от стоимости не поставленного или недопоставленного в срок товара. За не поставку или недопоставку товара согласно условиям договора Поставщик уплачивает Покупателю штраф в размере 10% стоимости непоставленного или недопоставленного в срок товара. При поставке товара не в ассортименте, определенном условиями договора, Поставщик уплачивает штраф в размере 10% стоимости непоставленного товара в ассортименте. Если поставленный товар не соответствует по качеству стандартам, другой нормативно-технической документации, образцам (эталонам) или иным условиям договора, а также если поставлен некомплектный товар, Поставщик уплачивает Покупателю штраф в размере 25 процентов стоимости некачественного либо неукомплектованного товара. Если весь поставленный товар либо его часть не соответствует по качеству условиям договора, Поставщик производит замену некачественного товара за свой счет в течение 7 календарных дней . В случаях поставки ненадлежащего качества или некомплектного товара с поставщика взыскиваются неустойка (штраф) и причиненные такой поставкой убытки без зачета неустойки (штрафа). В случае несоблюдения сроков оплаты товара Покупатель уплачивает Поставщику пеню в размере 0,1 % от неоплаченной суммы за каждый день просрочки, но не более 5% от суммы неоплаченного платежа. Ответственность за формирование стоимости товара, в соответствии с требованиями действующего законодательства, несет Поставщик. В случае предъявления Покупателю со стороны государственных органов экономических санкций за неправильное, необоснованное формирование цен на поставляемые материалы, изделия, требований о завышении стоимости поставляемого товара, Поставщик возмещает в бесспорном порядке Покупателю все предъявленное последнему в течение 10 календарных дней с даты получения Покупателем соответствующего требования. В соответствии со ст. 30 Закона Республики Беларусь от 05.01.2009г. (ред. от 08.07.2015г.) «О товарных биржах» споры по исполнению биржевого договора рассматриваются в Экономическим судом г. Минска, по месту нахождения покупателя, в порядке, установленном хозяйственным процессуальным законодательством. Стороны договорились, что до обращения в Экономический суд г. Минска обязательным является направление претензии (письменного предложения о добровольном урегулирования спора). Срок рассмотрения претензии – 30 календарных дней.
Кабель силовой | 4х185,0 - 1,00 кВ | АВБбШв | рассматриваются различные стандарты | BYN | 46.42 | 1500 | м | ФРАНКО-СКЛАД ПРОДАВЦА Минск | Предоплата 100% в течение 30 банковских дней с момента регистрации договора на бирже | Поставщик обязуется поставить продукцию длиннами кратно 460 или 115, а также вместе с ТТН предоставить для каждого акты соответствия кабеля ГОСТ от службы кабельных линий МинКС, либо акты другой аккредитованной лаборатории (за исключением собственных заводов изготовителей). Цена должна быть сформирована с учётом постановления № 116 от 30.12 2022 .О порядке регулирования цен на строительные материалы, изделия, конструкции». Поставщик без письменного согласия Покупателя не вправе уступать свои требования к Покупателю третьим лицам, вытекающие из настоящего договора, в том числе налоговым и иным органам в счёт уплаты причитающихся с Поставщика налогов, сборов (пошлин) и иных обязательных платежей в бюджет и внебюджетные фонды, а также взыскиваемых с Поставщика сумм по исполнительным производствам судов. Сумма денежных средств, внесенных в качестве предоплаты, признается коммерческим займом. В случае просрочки исполнения обязательства по поставке товара за пользование коммерческим займом подлежат уплате проценты в трехкратном размере ставки рефинансирования Национального Банка Республики Беларусь, действующей на момент внесения предоплаты, от суммы внесенной предоплаты, за каждый день неисполнения обязательства. Проценты начисляются со дня получения предоплаты до момента поставки товаров. В случае просрочки исполнения Поставщиком своих обязательств по поставке товара либо недопоставки, Поставщик уплачивает Покупателю пеню в размере 0,1 % процента от стоимости не поставленного или недопоставленного в срок товара за каждый день просрочки, но не более 5% от стоимости не поставленного или недопоставленного в срок товара. За не поставку или недопоставку товара согласно условиям договора Поставщик уплачивает Покупателю штраф в размере 10% стоимости непоставленного или недопоставленного в срок товара. При поставке товара не в ассортименте, определенном условиями договора, Поставщик уплачивает штраф в размере 10% стоимости непоставленного товара в ассортименте. Если поставленный товар не соответствует по качеству стандартам, другой нормативно-технической документации, образцам (эталонам) или иным условиям договора, а также если поставлен некомплектный товар, Поставщик уплачивает Покупателю штраф в размере 25 процентов стоимости некачественного либо неукомплектованного товара. Если весь поставленный товар либо его часть не соответствует по качеству условиям договора, Поставщик производит замену некачественного товара за свой счет в течение 7 календарных дней . В случаях поставки ненадлежащего качества или некомплектного товара с поставщика взыскиваются неустойка (штраф) и причиненные такой поставкой убытки без зачета неустойки (штрафа). В случае несоблюдения сроков оплаты товара Покупатель уплачивает Поставщику пеню в размере 0,1 % от неоплаченной суммы за каждый день просрочки, но не более 5% от суммы неоплаченного платежа. Ответственность за формирование стоимости товара, в соответствии с требованиями действующего законодательства, несет Поставщик. В случае предъявления Покупателю со стороны государственных органов экономических санкций за неправильное, необоснованное формирование цен на поставляемые материалы, изделия, требований о завышении стоимости поставляемого товара, Поставщик возмещает в бесспорном порядке Покупателю все предъявленное последнему в течение 10 календарных дней с даты получения Покупателем соответствующего требования. В соответствии со ст. 30 Закона Республики Беларусь от 05.01.2009г. (ред. от 08.07.2015г.) «О товарных биржах» споры по исполнению биржевого договора рассматриваются в Экономическим судом г. Минска, по месту нахождения покупателя, в порядке, установленном хозяйственным процессуальным законодательством. Стороны договорились, что до обращения в Экономический суд г. Минска обязательным является направление претензии (письменного предложения о добровольном урегулирования спора). Срок рассмотрения претензии – 30 календарных дней.
Кабель силовой | 4х185,0 - 1,00 кВ | АВБбШв | рассматриваются различные стандарты | BYN | 45 | 1500 | м | ФРАНКО-СКЛАД ПОКУПАТЕЛЯ Минск | Оплата в течение 5 банковских дней по факту поставки | Поставщик обязуется поставить продукцию одной длиной (двумя равными), а также вместе с ТТН предоставить для каждого акты соответствия кабеля ГОСТ от службы кабельных линий МинКС, либо акты другой аккредитованной лаборатории (за исключением собственных заводов изготовителей). Поставщик без письменного согласия Покупателя не вправе уступать свои требования к Покупателю третьим лицам, вытекающие из настоящего договора, в том числе налоговым и иным органам в счёт уплаты причитающихся с Поставщика налогов, сборов (пошлин) и иных обязательных платежей в бюджет и внебюджетные фонды, а также взыскиваемых с Поставщика сумм по исполнительным производствам судов. Сумма денежных средств, внесенных в качестве предоплаты, признается коммерческим займом. В случае просрочки исполнения обязательства по поставке товара за пользование коммерческим займом подлежат уплате проценты в трехкратном размере ставки рефинансирования Национального Банка Республики Беларусь, действующей на момент внесения предоплаты, от суммы внесенной предоплаты, за каждый день неисполнения обязательства. Проценты начисляются со дня получения предоплаты до момента поставки товаров. В случае просрочки исполнения Поставщиком своих обязательств по поставке товара либо недопоставки, Поставщик уплачивает Покупателю пеню в размере 0,1 % процента от стоимости не поставленного или недопоставленного в срок товара за каждый день просрочки, но не более 5% от стоимости не поставленного или недопоставленного в срок товара. За не поставку или недопоставку товара согласно условиям договора Поставщик уплачивает Покупателю штраф в размере 10% стоимости непоставленного или недопоставленного в срок товара. При поставке товара не в ассортименте, определенном условиями договора, Поставщик уплачивает штраф в размере 10% стоимости непоставленного товара в ассортименте. Если поставленный товар не соответствует по качеству стандартам, другой нормативно-технической документации, образцам (эталонам) или иным условиям договора, а также если поставлен некомплектный товар, Поставщик уплачивает Покупателю штраф в размере 25 процентов стоимости некачественного либо неукомплектованного товара. Если весь поставленный товар либо его часть не соответствует по качеству условиям договора, Поставщик производит замену некачественного товара за свой счет в течение 7 календарных дней . В случаях поставки ненадлежащего качества или некомплектного товара с поставщика взыскиваются неустойка (штраф) и причиненные такой поставкой убытки без зачета неустойки (штрафа). В случае несоблюдения сроков оплаты товара Покупатель уплачивает Поставщику пеню в размере 0,1 % от неоплаченной суммы за каждый день просрочки, но не более 5% от суммы неоплаченного платежа. Ответственность за формирование стоимости товара, в соответствии с требованиями действующего законодательства, несет Поставщик. В случае предъявления Покупателю со стороны государственных органов экономических санкций за неправильное, необоснованное формирование цен на поставляемые материалы, изделия, требований о завышении стоимости поставляемого товара, Поставщик возмещает в бесспорном порядке Покупателю все предъявленное последнему в течение 10 календарных дней с даты получения Покупателем соответствующего требования. В соответствии со ст. 30 Закона Республики Беларусь от 05.01.2009г. (ред. от 08.07.2015г.) «О товарных биржах» споры по исполнению биржевого договора рассматриваются в Экономическим судом г. Минска, по месту нахождения покупателя, в порядке, установленном хозяйственным процессуальным законодательством. Стороны договорились, что до обращения в Экономический суд г. Минска обязательным является направление претензии (письменного предложения о добровольном урегулирования спора). Срок рассмотрения претензии – 30 календарных дней.
Кабель силовой | 4х185,0 - 1,00 кВ | АВБбШв | рассматриваются различные стандарты | BYN | 10 | 1160 | м | ФРАНКО-СКЛАД ПОКУПАТЕЛЯ Гомель | Оплата в течение 20 банковских дней по факту поставки | одной длины, поставка с протоколами испытаний, паспортами, сертификатами для применения в РБ
Кабель силовой | 4х185,0 - 1,00 кВ | АВБбШв | рассматриваются различные стандарты | BYN | 1 | 690 | м | ФРАНКО-СКЛАД ПРОДАВЦА Минский район | Предоплата 100% в течение 5 банковских дней с момента регистрации договора на бирже | рассматриваются встречные заявки с аналогами Рассматриваются встречные заявки с аналогами. Рассматриваються встречные заявки с кабелем по ГОСТУ или Белорусским ТУ
Кабель силовой | 4х185,0 - 1,00 кВ | АВБбШв | рассматриваются различные стандарты | BYN | 15 | 2670 | м | ФРАНКО-СКЛАД ПОКУПАТЕЛЯ Гомель | Оплата в течение 20 банковских дней по факту поставки | с протоколом испытаний аккредитованной лабораторией РБ. отрзки длиной 600+700+620+750 м.п.
Кабель силовой | 4х185,0 - 1,00 кВ | АВБбШв | рассматриваются различные стандарты | BYN | 5 | 130 | м | ФРАНКО-СКЛАД ПОКУПАТЕЛЯ Гомель | Оплата в течение 20 банковских дней по факту поставки | ГОСТ 31996-2012. с протоколом испытаний аккредитованной лабораторией РБ. длины согласовываются дополнительно с Покупателем в письменном виде.
Кабель силовой | 4х185,0 - 1,00 кВ | АВБбШв | рассматриваются различные стандарты | BYN | 39.27 | 80 | м | ФРАНКО-СКЛАД ПОКУПАТЕЛЯ Минский район | Оплата в течение 50 банковских дней по факту поставки | Одним отрезком.
Кабель силовой | 4х185,0 - 1,00 кВ | АВБбШв | рассматриваются различные стандарты | BYN | 43.26 | 162 | м | ФРАНКО-СКЛАД ПОКУПАТЕЛЯ Минский район | Оплата в течение 40 банковских дней по факту поставки | Одним отрезком.
Кабель силовой | 4х185,0 - 1,00 кВ | АВБбШв | рассматриваются различные стандарты | BYN | 33.94 | 56 | м | ФРАНКО-СКЛАД ПОКУПАТЕЛЯ Минский район | Оплата в течение 40 банковских дней по факту поставки | Одним отрезком.
Кабель силовой | 4х185,0 - 1,00 кВ | АВБбШв | рассматриваются различные стандарты | BYN | 35 | 400 | м | ФРАНКО-СКЛАД ПОКУПАТЕЛЯ Минский район | Оплата в течение 50 банковских дней по факту поставки | Одним отрезком.
Кабель силовой | 4х185,0 - 1,00 кВ | АВБбШв | рассматриваются различные стандарты | BYN | 12 | 248 | м | ФРАНКО-СКЛАД ПОКУПАТЕЛЯ Могилев | Оплата в течение 20 банковских дней по факту поставки | Одной длиной или кратно 87 м.. Рассматриваются аналогичный по свойствам кабель и марка..Кабель должен соответствовать ГОСТ (одной длины). Обязательное предоставление следующих документов: сертификат соответствия, паспорт качества, протоколы испытаний кабельно-проводниковой продукции, проведенные в аккредитованных испытательных лабораториях РБ.
Кабель силовой | 4х185,0 - 1,00 кВ | АВБбШвнг | рассматриваются различные стандарты | BYN | 29.62 | 2000 | м | ФРАНКО-СКЛАД ПРОДАВЦА Минск | Предоплата 80% в течение 20 банковских дней с момента регистрации договора на бирже и 20% в течение 40 банковских дней по факту поставки | Поставщик обязуется поставить продукцию одной длиной (двумя равными), а также вместе с ТТН предоставить для каждого акты соответствия кабеля ГОСТ от службы кабельных линий МинКС, либо акты другой аккредитованной лаборатории (за исключением собственных заводов изготовителей). Цена должна быть сформирована с учётом постановления № 116 от 30.12 2022 .О порядке регулирования цен на строительные материалы, изделия, конструкции». Поставщик без письменного согласия Покупателя не вправе уступать свои требования к Покупателю третьим лицам, вытекающие из настоящего договора, в том числе налоговым и иным органам в счёт уплаты причитающихся с Поставщика налогов, сборов (пошлин) и иных обязательных платежей в бюджет и внебюджетные фонды, а также взыскиваемых с Поставщика сумм по исполнительным производствам судов. Сумма денежных средств, внесенных в качестве предоплаты, признается коммерческим займом. В случае просрочки исполнения обязательства по поставке товара за пользование коммерческим займом подлежат уплате проценты в трехкратном размере ставки рефинансирования Национального Банка Республики Беларусь, действующей на момент внесения предоплаты, от суммы внесенной предоплаты, за каждый день неисполнения обязательства. Проценты начисляются со дня получения предоплаты до момента поставки товаров. В случае просрочки исполнения Поставщиком своих обязательств по поставке товара либо недопоставки, Поставщик уплачивает Покупателю пеню в размере 0,1 % процента от стоимости не поставленного или недопоставленного в срок товара за каждый день просрочки, но не более 5% от стоимости не поставленного или недопоставленного в срок товара. За не поставку или недопоставку товара согласно условиям договора Поставщик уплачивает Покупателю штраф в размере 10% стоимости непоставленного или недопоставленного в срок товара. При поставке товара не в ассортименте, определенном условиями договора, Поставщик уплачивает штраф в размере 10% стоимости непоставленного товара в ассортименте. Если поставленный товар не соответствует по качеству стандартам, другой нормативно-технической документации, образцам (эталонам) или иным условиям договора, а также если поставлен некомплектный товар, Поставщик уплачивает Покупателю штраф в размере 25 процентов стоимости некачественного либо неукомплектованного товара. Если весь поставленный товар либо его часть не соответствует по качеству условиям договора, Поставщик производит замену некачественного товара за свой счет в течение 7 календарных дней . В случаях поставки ненадлежащего качества или некомплектного товара с поставщика взыскиваются неустойка (штраф) и причиненные такой поставкой убытки без зачета неустойки (штрафа). В случае несоблюдения сроков оплаты товара Покупатель уплачивает Поставщику пеню в размере 0,1 % от неоплаченной суммы за каждый день просрочки, но не более 5% от суммы неоплаченного платежа. Ответственность за формирование стоимости товара, в соответствии с требованиями действующего законодательства, несет Поставщик. В случае предъявления Покупателю со стороны государственных органов экономических санкций за неправильное, необоснованное формирование цен на поставляемые материалы, изделия, требований о завышении стоимости поставляемого товара, Поставщик возмещает в бесспорном порядке Покупателю все предъявленное последнему в течение 10 календарных дней с даты получения Покупателем соответствующего требования. В соответствии со ст. 30 Закона Республики Беларусь от 05.01.2009г. (ред. от 08.07.2015г.) «О товарных биржах» споры по исполнению биржевого договора рассматриваются в Экономическим судом г. Минска, по месту нахождения покупателя, в порядке, установленном хозяйственным процессуальным законодательством. Стороны договорились, что до обращения в Экономический суд г. Минска обязательным является направление претензии (письменного предложения о добровольном урегулирования спора). Срок рассмотрения претензии – 30 календарных дней.
Кабель силовой | 4х185,0 - 1,00 кВ | АВБбШвнг | рассматриваются различные стандарты | BYN | 29.62 | 2000 | м | ФРАНКО-СКЛАД ПРОДАВЦА Минск | Предоплата 80% в течение 20 банковских дней с момента регистрации договора на бирже и 20% в течение 40 банковских дней по факту поставки | Поставщик обязуется поставить продукцию одной длиной (двумя равными), а также вместе с ТТН предоставить для каждого акты соответствия кабеля ГОСТ от службы кабельных линий МинКС, либо акты другой аккредитованной лаборатории (за исключением собственных заводов изготовителей). Цена должна быть сформирована с учётом постановления № 116 от 30.12 2022 .О порядке регулирования цен на строительные материалы, изделия, конструкции». Поставщик без письменного согласия Покупателя не вправе уступать свои требования к Покупателю третьим лицам, вытекающие из настоящего договора, в том числе налоговым и иным органам в счёт уплаты причитающихся с Поставщика налогов, сборов (пошлин) и иных обязательных платежей в бюджет и внебюджетные фонды, а также взыскиваемых с Поставщика сумм по исполнительным производствам судов. Сумма денежных средств, внесенных в качестве предоплаты, признается коммерческим займом. В случае просрочки исполнения обязательства по поставке товара за пользование коммерческим займом подлежат уплате проценты в трехкратном размере ставки рефинансирования Национального Банка Республики Беларусь, действующей на момент внесения предоплаты, от суммы внесенной предоплаты, за каждый день неисполнения обязательства. Проценты начисляются со дня получения предоплаты до момента поставки товаров. В случае просрочки исполнения Поставщиком своих обязательств по поставке товара либо недопоставки, Поставщик уплачивает Покупателю пеню в размере 0,1 % процента от стоимости не поставленного или недопоставленного в срок товара за каждый день просрочки, но не более 5% от стоимости не поставленного или недопоставленного в срок товара. За не поставку или недопоставку товара согласно условиям договора Поставщик уплачивает Покупателю штраф в размере 10% стоимости непоставленного или недопоставленного в срок товара. При поставке товара не в ассортименте, определенном условиями договора, Поставщик уплачивает штраф в размере 10% стоимости непоставленного товара в ассортименте. Если поставленный товар не соответствует по качеству стандартам, другой нормативно-технической документации, образцам (эталонам) или иным условиям договора, а также если поставлен некомплектный товар, Поставщик уплачивает Покупателю штраф в размере 25 процентов стоимости некачественного либо неукомплектованного товара. Если весь поставленный товар либо его часть не соответствует по качеству условиям договора, Поставщик производит замену некачественного товара за свой счет в течение 7 календарных дней . В случаях поставки ненадлежащего качества или некомплектного товара с поставщика взыскиваются неустойка (штраф) и причиненные такой поставкой убытки без зачета неустойки (штрафа). В случае несоблюдения сроков оплаты товара Покупатель уплачивает Поставщику пеню в размере 0,1 % от неоплаченной суммы за каждый день просрочки, но не более 5% от суммы неоплаченного платежа. Ответственность за формирование стоимости товара, в соответствии с требованиями действующего законодательства, несет Поставщик. В случае предъявления Покупателю со стороны государственных органов экономических санкций за неправильное, необоснованное формирование цен на поставляемые материалы, изделия, требований о завышении стоимости поставляемого товара, Поставщик возмещает в бесспорном порядке Покупателю все предъявленное последнему в течение 10 календарных дней с даты получения Покупателем соответствующего требования. В соответствии со ст. 30 Закона Республики Беларусь от 05.01.2009г. (ред. от 08.07.2015г.) «О товарных биржах» споры по исполнению биржевого договора рассматриваются в Экономическим судом г. Минска, по месту нахождения покупателя, в порядке, установленном хозяйственным процессуальным законодательством. Стороны договорились, что до обращения в Экономический суд г. Минска обязательным является направление претензии (письменного предложения о добровольном урегулирования спора). Срок рассмотрения претензии – 30 календарных дней.
Кабель силовой | 4х185,0 - 1,00 кВ | АВБбШвнг | рассматриваются различные стандарты | BYN | 39.27 | 80 | м | ФРАНКО-СКЛАД ПОКУПАТЕЛЯ Минский район | Оплата в течение 50 банковских дней по факту поставки | Одним отрезком.
Кабель силовой | 4х185,0 - 1,00 кВ | АВБбШвнг | рассматриваются различные стандарты | BYN | 43.26 | 162 | м | ФРАНКО-СКЛАД ПОКУПАТЕЛЯ Минский район | Оплата в течение 40 банковских дней по факту поставки | Одним отрезком.
Кабель силовой | 4х185,0 - 1,00 кВ | АВБбШвнг | рассматриваются различные стандарты | BYN | 33.94 | 56 | м | ФРАНКО-СКЛАД ПОКУПАТЕЛЯ Минский район | Оплата в течение 40 банковских дней по факту поставки | Одним отрезком.
Кабель силовой | 4х185,0 - 1,00 кВ | АВБбШвнг | рассматриваются различные стандарты | BYN | 35 | 400 | м | ФРАНКО-СКЛАД ПОКУПАТЕЛЯ Минский район | Оплата в течение 50 банковских дней по факту поставки | Одним отрезком.
Кабель силовой | 4х185,0 - 1,00 кВ | АВБбШвнг(A)-LS | рассматриваются различные стандарты | BYN | 39.27 | 80 | м | ФРАНКО-СКЛАД ПОКУПАТЕЛЯ Минский район | Оплата в течение 50 банковских дней по факту поставки | Одним отрезком.
Кабель силовой | 4х185,0 - 1,00 кВ | АВБбШвнг(A)-LS | рассматриваются различные стандарты | BYN | 43.26 | 162 | м | ФРАНКО-СКЛАД ПОКУПАТЕЛЯ Минский район | Оплата в течение 40 банковских дней по факту поставки | Одним отрезком.
Кабель силовой | 4х185,0 - 1,00 кВ | АВБбШвнг(A)-LS | рассматриваются различные стандарты | BYN | 33.94 | 56 | м | ФРАНКО-СКЛАД ПОКУПАТЕЛЯ Минский район | Оплата в течение 40 банковских дней по факту поставки | Одним отрезком.
Кабель силовой | 4х185,0 - 1,00 кВ | АВБбШвнг(A)-LS | рассматриваются различные стандарты | BYN | 35 | 400 | м | ФРАНКО-СКЛАД ПОКУПАТЕЛЯ Минский район | Оплата в течение 50 банковских дней по факту поставки | Одним отрезком.
Кабель силовой | 4х185,0 - 1,00 кВ | АВБбШвнг(А) | рассматриваются различные стандарты | BYN | 39.27 | 80 | м | ФРАНКО-СКЛАД ПОКУПАТЕЛЯ Минский район | Оплата в течение 50 банковских дней по факту поставки | Одним отрезком.
Кабель силовой | 4х185,0 - 1,00 кВ | АВБбШвнг(А) | рассматриваются различные стандарты | BYN | 43.26 | 162 | м | ФРАНКО-СКЛАД ПОКУПАТЕЛЯ Минский район | Оплата в течение 40 банковских дней по факту поставки | Одним отрезком.
Кабель силовой | 4х185,0 - 1,00 кВ | АВБбШвнг(А) | рассматриваются различные стандарты | BYN | 33.94 | 56 | м | ФРАНКО-СКЛАД ПОКУПАТЕЛЯ Минский район | Оплата в течение 40 банковских дней по факту поставки | Одним отрезком.
Кабель силовой | 4х185,0 - 1,00 кВ | АВБбШвнг(А) | рассматриваются различные стандарты | BYN | 35 | 400 | м | ФРАНКО-СКЛАД ПОКУПАТЕЛЯ Минский район | Оплата в течение 50 банковских дней по факту поставки | Одним отрезком.
Кабель силовой | 4х185,0 - 1,00 кВ | АВБбШвнг(А) | рассматриваются различные стандарты | BYN | 3 | 728 | м | ФРАНКО-СКЛАД ПОКУПАТЕЛЯ Могилев | Оплата в течение 20 банковских дней по факту поставки | Рассматриваются аналогичный по свойствам кабель и марка.Кабель должен соответствовать ГОСТ.Обязательное предоставление следующих документов: сертификат соответствия, паспорт качества, протоколы испытаний кабельно-проводниковой продукции, проведенные в аккредитованных испытательных лабораториях РБ.
Кабель силовой | 4х185,0 - 1,00 кВ | АВБШВ | рассматриваются различные стандарты | BYN | 1 | 5000 | м | ФРАНКО-СКЛАД ПОКУПАТЕЛЯ Гродно | Оплата в течение 20 банковских дней по факту поставки | ГОСТ 31996-2012. Для использования при строительстве объектов.Принимается на склад с сертификатом, паспортом качества. Импортного производства принимается на склад с протоколом испытания из независимой лаборатории РБ.
Кабель силовой | 4х185,0 - 1,00 кВ | АВБШВ | рассматриваются различные стандарты | BYN | 46.42 | 1500 | м | ФРАНКО-СКЛАД ПРОДАВЦА Минск | Предоплата 100% в течение 30 банковских дней с момента регистрации договора на бирже | Поставщик обязуется поставить продукцию длиннами кратно 460 или 115, а также вместе с ТТН предоставить для каждого акты соответствия кабеля ГОСТ от службы кабельных линий МинКС, либо акты другой аккредитованной лаборатории (за исключением собственных заводов изготовителей). Цена должна быть сформирована с учётом постановления № 116 от 30.12 2022 .О порядке регулирования цен на строительные материалы, изделия, конструкции». Поставщик без письменного согласия Покупателя не вправе уступать свои требования к Покупателю третьим лицам, вытекающие из настоящего договора, в том числе налоговым и иным органам в счёт уплаты причитающихся с Поставщика налогов, сборов (пошлин) и иных обязательных платежей в бюджет и внебюджетные фонды, а также взыскиваемых с Поставщика сумм по исполнительным производствам судов. Сумма денежных средств, внесенных в качестве предоплаты, признается коммерческим займом. В случае просрочки исполнения обязательства по поставке товара за пользование коммерческим займом подлежат уплате проценты в трехкратном размере ставки рефинансирования Национального Банка Республики Беларусь, действующей на момент внесения предоплаты, от суммы внесенной предоплаты, за каждый день неисполнения обязательства. Проценты начисляются со дня получения предоплаты до момента поставки товаров. В случае просрочки исполнения Поставщиком своих обязательств по поставке товара либо недопоставки, Поставщик уплачивает Покупателю пеню в размере 0,1 % процента от стоимости не поставленного или недопоставленного в срок товара за каждый день просрочки, но не более 5% от стоимости не поставленного или недопоставленного в срок товара. За не поставку или недопоставку товара согласно условиям договора Поставщик уплачивает Покупателю штраф в размере 10% стоимости непоставленного или недопоставленного в срок товара. При поставке товара не в ассортименте, определенном условиями договора, Поставщик уплачивает штраф в размере 10% стоимости непоставленного товара в ассортименте. Если поставленный товар не соответствует по качеству стандартам, другой нормативно-технической документации, образцам (эталонам) или иным условиям договора, а также если поставлен некомплектный товар, Поставщик уплачивает Покупателю штраф в размере 25 процентов стоимости некачественного либо неукомплектованного товара. Если весь поставленный товар либо его часть не соответствует по качеству условиям договора, Поставщик производит замену некачественного товара за свой счет в течение 7 календарных дней . В случаях поставки ненадлежащего качества или некомплектного товара с поставщика взыскиваются неустойка (штраф) и причиненные такой поставкой убытки без зачета неустойки (штрафа). В случае несоблюдения сроков оплаты товара Покупатель уплачивает Поставщику пеню в размере 0,1 % от неоплаченной суммы за каждый день просрочки, но не более 5% от суммы неоплаченного платежа. Ответственность за формирование стоимости товара, в соответствии с требованиями действующего законодательства, несет Поставщик. В случае предъявления Покупателю со стороны государственных органов экономических санкций за неправильное, необоснованное формирование цен на поставляемые материалы, изделия, требований о завышении стоимости поставляемого товара, Поставщик возмещает в бесспорном порядке Покупателю все предъявленное последнему в течение 10 календарных дней с даты получения Покупателем соответствующего требования. В соответствии со ст. 30 Закона Республики Беларусь от 05.01.2009г. (ред. от 08.07.2015г.) «О товарных биржах» споры по исполнению биржевого договора рассматриваются в Экономическим судом г. Минска, по месту нахождения покупателя, в порядке, установленном хозяйственным процессуальным законодательством. Стороны договорились, что до обращения в Экономический суд г. Минска обязательным является направление претензии (письменного предложения о добровольном урегулирования спора). Срок рассмотрения претензии – 30 календарных дней.
Кабель силовой | 4х185,0 - 1,00 кВ | АВБШВ | рассматриваются различные стандарты | BYN | 38.92 | 2000 | м | ФРАНКО-СКЛАД ПОКУПАТЕЛЯ Минск | Предоплата 100% в течение 30 банковских дней с момента регистрации договора на бирже | Поставщик обязуется поставить продукцию по согласованным длинам, а также вместе с ТТН предоставить для каждого барабана акты соответствия кабеля ГОСТ от службы кабельных линий МинКС, либо акты другой аккредитованной лаборатории (за исключением собственных заводов изготовителей). Поставщик без письменного согласия Покупателя не вправе уступать свои требования к Покупателю третьим лицам, вытекающие из настоящего договора, в том числе налоговым и иным органам в счёт уплаты причитающихся с Поставщика налогов, сборов (пошлин) и иных обязательных платежей в бюджет и внебюджетные фонды, а также взыскиваемых с Поставщика сумм по исполнительным производствам судов. Сумма денежных средств, внесенных в качестве предоплаты, признается коммерческим займом. В случае просрочки исполнения обязательства по поставке товара за пользование коммерческим займом подлежат уплате проценты в трехкратном размере ставки рефинансирования Национального Банка Республики Беларусь, действующей на момент внесения предоплаты, от суммы внесенной предоплаты, за каждый день неисполнения обязательства. Проценты начисляются со дня получения предоплаты до момента поставки товаров. В случае просрочки исполнения Поставщиком своих обязательств по поставке товара либо недопоставки, Поставщик уплачивает Покупателю пеню в размере 0,1 % процента от стоимости не поставленного или недопоставленного в срок товара за каждый день просрочки, но не более 5% от стоимости не поставленного или недопоставленного в срок товара. За не поставку или недопоставку товара согласно условиям договора Поставщик уплачивает Покупателю штраф в размере 10% стоимости непоставленного или недопоставленного в срок товара. При поставке товара не в ассортименте, определенном условиями договора, Поставщик уплачивает штраф в размере 10% стоимости непоставленного товара в ассортименте. Если поставленный товар не соответствует по качеству стандартам, другой нормативно-технической документации, образцам (эталонам) или иным условиям договора, а также если поставлен некомплектный товар, Поставщик уплачивает Покупателю штраф в размере 25 процентов стоимости некачественного либо неукомплектованного товара. Если весь поставленный товар либо его часть не соответствует по качеству условиям договора, Поставщик производит замену некачественного товара за свой счет в течение 7 календарных дней . В случаях поставки ненадлежащего качества или некомплектного товара с поставщика взыскиваются неустойка (штраф) и причиненные такой поставкой убытки без зачета неустойки (штрафа). В случае несоблюдения сроков оплаты товара Покупатель уплачивает Поставщику пеню в размере 0,1 % от неоплаченной суммы за каждый день просрочки, но не более 5% от суммы неоплаченного платежа. Ответственность за формирование стоимости товара, в соответствии с требованиями действующего законодательства, несет Поставщик. В случае предъявления Покупателю со стороны государственных органов экономических санкций за неправильное, необоснованное формирование цен на поставляемые материалы, изделия, требований о завышении стоимости поставляемого товара, Поставщик возмещает в бесспорном порядке Покупателю все предъявленное последнему в течение 10 календарных дней с даты получения Покупателем соответствующего требования. В соответствии со ст. 30 Закона Республики Беларусь от 05.01.2009г. (ред. от 08.07.2015г.) «О товарных биржах» споры по исполнению биржевого договора рассматриваются в Экономическим судом г. Минска, по месту нахождения покупателя, в порядке, установленном хозяйственным процессуальным законодательством. Стороны договорились, что до обращения в Экономический суд г. Минска обязательным является направление претензии (письменного предложения о добровольном урегулирования спора). Срок рассмотрения претензии – 30 календарных дней.
Кабель силовой | 4х185,0 - 1,00 кВ | АВБШВ | рассматриваются различные стандарты | BYN | 46.42 | 1500 | м | ФРАНКО-СКЛАД ПРОДАВЦА Минск | Предоплата 100% в течение 30 банковских дней с момента регистрации договора на бирже | Поставщик обязуется поставить продукцию длиннами кратно 460 или 115, а также вместе с ТТН предоставить для каждого акты соответствия кабеля ГОСТ от службы кабельных линий МинКС, либо акты другой аккредитованной лаборатории (за исключением собственных заводов изготовителей). Цена должна быть сформирована с учётом постановления № 116 от 30.12 2022 .О порядке регулирования цен на строительные материалы, изделия, конструкции». Поставщик без письменного согласия Покупателя не вправе уступать свои требования к Покупателю третьим лицам, вытекающие из настоящего договора, в том числе налоговым и иным органам в счёт уплаты причитающихся с Поставщика налогов, сборов (пошлин) и иных обязательных платежей в бюджет и внебюджетные фонды, а также взыскиваемых с Поставщика сумм по исполнительным производствам судов. Сумма денежных средств, внесенных в качестве предоплаты, признается коммерческим займом. В случае просрочки исполнения обязательства по поставке товара за пользование коммерческим займом подлежат уплате проценты в трехкратном размере ставки рефинансирования Национального Банка Республики Беларусь, действующей на момент внесения предоплаты, от суммы внесенной предоплаты, за каждый день неисполнения обязательства. Проценты начисляются со дня получения предоплаты до момента поставки товаров. В случае просрочки исполнения Поставщиком своих обязательств по поставке товара либо недопоставки, Поставщик уплачивает Покупателю пеню в размере 0,1 % процента от стоимости не поставленного или недопоставленного в срок товара за каждый день просрочки, но не более 5% от стоимости не поставленного или недопоставленного в срок товара. За не поставку или недопоставку товара согласно условиям договора Поставщик уплачивает Покупателю штраф в размере 10% стоимости непоставленного или недопоставленного в срок товара. При поставке товара не в ассортименте, определенном условиями договора, Поставщик уплачивает штраф в размере 10% стоимости непоставленного товара в ассортименте. Если поставленный товар не соответствует по качеству стандартам, другой нормативно-технической документации, образцам (эталонам) или иным условиям договора, а также если поставлен некомплектный товар, Поставщик уплачивает Покупателю штраф в размере 25 процентов стоимости некачественного либо неукомплектованного товара. Если весь поставленный товар либо его часть не соответствует по качеству условиям договора, Поставщик производит замену некачественного товара за свой счет в течение 7 календарных дней . В случаях поставки ненадлежащего качества или некомплектного товара с поставщика взыскиваются неустойка (штраф) и причиненные такой поставкой убытки без зачета неустойки (штрафа). В случае несоблюдения сроков оплаты товара Покупатель уплачивает Поставщику пеню в размере 0,1 % от неоплаченной суммы за каждый день просрочки, но не более 5% от суммы неоплаченного платежа. Ответственность за формирование стоимости товара, в соответствии с требованиями действующего законодательства, несет Поставщик. В случае предъявления Покупателю со стороны государственных органов экономических санкций за неправильное, необоснованное формирование цен на поставляемые материалы, изделия, требований о завышении стоимости поставляемого товара, Поставщик возмещает в бесспорном порядке Покупателю все предъявленное последнему в течение 10 календарных дней с даты получения Покупателем соответствующего требования. В соответствии со ст. 30 Закона Республики Беларусь от 05.01.2009г. (ред. от 08.07.2015г.) «О товарных биржах» споры по исполнению биржевого договора рассматриваются в Экономическим судом г. Минска, по месту нахождения покупателя, в порядке, установленном хозяйственным процессуальным законодательством. Стороны договорились, что до обращения в Экономический суд г. Минска обязательным является направление претензии (письменного предложения о добровольном урегулирования спора). Срок рассмотрения претензии – 30 календарных дней.
Кабель силовой | 4х185,0 - 1,00 кВ | АВБШВ | рассматриваются различные стандарты | BYN | 38.92 | 2000 | м | ФРАНКО-СКЛАД ПОКУПАТЕЛЯ Минск | Предоплата 100% в течение 30 банковских дней с момента регистрации договора на бирже | Поставщик обязуется поставить продукцию по согласованным длинам, а также вместе с ТТН предоставить для каждого барабана акты соответствия кабеля ГОСТ от службы кабельных линий МинКС, либо акты другой аккредитованной лаборатории (за исключением собственных заводов изготовителей). Поставщик без письменного согласия Покупателя не вправе уступать свои требования к Покупателю третьим лицам, вытекающие из настоящего договора, в том числе налоговым и иным органам в счёт уплаты причитающихся с Поставщика налогов, сборов (пошлин) и иных обязательных платежей в бюджет и внебюджетные фонды, а также взыскиваемых с Поставщика сумм по исполнительным производствам судов. Сумма денежных средств, внесенных в качестве предоплаты, признается коммерческим займом. В случае просрочки исполнения обязательства по поставке товара за пользование коммерческим займом подлежат уплате проценты в трехкратном размере ставки рефинансирования Национального Банка Республики Беларусь, действующей на момент внесения предоплаты, от суммы внесенной предоплаты, за каждый день неисполнения обязательства. Проценты начисляются со дня получения предоплаты до момента поставки товаров. В случае просрочки исполнения Поставщиком своих обязательств по поставке товара либо недопоставки, Поставщик уплачивает Покупателю пеню в размере 0,1 % процента от стоимости не поставленного или недопоставленного в срок товара за каждый день просрочки, но не более 5% от стоимости не поставленного или недопоставленного в срок товара. За не поставку или недопоставку товара согласно условиям договора Поставщик уплачивает Покупателю штраф в размере 10% стоимости непоставленного или недопоставленного в срок товара. При поставке товара не в ассортименте, определенном условиями договора, Поставщик уплачивает штраф в размере 10% стоимости непоставленного товара в ассортименте. Если поставленный товар не соответствует по качеству стандартам, другой нормативно-технической документации, образцам (эталонам) или иным условиям договора, а также если поставлен некомплектный товар, Поставщик уплачивает Покупателю штраф в размере 25 процентов стоимости некачественного либо неукомплектованного товара. Если весь поставленный товар либо его часть не соответствует по качеству условиям договора, Поставщик производит замену некачественного товара за свой счет в течение 7 календарных дней . В случаях поставки ненадлежащего качества или некомплектного товара с поставщика взыскиваются неустойка (штраф) и причиненные такой поставкой убытки без зачета неустойки (штрафа). В случае несоблюдения сроков оплаты товара Покупатель уплачивает Поставщику пеню в размере 0,1 % от неоплаченной суммы за каждый день просрочки, но не более 5% от суммы неоплаченного платежа. Ответственность за формирование стоимости товара, в соответствии с требованиями действующего законодательства, несет Поставщик. В случае предъявления Покупателю со стороны государственных органов экономических санкций за неправильное, необоснованное формирование цен на поставляемые материалы, изделия, требований о завышении стоимости поставляемого товара, Поставщик возмещает в бесспорном порядке Покупателю все предъявленное последнему в течение 10 календарных дней с даты получения Покупателем соответствующего требования. В соответствии со ст. 30 Закона Республики Беларусь от 05.01.2009г. (ред. от 08.07.2015г.) «О товарных биржах» споры по исполнению биржевого договора рассматриваются в Экономическим судом г. Минска, по месту нахождения покупателя, в порядке, установленном хозяйственным процессуальным законодательством. Стороны договорились, что до обращения в Экономический суд г. Минска обязательным является направление претензии (письменного предложения о добровольном урегулирования спора). Срок рассмотрения претензии – 30 календарных дней.
Кабель силовой | 4х185,0 - 1,00 кВ | АВБШВ | рассматриваются различные стандарты | BYN | 3 | 5000 | м | ФРАНКО-СКЛАД ПОКУПАТЕЛЯ Минск | Оплата в течение 5 банковских дней по факту поставки | Поставщик обязуется поставить продукцию одной длиной (двумя равными), а также вместе с ТТН предоставить для каждого акты соответствия кабеля ГОСТ от службы кабельных линий МинКС, либо акты другой аккредитованной лаборатории (за исключением собственных заводов изготовителей). Поставщик обязуется поставить продукцию бухтами 200-400 мп. Сертификат ТР ТС. Поставщик без письменного согласия Покупателя не вправе уступать свои требования к Покупателю третьим лицам, вытекающие из настоящего договора, в том числе налоговым и иным органам в счёт уплаты причитающихся с Поставщика налогов, сборов (пошлин) и иных обязательных платежей в бюджет и внебюджетные фонды, а также взыскиваемых с Поставщика сумм по исполнительным производствам судов. Сумма денежных средств, внесенных в качестве предоплаты, признается коммерческим займом. В случае просрочки исполнения обязательства по поставке товара за пользование коммерческим займом подлежат уплате проценты в трехкратном размере ставки рефинансирования Национального Банка Республики Беларусь, действующей на момент внесения предоплаты, от суммы внесенной предоплаты, за каждый день неисполнения обязательства. Проценты начисляются со дня получения предоплаты до момента поставки товаров. В случае просрочки исполнения Поставщиком своих обязательств по поставке товара либо недопоставки, Поставщик уплачивает Покупателю пеню в размере 0,1 % процента от стоимости не поставленного или недопоставленного в срок товара за каждый день просрочки, но не более 5% от стоимости не поставленного или недопоставленного в срок товара. За не поставку или недопоставку товара согласно условиям договора Поставщик уплачивает Покупателю штраф в размере 10% стоимости непоставленного или недопоставленного в срок товара. При поставке товара не в ассортименте, определенном условиями договора, Поставщик уплачивает штраф в размере 10% стоимости непоставленного товара в ассортименте. Если поставленный товар не соответствует по качеству стандартам, другой нормативно-технической документации, образцам (эталонам) или иным условиям договора, а также если поставлен некомплектный товар, Поставщик уплачивает Покупателю штраф в размере 25 процентов стоимости некачественного либо неукомплектованного товара. Если весь поставленный товар либо его часть не соответствует по качеству условиям договора, Поставщик производит замену некачественного товара за свой счет в течение 7 календарных дней . В случаях поставки ненадлежащего качества или некомплектного товара с поставщика взыскиваются неустойка (штраф) и причиненные такой поставкой убытки без зачета неустойки (штрафа). В случае несоблюдения сроков оплаты товара Покупатель уплачивает Поставщику пеню в размере 0,1 % от неоплаченной суммы за каждый день просрочки, но не более 5% от суммы неоплаченного платежа. Ответственность за формирование стоимости товара, в соответствии с требованиями действующего законодательства, несет Поставщик. В случае предъявления Покупателю со стороны государственных органов экономических санкций за неправильное, необоснованное формирование цен на поставляемые материалы, изделия, требований о завышении стоимости поставляемого товара, Поставщик возмещает в бесспорном порядке Покупателю все предъявленное последнему в течение 10 календарных дней с даты получения Покупателем соответствующего требования. В соответствии со ст. 30 Закона Республики Беларусь от 05.01.2009г. (ред. от 08.07.2015г.) «О товарных биржах» споры по исполнению биржевого договора рассматриваются в Экономическим судом г. Минска, по месту нахождения покупателя, в порядке, установленном хозяйственным процессуальным законодательством. Стороны договорились, что до обращения в Экономический суд г. Минска обязательным является направление претензии (письменного предложения о добровольном урегулирования спора). Срок рассмотрения претензии – 30 календарных дней.
Кабель силовой | 4х185,0 - 1,00 кВ | АВБШВ | рассматриваются различные стандарты | BYN | 45 | 1500 | м | ФРАНКО-СКЛАД ПОКУПАТЕЛЯ Минск | Оплата в течение 5 банковских дней по факту поставки | Поставщик обязуется поставить продукцию одной длиной (двумя равными), а также вместе с ТТН предоставить для каждого акты соответствия кабеля ГОСТ от службы кабельных линий МинКС, либо акты другой аккредитованной лаборатории (за исключением собственных заводов изготовителей). Поставщик без письменного согласия Покупателя не вправе уступать свои требования к Покупателю третьим лицам, вытекающие из настоящего договора, в том числе налоговым и иным органам в счёт уплаты причитающихся с Поставщика налогов, сборов (пошлин) и иных обязательных платежей в бюджет и внебюджетные фонды, а также взыскиваемых с Поставщика сумм по исполнительным производствам судов. Сумма денежных средств, внесенных в качестве предоплаты, признается коммерческим займом. В случае просрочки исполнения обязательства по поставке товара за пользование коммерческим займом подлежат уплате проценты в трехкратном размере ставки рефинансирования Национального Банка Республики Беларусь, действующей на момент внесения предоплаты, от суммы внесенной предоплаты, за каждый день неисполнения обязательства. Проценты начисляются со дня получения предоплаты до момента поставки товаров. В случае просрочки исполнения Поставщиком своих обязательств по поставке товара либо недопоставки, Поставщик уплачивает Покупателю пеню в размере 0,1 % процента от стоимости не поставленного или недопоставленного в срок товара за каждый день просрочки, но не более 5% от стоимости не поставленного или недопоставленного в срок товара. За не поставку или недопоставку товара согласно условиям договора Поставщик уплачивает Покупателю штраф в размере 10% стоимости непоставленного или недопоставленного в срок товара. При поставке товара не в ассортименте, определенном условиями договора, Поставщик уплачивает штраф в размере 10% стоимости непоставленного товара в ассортименте. Если поставленный товар не соответствует по качеству стандартам, другой нормативно-технической документации, образцам (эталонам) или иным условиям договора, а также если поставлен некомплектный товар, Поставщик уплачивает Покупателю штраф в размере 25 процентов стоимости некачественного либо неукомплектованного товара. Если весь поставленный товар либо его часть не соответствует по качеству условиям договора, Поставщик производит замену некачественного товара за свой счет в течение 7 календарных дней . В случаях поставки ненадлежащего качества или некомплектного товара с поставщика взыскиваются неустойка (штраф) и причиненные такой поставкой убытки без зачета неустойки (штрафа). В случае несоблюдения сроков оплаты товара Покупатель уплачивает Поставщику пеню в размере 0,1 % от неоплаченной суммы за каждый день просрочки, но не более 5% от суммы неоплаченного платежа. Ответственность за формирование стоимости товара, в соответствии с требованиями действующего законодательства, несет Поставщик. В случае предъявления Покупателю со стороны государственных органов экономических санкций за неправильное, необоснованное формирование цен на поставляемые материалы, изделия, требований о завышении стоимости поставляемого товара, Поставщик возмещает в бесспорном порядке Покупателю все предъявленное последнему в течение 10 календарных дней с даты получения Покупателем соответствующего требования. В соответствии со ст. 30 Закона Республики Беларусь от 05.01.2009г. (ред. от 08.07.2015г.) «О товарных биржах» споры по исполнению биржевого договора рассматриваются в Экономическим судом г. Минска, по месту нахождения покупателя, в порядке, установленном хозяйственным процессуальным законодательством. Стороны договорились, что до обращения в Экономический суд г. Минска обязательным является направление претензии (письменного предложения о добровольном урегулирования спора). Срок рассмотрения претензии – 30 календарных дней.
Кабель силовой | 4х185,0 - 1,00 кВ | АВБШВ | рассматриваются различные стандарты | BYN | 39.27 | 80 | м | ФРАНКО-СКЛАД ПОКУПАТЕЛЯ Минский район | Оплата в течение 50 банковских дней по факту поставки | Одним отрезком.
Кабель силовой | 4х185,0 - 1,00 кВ | АВБШВ | рассматриваются различные стандарты | BYN | 43.26 | 162 | м | ФРАНКО-СКЛАД ПОКУПАТЕЛЯ Минский район | Оплата в течение 40 банковских дней по факту поставки | Одним отрезком.
Кабель силовой | 4х185,0 - 1,00 кВ | АВБШВ | рассматриваются различные стандарты | BYN | 33.94 | 56 | м | ФРАНКО-СКЛАД ПОКУПАТЕЛЯ Минский район | Оплата в течение 40 банковских дней по факту поставки | Одним отрезком.
Кабель силовой | 4х185,0 - 1,00 кВ | АВБШВ | рассматриваются различные стандарты | BYN | 35 | 400 | м | ФРАНКО-СКЛАД ПОКУПАТЕЛЯ Минский район | Оплата в течение 50 банковских дней по факту поставки | Одним отрезком.
Кабель силовой | 4х185,0 - 1,00 кВ | АВБШВ(А) | рассматриваются различные стандарты | BYN | 39.27 | 80 | м | ФРАНКО-СКЛАД ПОКУПАТЕЛЯ Минский район | Оплата в течение 50 банковских дней по факту поставки | Одним отрезком.
Кабель силовой | 4х185,0 - 1,00 кВ | АВБШВ(А) | рассматриваются различные стандарты | BYN | 43.26 | 162 | м | ФРАНКО-СКЛАД ПОКУПАТЕЛЯ Минский район | Оплата в течение 40 банковских дней по факту поставки | Одним отрезком.
Кабель силовой | 4х185,0 - 1,00 кВ | АВБШВ(А) | рассматриваются различные стандарты | BYN | 33.94 | 56 | м | ФРАНКО-СКЛАД ПОКУПАТЕЛЯ Минский район | Оплата в течение 40 банковских дней по факту поставки | Одним отрезком.
Кабель силовой | 4х185,0 - 1,00 кВ | АВБШВ(А) | рассматриваются различные стандарты | BYN | 35 | 400 | м | ФРАНКО-СКЛАД ПОКУПАТЕЛЯ Минский район | Оплата в течение 50 банковских дней по факту поставки | Одним отрезком.
Кабель силовой | 4х185,0 - 1,00 кВ | АВБШВнг(А) | рассматриваются различные стандарты | BYN | 29.62 | 2000 | м | ФРАНКО-СКЛАД ПРОДАВЦА Минск | Предоплата 80% в течение 20 банковских дней с момента регистрации договора на бирже и 20% в течение 40 банковских дней по факту поставки | Рассматриваются различные марки (маркировки).Поставщик обязуется поставить продукцию одной длиной (двумя равными), а также вместе с ТТН предоставить для каждого акты соответствия кабеля ГОСТ от службы кабельных линий МинКС, либо акты другой аккредитованной лаборатории (за исключением собственных заводов изготовителей). Поставщик без письменного согласия Покупателя не вправе уступать свои требования к Покупателю третьим лицам, вытекающие из настоящего договора, в том числе налоговым и иным органам в счёт уплаты причитающихся с Поставщика налогов, сборов (пошлин) и иных обязательных платежей в бюджет и внебюджетные фонды, а также взыскиваемых с Поставщика сумм по исполнительным производствам судов. Сумма денежных средств, внесенных в качестве предоплаты, признается коммерческим займом. В случае просрочки исполнения обязательства по поставке товара за пользование коммерческим займом подлежат уплате проценты в трехкратном размере ставки рефинансирования Национального Банка Республики Беларусь, действующей на момент внесения предоплаты, от суммы внесенной предоплаты, за каждый день неисполнения обязательства. Проценты начисляются со дня получения предоплаты до момента поставки товаров. В случае просрочки исполнения Поставщиком своих обязательств по поставке товара либо недопоставки, Поставщик уплачивает Покупателю пеню в размере 0,1 % процента от стоимости не поставленного или недопоставленного в срок товара за каждый день просрочки, но не более 5% от стоимости не поставленного или недопоставленного в срок товара. За не поставку или недопоставку товара согласно условиям договора Поставщик уплачивает Покупателю штраф в размере 10% стоимости непоставленного или недопоставленного в срок товара. При поставке товара не в ассортименте, определенном условиями договора, Поставщик уплачивает штраф в размере 10% стоимости непоставленного товара в ассортименте. Если поставленный товар не соответствует по качеству стандартам, другой нормативно-технической документации, образцам (эталонам) или иным условиям договора, а также если поставлен некомплектный товар, Поставщик уплачивает Покупателю штраф в размере 25 процентов стоимости некачественного либо неукомплектованного товара. Если весь поставленный товар либо его часть не соответствует по качеству условиям договора, Поставщик производит замену некачественного товара за свой счет в течение 7 календарных дней . В случаях поставки ненадлежащего качества или некомплектного товара с поставщика взыскиваются неустойка (штраф) и причиненные такой поставкой убытки без зачета неустойки (штрафа). В случае несоблюдения сроков оплаты товара Покупатель уплачивает Поставщику пеню в размере 0,1 % от неоплаченной суммы за каждый день просрочки, но не более 5% от суммы неоплаченного платежа. Ответственность за формирование стоимости товара, в соответствии с требованиями действующего законодательства, несет Поставщик. В случае предъявления Покупателю со стороны государственных органов экономических санкций за неправильное, необоснованное формирование цен на поставляемые материалы, изделия, требований о завышении стоимости поставляемого товара, Поставщик возмещает в бесспорном порядке Покупателю все предъявленное последнему в течение 10 календарных дней с даты получения Покупателем соответствующего требования. В соответствии со ст. 30 Закона Республики Беларусь от 05.01.2009г. (ред. от 08.07.2015г.) «О товарных биржах» споры по исполнению биржевого договора рассматриваются в Экономическим судом г. Минска, по месту нахождения покупателя, в порядке, установленном хозяйственным процессуальным законодательством. Стороны договорились, что до обращения в Экономический суд г. Минска обязательным является направление претензии (письменного предложения о добровольном урегулирования спора). Срок рассмотрения претензии – 30 календарных дней.
Кабель силовой | 4х185,0 - 1,00 кВ | АВБШВнг(А) | рассматриваются различные стандарты | BYN | 29.62 | 2000 | м | ФРАНКО-СКЛАД ПРОДАВЦА Минск | Предоплата 80% в течение 20 банковских дней с момента регистрации договора на бирже и 20% в течение 40 банковских дней по факту поставки | Рассматриваются различные марки (маркировки).Поставщик обязуется поставить продукцию одной длиной (двумя равными), а также вместе с ТТН предоставить для каждого акты соответствия кабеля ГОСТ от службы кабельных линий МинКС, либо акты другой аккредитованной лаборатории (за исключением собственных заводов изготовителей). Поставщик без письменного согласия Покупателя не вправе уступать свои требования к Покупателю третьим лицам, вытекающие из настоящего договора, в том числе налоговым и иным органам в счёт уплаты причитающихся с Поставщика налогов, сборов (пошлин) и иных обязательных платежей в бюджет и внебюджетные фонды, а также взыскиваемых с Поставщика сумм по исполнительным производствам судов. Сумма денежных средств, внесенных в качестве предоплаты, признается коммерческим займом. В случае просрочки исполнения обязательства по поставке товара за пользование коммерческим займом подлежат уплате проценты в трехкратном размере ставки рефинансирования Национального Банка Республики Беларусь, действующей на момент внесения предоплаты, от суммы внесенной предоплаты, за каждый день неисполнения обязательства. Проценты начисляются со дня получения предоплаты до момента поставки товаров. В случае просрочки исполнения Поставщиком своих обязательств по поставке товара либо недопоставки, Поставщик уплачивает Покупателю пеню в размере 0,1 % процента от стоимости не поставленного или недопоставленного в срок товара за каждый день просрочки, но не более 5% от стоимости не поставленного или недопоставленного в срок товара. За не поставку или недопоставку товара согласно условиям договора Поставщик уплачивает Покупателю штраф в размере 10% стоимости непоставленного или недопоставленного в срок товара. При поставке товара не в ассортименте, определенном условиями договора, Поставщик уплачивает штраф в размере 10% стоимости непоставленного товара в ассортименте. Если поставленный товар не соответствует по качеству стандартам, другой нормативно-технической документации, образцам (эталонам) или иным условиям договора, а также если поставлен некомплектный товар, Поставщик уплачивает Покупателю штраф в размере 25 процентов стоимости некачественного либо неукомплектованного товара. Если весь поставленный товар либо его часть не соответствует по качеству условиям договора, Поставщик производит замену некачественного товара за свой счет в течение 7 календарных дней . В случаях поставки ненадлежащего качества или некомплектного товара с поставщика взыскиваются неустойка (штраф) и причиненные такой поставкой убытки без зачета неустойки (штрафа). В случае несоблюдения сроков оплаты товара Покупатель уплачивает Поставщику пеню в размере 0,1 % от неоплаченной суммы за каждый день просрочки, но не более 5% от суммы неоплаченного платежа. Ответственность за формирование стоимости товара, в соответствии с требованиями действующего законодательства, несет Поставщик. В случае предъявления Покупателю со стороны государственных органов экономических санкций за неправильное, необоснованное формирование цен на поставляемые материалы, изделия, требований о завышении стоимости поставляемого товара, Поставщик возмещает в бесспорном порядке Покупателю все предъявленное последнему в течение 10 календарных дней с даты получения Покупателем соответствующего требования. В соответствии со ст. 30 Закона Республики Беларусь от 05.01.2009г. (ред. от 08.07.2015г.) «О товарных биржах» споры по исполнению биржевого договора рассматриваются в Экономическим судом г. Минска, по месту нахождения покупателя, в порядке, установленном хозяйственным процессуальным законодательством. Стороны договорились, что до обращения в Экономический суд г. Минска обязательным является направление претензии (письменного предложения о добровольном урегулирования спора). Срок рассмотрения претензии – 30 календарных дней.
Кабель силовой | 4х185,0 - 1,00 кВ | АВБШВнг(А) | рассматриваются различные стандарты | BYN | 39.27 | 80 | м | ФРАНКО-СКЛАД ПОКУПАТЕЛЯ Минский район | Оплата в течение 50 банковских дней по факту поставки | Одним отрезком.
Кабель силовой | 4х185,0 - 1,00 кВ | АВБШВнг(А) | рассматриваются различные стандарты | BYN | 43.26 | 162 | м | ФРАНКО-СКЛАД ПОКУПАТЕЛЯ Минский район | Оплата в течение 40 банковских дней по факту поставки | Одним отрезком.
Кабель силовой | 4х185,0 - 1,00 кВ | АВБШВнг(А) | рассматриваются различные стандарты | BYN | 33.94 | 56 | м | ФРАНКО-СКЛАД ПОКУПАТЕЛЯ Минский район | Оплата в течение 40 банковских дней по факту поставки | Одним отрезком.
Кабель силовой | 4х185,0 - 1,00 кВ | АВБШВнг(А) | рассматриваются различные стандарты | BYN | 35 | 400 | м | ФРАНКО-СКЛАД ПОКУПАТЕЛЯ Минский район | Оплата в течение 50 банковских дней по факту поставки | Одним отрезком.
Кабель силовой | 4х185,0 - 1,00 кВ | АВБШвнг(А)-LS | рассматриваются различные стандарты | BYN | 39.27 | 80 | м | ФРАНКО-СКЛАД ПОКУПАТЕЛЯ Минский район | Оплата в течение 50 банковских дней по факту поставки | Одним отрезком.
Кабель силовой | 4х185,0 - 1,00 кВ | АВБШвнг(А)-LS | рассматриваются различные стандарты | BYN | 43.26 | 162 | м | ФРАНКО-СКЛАД ПОКУПАТЕЛЯ Минский район | Оплата в течение 40 банковских дней по факту поставки | Одним отрезком.
Кабель силовой | 4х185,0 - 1,00 кВ | АВБШвнг(А)-LS | рассматриваются различные стандарты | BYN | 33.94 | 56 | м | ФРАНКО-СКЛАД ПОКУПАТЕЛЯ Минский район | Оплата в течение 40 банковских дней по факту поставки | Одним отрезком.
Кабель силовой | 4х185,0 - 1,00 кВ | АВБШвнг(А)-LS | рассматриваются различные стандарты | BYN | 35 | 400 | м | ФРАНКО-СКЛАД ПОКУПАТЕЛЯ Минский район | Оплата в течение 50 банковских дней по факту поставки | Одним отрезком.
Кабель силовой | 4х185,0 - 1,00 кВ | АВБШвнг(А)-LS | рассматриваются различные стандарты | BYN | 26.84 | 600 | м | ФРАНКО-СКЛАД ПОКУПАТЕЛЯ Минск | Оплата в течение 30 банковских дней по факту поставки | Одной длиной. Без толеранса. Кабель должен соответствовать ГОСТ. Поставщик обязан произвести испытание образца кабеля и оформление актов осмотра барабана с представителем РЭС, в независимой от производителя лаборатории и предоставить акты осмотра барабана представителем РЭС, протокол испытания образца кабеля, сертификат и паспорт качества до момента поставки. Отбор образца кабеля производится в г.Минcке. Гарантия не менее 5 лет. Закупка осуществляется для строительства объекта. Аналоги не рассматриваются. Рассматривается валюта цены (платежа) только белорусский рубль (BYN).
Кабель силовой | 4х185,0 - 1,00 кВ | АВВГнг(А) | рассматриваются различные стандарты | BYN | 10 | 150 | м | ФРАНКО-СКЛАД ПОКУПАТЕЛЯ Гомель | Оплата в течение 20 банковских дней по факту поставки
Кабель силовой | 4х185,0 - 1,00 кВ | АВВГнг(А)-LS | рассматриваются различные стандарты | BYN | 1 | 5000 | м | ФРАНКО-СКЛАД ПОКУПАТЕЛЯ Минск | Оплата в течение 30 банковских дней по факту поставки | Одной длиной.
Кабель силовой | 4х185,0 - 1,00 кВ | АВВГнг(А)-LS | рассматриваются различные стандарты | BYN | 2 | 150 | м | ФРАНКО-СКЛАД ПОКУПАТЕЛЯ Могилев | Оплата в течение 20 банковских дней по факту поставки | Доставка в г.Могилев, переулок Гаражный,9.Рассматриваются аналогичный по свойствам кабель и марка.Кабель должен соответствовать ГОСТ.Обязательное предоставление следующих документов: сертификат соответствия, паспорт качества, протоколы испытаний кабельно-проводниковой продукции, проведенные в аккредитованных испытательных лабораториях РБ.
Кабель силовой | 4х185,0 - 1,00 кВ | АПвБбШв | рассматриваются различные стандарты | BYN | 1 | 5000 | м | ФРАНКО-СКЛАД ПОКУПАТЕЛЯ Гродно | Оплата в течение 20 банковских дней по факту поставки | ГОСТ 31996-2012 Для использования при строительстве объектов.Принимается на склад с сертификатом, паспортом качества. Импортного производства принимается на склад с протоколом испытания из независимой лаборатории РБ. Одной длиной
Кабель силовой | 4х185,0 - 1,00 кВ | АПВБШВ | рассматриваются различные стандарты | BYN | 10 | 5000 | м | ФРАНКО-СКЛАД ПОКУПАТЕЛЯ Гродно | Оплата в течение 20 банковских дней по факту поставки | ГОСТ 31996-2012 Для использования при строительстве объектов.Принимается на склад с сертификатом, паспортом качества. Импортного производства принимается на склад с протоколом испытания из независимой лаборатории РБ. Одной длиной
Кабель силовой | 4х185,0 - 1,00 кВ | АПВБШВ | рассматриваются различные стандарты | BYN | 45 | 1500 | м | ФРАНКО-СКЛАД ПОКУПАТЕЛЯ Минск | Оплата в течение 5 банковских дней по факту поставки | Поставщик обязуется поставить продукцию одной длиной (двумя равными), а также вместе с ТТН предоставить для каждого акты соответствия кабеля ГОСТ от службы кабельных линий МинКС, либо акты другой аккредитованной лаборатории (за исключением собственных заводов изготовителей). Поставщик без письменного согласия Покупателя не вправе уступать свои требования к Покупателю третьим лицам, вытекающие из настоящего договора, в том числе налоговым и иным органам в счёт уплаты причитающихся с Поставщика налогов, сборов (пошлин) и иных обязательных платежей в бюджет и внебюджетные фонды, а также взыскиваемых с Поставщика сумм по исполнительным производствам судов. Сумма денежных средств, внесенных в качестве предоплаты, признается коммерческим займом. В случае просрочки исполнения обязательства по поставке товара за пользование коммерческим займом подлежат уплате проценты в трехкратном размере ставки рефинансирования Национального Банка Республики Беларусь, действующей на момент внесения предоплаты, от суммы внесенной предоплаты, за каждый день неисполнения обязательства. Проценты начисляются со дня получения предоплаты до момента поставки товаров. В случае просрочки исполнения Поставщиком своих обязательств по поставке товара либо недопоставки, Поставщик уплачивает Покупателю пеню в размере 0,1 % процента от стоимости не поставленного или недопоставленного в срок товара за каждый день просрочки, но не более 5% от стоимости не поставленного или недопоставленного в срок товара. За не поставку или недопоставку товара согласно условиям договора Поставщик уплачивает Покупателю штраф в размере 10% стоимости непоставленного или недопоставленного в срок товара. При поставке товара не в ассортименте, определенном условиями договора, Поставщик уплачивает штраф в размере 10% стоимости непоставленного товара в ассортименте. Если поставленный товар не соответствует по качеству стандартам, другой нормативно-технической документации, образцам (эталонам) или иным условиям договора, а также если поставлен некомплектный товар, Поставщик уплачивает Покупателю штраф в размере 25 процентов стоимости некачественного либо неукомплектованного товара. Если весь поставленный товар либо его часть не соответствует по качеству условиям договора, Поставщик производит замену некачественного товара за свой счет в течение 7 календарных дней . В случаях поставки ненадлежащего качества или некомплектного товара с поставщика взыскиваются неустойка (штраф) и причиненные такой поставкой убытки без зачета неустойки (штрафа). В случае несоблюдения сроков оплаты товара Покупатель уплачивает Поставщику пеню в размере 0,1 % от неоплаченной суммы за каждый день просрочки, но не более 5% от суммы неоплаченного платежа. Ответственность за формирование стоимости товара, в соответствии с требованиями действующего законодательства, несет Поставщик. В случае предъявления Покупателю со стороны государственных органов экономических санкций за неправильное, необоснованное формирование цен на поставляемые материалы, изделия, требований о завышении стоимости поставляемого товара, Поставщик возмещает в бесспорном порядке Покупателю все предъявленное последнему в течение 10 календарных дней с даты получения Покупателем соответствующего требования. В соответствии со ст. 30 Закона Республики Беларусь от 05.01.2009г. (ред. от 08.07.2015г.) «О товарных биржах» споры по исполнению биржевого договора рассматриваются в Экономическим судом г. Минска, по месту нахождения покупателя, в порядке, установленном хозяйственным процессуальным законодательством. Стороны договорились, что до обращения в Экономический суд г. Минска обязательным является направление претензии (письменного предложения о добровольном урегулирования спора). Срок рассмотрения претензии – 30 календарных дней.
Кабель силовой | 4х185,0 - 1,00 кВ | АПВБШВ | рассматриваются различные стандарты | BYN | 100 | 1000 | м | ФРАНКО-СКЛАД ПОКУПАТЕЛЯ Минск | Оплата в течение 40 банковских дней по факту поставки | Поставщик обязуется поставить продукцию одной длиной, а также вместе с ТТН предоставить для каждого барабана акты соответствия кабеля ГОСТ от службы кабельных линий МинКС, либо акты другой аккредитованной лаборатории (за исключением собственных заводов изготовителей). Поставщик без письменного согласия Покупателя не вправе уступать свои требования к Покупателю третьим лицам, вытекающие из настоящего договора, в том числе налоговым и иным органам в счёт уплаты причитающихся с Поставщика налогов, сборов (пошлин) и иных обязательных платежей в бюджет и внебюджетные фонды, а также взыскиваемых с Поставщика сумм по исполнительным производствам судов. Сумма денежных средств, внесенных в качестве предоплаты, признается коммерческим займом. В случае просрочки исполнения обязательства по поставке товара за пользование коммерческим займом подлежат уплате проценты в трехкратном размере ставки рефинансирования Национального Банка Республики Беларусь, действующей на момент внесения предоплаты, от суммы внесенной предоплаты, за каждый день неисполнения обязательства. Проценты начисляются со дня получения предоплаты до момента поставки товаров. В случае просрочки исполнения Поставщиком своих обязательств по поставке товара либо недопоставки, Поставщик уплачивает Покупателю пеню в размере 0,1 % процента от стоимости не поставленного или недопоставленного в срок товара за каждый день просрочки, но не более 5% от стоимости не поставленного или недопоставленного в срок товара. За не поставку или недопоставку товара согласно условиям договора Поставщик уплачивает Покупателю штраф в размере 10% стоимости непоставленного или недопоставленного в срок товара. При поставке товара не в ассортименте, определенном условиями договора, Поставщик уплачивает штраф в размере 10% стоимости непоставленного товара в ассортименте. Если поставленный товар не соответствует по качеству стандартам, другой нормативно-технической документации, образцам (эталонам) или иным условиям договора, а также если поставлен некомплектный товар, Поставщик уплачивает Покупателю штраф в размере 25 процентов стоимости некачественного либо неукомплектованного товара. Если весь поставленный товар либо его часть не соответствует по качеству условиям договора, Поставщик производит замену некачественного товара за свой счет в течение 7 календарных дней . В случаях поставки ненадлежащего качества или некомплектного товара с поставщика взыскиваются неустойка (штраф) и причиненные такой поставкой убытки без зачета неустойки (штрафа). В случае несоблюдения сроков оплаты товара Покупатель уплачивает Поставщику пеню в размере 0,1 % от неоплаченной суммы за каждый день просрочки, но не более 5% от суммы неоплаченного платежа. Ответственность за формирование стоимости товара, в соответствии с требованиями действующего законодательства, несет Поставщик. В случае предъявления Покупателю со стороны государственных органов экономических санкций за неправильное, необоснованное формирование цен на поставляемые материалы, изделия, требований о завышении стоимости поставляемого товара, Поставщик возмещает в бесспорном порядке Покупателю все предъявленное последнему в течение 10 календарных дней с даты получения Покупателем соответствующего требования. В соответствии со ст. 30 Закона Республики Беларусь от 05.01.2009г. (ред. от 08.07.2015г.) «О товарных биржах» споры по исполнению биржевого договора рассматриваются в Экономическим судом г. Минска, по месту нахождения покупателя, в порядке, установленном хозяйственным процессуальным законодательством. Стороны договорились, что до обращения в Экономический суд г. Минска обязательным является направление претензии (письменного предложения о добровольном урегулирования спора). Срок рассмотрения претензии – 30 календарных дней.
Кабель силовой | 4х185,0 - 1,00 кВ | АПВБШВ | рассматриваются различные стандарты | BYN | 20 | 772 | м | ФРАНКО-СКЛАД ПОКУПАТЕЛЯ Гомель | Оплата в течение 20 банковских дней по факту поставки | отрезки 356+242+174 м.п. с протоколом испытания аккредитованной лабораторией РБ
Кабель силовой | 4х185,0 - 1,00 кВ | АПВБШВ | рассматриваются различные стандарты | BYN | 20 | 1484 | м | ФРАНКО-СКЛАД ПОКУПАТЕЛЯ Гомель | Оплата в течение 20 банковских дней по факту поставки | отрезки 356+242+174 м.п. с протоколом испытания аккредитованной лабораторией РБ
Кабель силовой | 4х185,0 - 1,00 кВ | АПВБШвнг(А) | рассматриваются различные стандарты | BYN | 45 | 1500 | м | ФРАНКО-СКЛАД ПОКУПАТЕЛЯ Минск | Оплата в течение 5 банковских дней по факту поставки | Поставщик обязуется поставить продукцию одной длиной (двумя равными), а также вместе с ТТН предоставить для каждого акты соответствия кабеля ГОСТ от службы кабельных линий МинКС, либо акты другой аккредитованной лаборатории (за исключением собственных заводов изготовителей). Поставщик без письменного согласия Покупателя не вправе уступать свои требования к Покупателю третьим лицам, вытекающие из настоящего договора, в том числе налоговым и иным органам в счёт уплаты причитающихся с Поставщика налогов, сборов (пошлин) и иных обязательных платежей в бюджет и внебюджетные фонды, а также взыскиваемых с Поставщика сумм по исполнительным производствам судов. Сумма денежных средств, внесенных в качестве предоплаты, признается коммерческим займом. В случае просрочки исполнения обязательства по поставке товара за пользование коммерческим займом подлежат уплате проценты в трехкратном размере ставки рефинансирования Национального Банка Республики Беларусь, действующей на момент внесения предоплаты, от суммы внесенной предоплаты, за каждый день неисполнения обязательства. Проценты начисляются со дня получения предоплаты до момента поставки товаров. В случае просрочки исполнения Поставщиком своих обязательств по поставке товара либо недопоставки, Поставщик уплачивает Покупателю пеню в размере 0,1 % процента от стоимости не поставленного или недопоставленного в срок товара за каждый день просрочки, но не более 5% от стоимости не поставленного или недопоставленного в срок товара. За не поставку или недопоставку товара согласно условиям договора Поставщик уплачивает Покупателю штраф в размере 10% стоимости непоставленного или недопоставленного в срок товара. При поставке товара не в ассортименте, определенном условиями договора, Поставщик уплачивает штраф в размере 10% стоимости непоставленного товара в ассортименте. Если поставленный товар не соответствует по качеству стандартам, другой нормативно-технической документации, образцам (эталонам) или иным условиям договора, а также если поставлен некомплектный товар, Поставщик уплачивает Покупателю штраф в размере 25 процентов стоимости некачественного либо неукомплектованного товара. Если весь поставленный товар либо его часть не соответствует по качеству условиям договора, Поставщик производит замену некачественного товара за свой счет в течение 7 календарных дней . В случаях поставки ненадлежащего качества или некомплектного товара с поставщика взыскиваются неустойка (штраф) и причиненные такой поставкой убытки без зачета неустойки (штрафа). В случае несоблюдения сроков оплаты товара Покупатель уплачивает Поставщику пеню в размере 0,1 % от неоплаченной суммы за каждый день просрочки, но не более 5% от суммы неоплаченного платежа. Ответственность за формирование стоимости товара, в соответствии с требованиями действующего законодательства, несет Поставщик. В случае предъявления Покупателю со стороны государственных органов экономических санкций за неправильное, необоснованное формирование цен на поставляемые материалы, изделия, требований о завышении стоимости поставляемого товара, Поставщик возмещает в бесспорном порядке Покупателю все предъявленное последнему в течение 10 календарных дней с даты получения Покупателем соответствующего требования. В соответствии со ст. 30 Закона Республики Беларусь от 05.01.2009г. (ред. от 08.07.2015г.) «О товарных биржах» споры по исполнению биржевого договора рассматриваются в Экономическим судом г. Минска, по месту нахождения покупателя, в порядке, установленном хозяйственным процессуальным законодательством. Стороны договорились, что до обращения в Экономический суд г. Минска обязательным является направление претензии (письменного предложения о добровольном урегулирования спора). Срок рассмотрения претензии – 30 календарных дней.
Кабель силовой | 4х185,0 - 1,00 кВ | АПВБШнг(А)-LS | рассматриваются различные стандарты | BYN | 45 | 1500 | м | ФРАНКО-СКЛАД ПОКУПАТЕЛЯ Минск | Оплата в течение 5 банковских дней по факту поставки | Поставщик обязуется поставить продукцию одной длиной (двумя равными), а также вместе с ТТН предоставить для каждого акты соответствия кабеля ГОСТ от службы кабельных линий МинКС, либо акты другой аккредитованной лаборатории (за исключением собственных заводов изготовителей). Поставщик без письменного согласия Покупателя не вправе уступать свои требования к Покупателю третьим лицам, вытекающие из настоящего договора, в том числе налоговым и иным органам в счёт уплаты причитающихся с Поставщика налогов, сборов (пошлин) и иных обязательных платежей в бюджет и внебюджетные фонды, а также взыскиваемых с Поставщика сумм по исполнительным производствам судов. Сумма денежных средств, внесенных в качестве предоплаты, признается коммерческим займом. В случае просрочки исполнения обязательства по поставке товара за пользование коммерческим займом подлежат уплате проценты в трехкратном размере ставки рефинансирования Национального Банка Республики Беларусь, действующей на момент внесения предоплаты, от суммы внесенной предоплаты, за каждый день неисполнения обязательства. Проценты начисляются со дня получения предоплаты до момента поставки товаров. В случае просрочки исполнения Поставщиком своих обязательств по поставке товара либо недопоставки, Поставщик уплачивает Покупателю пеню в размере 0,1 % процента от стоимости не поставленного или недопоставленного в срок товара за каждый день просрочки, но не более 5% от стоимости не поставленного или недопоставленного в срок товара. За не поставку или недопоставку товара согласно условиям договора Поставщик уплачивает Покупателю штраф в размере 10% стоимости непоставленного или недопоставленного в срок товара. При поставке товара не в ассортименте, определенном условиями договора, Поставщик уплачивает штраф в размере 10% стоимости непоставленного товара в ассортименте. Если поставленный товар не соответствует по качеству стандартам, другой нормативно-технической документации, образцам (эталонам) или иным условиям договора, а также если поставлен некомплектный товар, Поставщик уплачивает Покупателю штраф в размере 25 процентов стоимости некачественного либо неукомплектованного товара. Если весь поставленный товар либо его часть не соответствует по качеству условиям договора, Поставщик производит замену некачественного товара за свой счет в течение 7 календарных дней . В случаях поставки ненадлежащего качества или некомплектного товара с поставщика взыскиваются неустойка (штраф) и причиненные такой поставкой убытки без зачета неустойки (штрафа). В случае несоблюдения сроков оплаты товара Покупатель уплачивает Поставщику пеню в размере 0,1 % от неоплаченной суммы за каждый день просрочки, но не более 5% от суммы неоплаченного платежа. Ответственность за формирование стоимости товара, в соответствии с требованиями действующего законодательства, несет Поставщик. В случае предъявления Покупателю со стороны государственных органов экономических санкций за неправильное, необоснованное формирование цен на поставляемые материалы, изделия, требований о завышении стоимости поставляемого товара, Поставщик возмещает в бесспорном порядке Покупателю все предъявленное последнему в течение 10 календарных дней с даты получения Покупателем соответствующего требования. В соответствии со ст. 30 Закона Республики Беларусь от 05.01.2009г. (ред. от 08.07.2015г.) «О товарных биржах» споры по исполнению биржевого договора рассматриваются в Экономическим судом г. Минска, по месту нахождения покупателя, в порядке, установленном хозяйственным процессуальным законодательством. Стороны договорились, что до обращения в Экономический суд г. Минска обязательным является направление претензии (письменного предложения о добровольном урегулирования спора). Срок рассмотрения претензии – 30 календарных дней.
Кабель силовой | 4х185,0 - 1,00 кВ | ВБбШв | рассматриваются различные стандарты | BYN | 50 | 25 | м | ФРАНКО-СКЛАД ПОКУПАТЕЛЯ Гомель | Оплата в течение 20 банковских дней по факту поставки | одной длиной
Кабель силовой | 4х185,0 - 1,00 кВ | ВБШВ | рассматриваются различные стандарты | BYN | 175 | 700 | м | ФРАНКО-СКЛАД ПРОДАВЦА Минск | Оплата в течение 10 банковских дней по факту поставки | Поставщик обязуется поставить продукцию одной длиной (двумя равными), а также вместе с ТТН предоставить для каждого акты соответствия кабеля ГОСТ от службы кабельных линий МинКС, либо акты другой аккредитованной лаборатории (за исключением собственных заводов изготовителей). Цена должна быть сформирована с учётом постановления № 116 от 30.12 2022 .О порядке регулирования цен на строительные материалы, изделия, конструкции». Поставщик без письменного согласия Покупателя не вправе уступать свои требования к Покупателю третьим лицам, вытекающие из настоящего договора, в том числе налоговым и иным органам в счёт уплаты причитающихся с Поставщика налогов, сборов (пошлин) и иных обязательных платежей в бюджет и внебюджетные фонды, а также взыскиваемых с Поставщика сумм по исполнительным производствам судов. Сумма денежных средств, внесенных в качестве предоплаты, признается коммерческим займом. В случае просрочки исполнения обязательства по поставке товара за пользование коммерческим займом подлежат уплате проценты в трехкратном размере ставки рефинансирования Национального Банка Республики Беларусь, действующей на момент внесения предоплаты, от суммы внесенной предоплаты, за каждый день неисполнения обязательства. Проценты начисляются со дня получения предоплаты до момента поставки товаров. В случае просрочки исполнения Поставщиком своих обязательств по поставке товара либо недопоставки, Поставщик уплачивает Покупателю пеню в размере 0,1 % процента от стоимости не поставленного или недопоставленного в срок товара за каждый день просрочки, но не более 5% от стоимости не поставленного или недопоставленного в срок товара. За не поставку или недопоставку товара согласно условиям договора Поставщик уплачивает Покупателю штраф в размере 10% стоимости непоставленного или недопоставленного в срок товара. При поставке товара не в ассортименте, определенном условиями договора, Поставщик уплачивает штраф в размере 10% стоимости непоставленного товара в ассортименте. Если поставленный товар не соответствует по качеству стандартам, другой нормативно-технической документации, образцам (эталонам) или иным условиям договора, а также если поставлен некомплектный товар, Поставщик уплачивает Покупателю штраф в размере 25 процентов стоимости некачественного либо неукомплектованного товара. Если весь поставленный товар либо его часть не соответствует по качеству условиям договора, Поставщик производит замену некачественного товара за свой счет в течение 7 календарных дней . В случаях поставки ненадлежащего качества или некомплектного товара с поставщика взыскиваются неустойка (штраф) и причиненные такой поставкой убытки без зачета неустойки (штрафа). В случае несоблюдения сроков оплаты товара Покупатель уплачивает Поставщику пеню в размере 0,1 % от неоплаченной суммы за каждый день просрочки, но не более 5% от суммы неоплаченного платежа. Ответственность за формирование стоимости товара, в соответствии с требованиями действующего законодательства, несет Поставщик. В случае предъявления Покупателю со стороны государственных органов экономических санкций за неправильное, необоснованное формирование цен на поставляемые материалы, изделия, требований о завышении стоимости поставляемого товара, Поставщик возмещает в бесспорном порядке Покупателю все предъявленное последнему в течение 10 календарных дней с даты получения Покупателем соответствующего требования. В соответствии со ст. 30 Закона Республики Беларусь от 05.01.2009г. (ред. от 08.07.2015г.) «О товарных биржах» споры по исполнению биржевого договора рассматриваются в Экономическим судом г. Минска, по месту нахождения покупателя, в порядке, установленном хозяйственным процессуальным законодательством. Стороны договорились, что до обращения в Экономический суд г. Минска обязательным является направление претензии (письменного предложения о добровольном урегулирования спора). Срок рассмотрения претензии – 30 календарных дней.
Кабель силовой | 4х185,0 - 1,00 кВ | ВВГнг(А)-LS | рассматриваются различные стандарты | BYN | 1 | 5000 | м | ФРАНКО-СКЛАД ПОКУПАТЕЛЯ Гродно | Оплата в течение 20 банковских дней по факту поставки | ГОСТ 31996-2012 Для использования при строительстве объектов.Принимается на склад с сертификатом, паспортом качества. Импортного производства принимается на склад с протоколом испытания из независимой лаборатории РБ.
Кабель силовой | 4х185,0 - 1,00 кВ | ПВБбШВ | рассматриваются различные стандарты | BYN | 175 | 700 | м | ФРАНКО-СКЛАД ПРОДАВЦА Минск | Оплата в течение 10 банковских дней по факту поставки | Поставщик обязуется поставить продукцию одной длиной (двумя равными), а также вместе с ТТН предоставить для каждого акты соответствия кабеля ГОСТ от службы кабельных линий МинКС, либо акты другой аккредитованной лаборатории (за исключением собственных заводов изготовителей). Цена должна быть сформирована с учётом постановления № 116 от 30.12 2022 .О порядке регулирования цен на строительные материалы, изделия, конструкции». Поставщик без письменного согласия Покупателя не вправе уступать свои требования к Покупателю третьим лицам, вытекающие из настоящего договора, в том числе налоговым и иным органам в счёт уплаты причитающихся с Поставщика налогов, сборов (пошлин) и иных обязательных платежей в бюджет и внебюджетные фонды, а также взыскиваемых с Поставщика сумм по исполнительным производствам судов. Сумма денежных средств, внесенных в качестве предоплаты, признается коммерческим займом. В случае просрочки исполнения обязательства по поставке товара за пользование коммерческим займом подлежат уплате проценты в трехкратном размере ставки рефинансирования Национального Банка Республики Беларусь, действующей на момент внесения предоплаты, от суммы внесенной предоплаты, за каждый день неисполнения обязательства. Проценты начисляются со дня получения предоплаты до момента поставки товаров. В случае просрочки исполнения Поставщиком своих обязательств по поставке товара либо недопоставки, Поставщик уплачивает Покупателю пеню в размере 0,1 % процента от стоимости не поставленного или недопоставленного в срок товара за каждый день просрочки, но не более 5% от стоимости не поставленного или недопоставленного в срок товара. За не поставку или недопоставку товара согласно условиям договора Поставщик уплачивает Покупателю штраф в размере 10% стоимости непоставленного или недопоставленного в срок товара. При поставке товара не в ассортименте, определенном условиями договора, Поставщик уплачивает штраф в размере 10% стоимости непоставленного товара в ассортименте. Если поставленный товар не соответствует по качеству стандартам, другой нормативно-технической документации, образцам (эталонам) или иным условиям договора, а также если поставлен некомплектный товар, Поставщик уплачивает Покупателю штраф в размере 25 процентов стоимости некачественного либо неукомплектованного товара. Если весь поставленный товар либо его часть не соответствует по качеству условиям договора, Поставщик производит замену некачественного товара за свой счет в течение 7 календарных дней . В случаях поставки ненадлежащего качества или некомплектного товара с поставщика взыскиваются неустойка (штраф) и причиненные такой поставкой убытки без зачета неустойки (штрафа). В случае несоблюдения сроков оплаты товара Покупатель уплачивает Поставщику пеню в размере 0,1 % от неоплаченной суммы за каждый день просрочки, но не более 5% от суммы неоплаченного платежа. Ответственность за формирование стоимости товара, в соответствии с требованиями действующего законодательства, несет Поставщик. В случае предъявления Покупателю со стороны государственных органов экономических санкций за неправильное, необоснованное формирование цен на поставляемые материалы, изделия, требований о завышении стоимости поставляемого товара, Поставщик возмещает в бесспорном порядке Покупателю все предъявленное последнему в течение 10 календарных дней с даты получения Покупателем соответствующего требования. В соответствии со ст. 30 Закона Республики Беларусь от 05.01.2009г. (ред. от 08.07.2015г.) «О товарных биржах» споры по исполнению биржевого договора рассматриваются в Экономическим судом г. Минска, по месту нахождения покупателя, в порядке, установленном хозяйственным процессуальным законодательством. Стороны договорились, что до обращения в Экономический суд г. Минска обязательным является направление претензии (письменного предложения о добровольном урегулирования спора). Срок рассмотрения претензии – 30 календарных дней.
Кабель силовой | 4х185,0 - 1,00 кВ | ПвБШв | рассматриваются различные стандарты | BYN | 175 | 700 | м | ФРАНКО-СКЛАД ПРОДАВЦА Минск | Оплата в течение 10 банковских дней по факту поставки | Поставщик обязуется поставить продукцию одной длиной (двумя равными), а также вместе с ТТН предоставить для каждого акты соответствия кабеля ГОСТ от службы кабельных линий МинКС, либо акты другой аккредитованной лаборатории (за исключением собственных заводов изготовителей). Цена должна быть сформирована с учётом постановления № 116 от 30.12 2022 .О порядке регулирования цен на строительные материалы, изделия, конструкции». Поставщик без письменного согласия Покупателя не вправе уступать свои требования к Покупателю третьим лицам, вытекающие из настоящего договора, в том числе налоговым и иным органам в счёт уплаты причитающихся с Поставщика налогов, сборов (пошлин) и иных обязательных платежей в бюджет и внебюджетные фонды, а также взыскиваемых с Поставщика сумм по исполнительным производствам судов. Сумма денежных средств, внесенных в качестве предоплаты, признается коммерческим займом. В случае просрочки исполнения обязательства по поставке товара за пользование коммерческим займом подлежат уплате проценты в трехкратном размере ставки рефинансирования Национального Банка Республики Беларусь, действующей на момент внесения предоплаты, от суммы внесенной предоплаты, за каждый день неисполнения обязательства. Проценты начисляются со дня получения предоплаты до момента поставки товаров. В случае просрочки исполнения Поставщиком своих обязательств по поставке товара либо недопоставки, Поставщик уплачивает Покупателю пеню в размере 0,1 % процента от стоимости не поставленного или недопоставленного в срок товара за каждый день просрочки, но не более 5% от стоимости не поставленного или недопоставленного в срок товара. За не поставку или недопоставку товара согласно условиям договора Поставщик уплачивает Покупателю штраф в размере 10% стоимости непоставленного или недопоставленного в срок товара. При поставке товара не в ассортименте, определенном условиями договора, Поставщик уплачивает штраф в размере 10% стоимости непоставленного товара в ассортименте. Если поставленный товар не соответствует по качеству стандартам, другой нормативно-технической документации, образцам (эталонам) или иным условиям договора, а также если поставлен некомплектный товар, Поставщик уплачивает Покупателю штраф в размере 25 процентов стоимости некачественного либо неукомплектованного товара. Если весь поставленный товар либо его часть не соответствует по качеству условиям договора, Поставщик производит замену некачественного товара за свой счет в течение 7 календарных дней . В случаях поставки ненадлежащего качества или некомплектного товара с поставщика взыскиваются неустойка (штраф) и причиненные такой поставкой убытки без зачета неустойки (штрафа). В случае несоблюдения сроков оплаты товара Покупатель уплачивает Поставщику пеню в размере 0,1 % от неоплаченной суммы за каждый день просрочки, но не более 5% от суммы неоплаченного платежа. Ответственность за формирование стоимости товара, в соответствии с требованиями действующего законодательства, несет Поставщик. В случае предъявления Покупателю со стороны государственных органов экономических санкций за неправильное, необоснованное формирование цен на поставляемые материалы, изделия, требований о завышении стоимости поставляемого товара, Поставщик возмещает в бесспорном порядке Покупателю все предъявленное последнему в течение 10 календарных дней с даты получения Покупателем соответствующего требования. В соответствии со ст. 30 Закона Республики Беларусь от 05.01.2009г. (ред. от 08.07.2015г.) «О товарных биржах» споры по исполнению биржевого договора рассматриваются в Экономическим судом г. Минска, по месту нахождения покупателя, в порядке, установленном хозяйственным процессуальным законодательством. Стороны договорились, что до обращения в Экономический суд г. Минска обязательным является направление претензии (письменного предложения о добровольном урегулирования спора). Срок рассмотрения претензии – 30 календарных дней.
Кабель силовой | 4х240,0 - 1,00 кВ | АВБбШв | рассматриваются различные стандарты | BYN | 20 | 2000 | м | ФРАНКО-СКЛАД ПОКУПАТЕЛЯ Минск | Оплата в течение 15 банковских дней по факту поставки
Кабель силовой | 4х240,0 - 1,00 кВ | АВБбШв | рассматриваются различные стандарты | BYN | 2 | 500 | м | ФРАНКО-СКЛАД ПОКУПАТЕЛЯ Гомель | Оплата в течение 20 банковских дней по факту поставки | для строительства жилых домов
Кабель силовой | 4х240,0 - 1,00 кВ | АВБбШв | рассматриваются различные стандарты | BYN | 10 | 2120 | м | ФРАНКО-СКЛАД ПОКУПАТЕЛЯ Гомель | Оплата в течение 20 банковских дней по факту поставки | поставка с протоколами испытаний, паспортами, сертификатами для применения в РБ
Кабель силовой | 4х240,0 - 1,00 кВ | АВБбШв | рассматриваются различные стандарты | BYN | 15 | 3380 | м | ФРАНКО-СКЛАД ПОКУПАТЕЛЯ Гомель | Оплата в течение 20 банковских дней по факту поставки | с протоколом испытаний аккредитованной лабораторией РБ. отрезки согласовываются с покупателем в письменном виде.
Кабель силовой | 4х240,0 - 1,00 кВ | АВБбШв | рассматриваются различные стандарты | BYN | 10 | 116 | м | ФРАНКО-СКЛАД ПОКУПАТЕЛЯ Гомель | Оплата в течение 20 банковских дней по факту поставки | одной длиной, с протоколом испытаний аккредитованной лабораторией РБ
Кабель силовой | 4х240,0 - 1,00 кВ | АВБбШв | рассматриваются различные стандарты | BYN | 45.84 | 877 | м | ФРАНКО-СКЛАД ПОКУПАТЕЛЯ Минский район | Оплата в течение 40 банковских дней по факту поставки | Максимальными намотками на барабаны.
Кабель силовой | 4х240,0 - 1,00 кВ | АВБбШвнг | рассматриваются различные стандарты | BYN | 45.84 | 877 | м | ФРАНКО-СКЛАД ПОКУПАТЕЛЯ Минский район | Оплата в течение 40 банковских дней по факту поставки | Максимальными намотками на барабаны.
Кабель силовой | 4х240,0 - 1,00 кВ | АВБбШвнг(A)-LS | рассматриваются различные стандарты | BYN | 45.84 | 877 | м | ФРАНКО-СКЛАД ПОКУПАТЕЛЯ Минский район | Оплата в течение 40 банковских дней по факту поставки | Максимальными намотками на барабаны.
Кабель силовой | 4х240,0 - 1,00 кВ | АВБбШвнг(А) | рассматриваются различные стандарты | BYN | 45.84 | 877 | м | ФРАНКО-СКЛАД ПОКУПАТЕЛЯ Минский район | Оплата в течение 40 банковских дней по факту поставки | Максимальными намотками на барабаны.
Кабель силовой | 4х240,0 - 1,00 кВ | АВБбШвнг(А) | рассматриваются различные стандарты | BYN | 3 | 1456 | м | ФРАНКО-СКЛАД ПОКУПАТЕЛЯ Могилев | Оплата в течение 20 банковских дней по факту поставки | Кратно 182 м.Рассматриваются аналогичный по свойствам кабель и марка.Кабель должен соответствовать ГОСТ (строительные длины-кратно 182 м).Обязательное предоставление следующих документов: сертификат соответствия, паспорт качества, протоколы испытаний кабельно-проводниковой продукции, проведенные в аккредитованных испытательных лабораториях РБ.
Кабель силовой | 4х240,0 - 1,00 кВ | АВББШнг(А) | рассматриваются различные стандарты | BYN | 5 | 10000 | м | ФРАНКО-СКЛАД ПОКУПАТЕЛЯ Гродно | Оплата в течение 5 банковских дней по факту поставки | Закупка осуществляется для строительства жилого дома. Одной длиной.При поставке предоставляется оригинал протокола испытаний на соответствие, указанному поставщиком ГОСТ аккредитованной независимой лаборатории РБ по следующим проверяемым параметрам: 1. Электрическое сопротивление токопроводящей жилы. 2. Механические свойства изоляции до старения.3. Механические свойства оболочки до старения.4. Геометрические параметры токопроводящей жилы 5. Геометрические параметры изоляции, включая промежуточные слои. 6. Геометрические параметры оболочки. При указании ссылки на ТУ обязательно необходимо указывать ссылку на конкретный ГОСТ. Предоставление при поставке сертификата ТРТС. При получении Покупатель произведет испытание кабеля в собственной лаборатории, в случае не прохождения испытаний, Продавец оплачивает произведенные испытания и производит замену кабеля. Оплата только после получения положительных результатов испытаний
Кабель силовой | 4х240,0 - 1,00 кВ | АВБШВ | рассматриваются различные стандарты | BYN | 0.01 | 50000 | м | ФРАНКО-СКЛАД ПОКУПАТЕЛЯ Минск | Оплата в течение 25 банковских дней по факту поставки
Кабель силовой | 4х240,0 - 1,00 кВ | АВБШВ | рассматриваются различные стандарты | BYN | 1 | 5000 | м | ФРАНКО-СКЛАД ПОКУПАТЕЛЯ Гродно | Оплата в течение 20 банковских дней по факту поставки | ГОСТ 31996-2012. Для использования при строительстве объектов.Принимается на склад с сертификатом, паспортом качества. Импортного производства принимается на склад с протоколом испытания из независимой лаборатории РБ.
Кабель силовой | 4х240,0 - 1,00 кВ | АВБШВ | рассматриваются различные стандарты | BYN | 10 | 116 | м | ФРАНКО-СКЛАД ПОКУПАТЕЛЯ Гомель | Оплата в течение 20 банковских дней по факту поставки | одной длиной, с протоколом испытаний аккредитованной лабораторией РБ
Кабель силовой | 4х240,0 - 1,00 кВ | АВБШВ | рассматриваются различные стандарты | BYN | 45.84 | 877 | м | ФРАНКО-СКЛАД ПОКУПАТЕЛЯ Минский район | Оплата в течение 40 банковских дней по факту поставки | Максимальными намотками на барабаны.
Кабель силовой | 4х240,0 - 1,00 кВ | АВБШВ(А) | рассматриваются различные стандарты | BYN | 45.84 | 877 | м | ФРАНКО-СКЛАД ПОКУПАТЕЛЯ Минский район | Оплата в течение 40 банковских дней по факту поставки | Максимальными намотками на барабаны.
Кабель силовой | 4х240,0 - 1,00 кВ | АВБШВнг(А) | рассматриваются различные стандарты | BYN | 45.84 | 877 | м | ФРАНКО-СКЛАД ПОКУПАТЕЛЯ Минский район | Оплата в течение 40 банковских дней по факту поставки | Максимальными намотками на барабаны.
Кабель силовой | 4х240,0 - 1,00 кВ | АВБШВнг(А) | рассматриваются различные стандарты | BYN | 25 | 1456 | м | ФРАНКО-СКЛАД ПОКУПАТЕЛЯ Могилев | Оплата в течение 20 банковских дней по факту поставки | Кратно 182 м. Рассматриваются аналогичный по свойствам кабель и марка.Кабель должен соответствовать ГОСТ.Обязательное предоставление следующих документов: сертификат соответствия, паспорт качества, протоколы испытаний кабельно-проводниковой продукции, проведенные в аккредитованных испытательных лабораториях РБ.
Кабель силовой | 4х240,0 - 1,00 кВ | АВБШвнг(А)-LS | рассматриваются различные стандарты | BYN | 45.84 | 877 | м | ФРАНКО-СКЛАД ПОКУПАТЕЛЯ Минский район | Оплата в течение 40 банковских дней по факту поставки | Максимальными намотками на барабаны.
Кабель силовой | 4х240,0 - 1,00 кВ | АВВГнг(А) | рассматриваются различные стандарты | BYN | 15 | 120 | м | ФРАНКО-СКЛАД ПОКУПАТЕЛЯ Гомель | Оплата в течение 20 банковских дней по факту поставки
Кабель силовой | 4х240,0 - 1,00 кВ | АВВГнг(А)-LS | рассматриваются различные стандарты | BYN | 1 | 5000 | м | ФРАНКО-СКЛАД ПОКУПАТЕЛЯ Минск | Оплата в течение 30 банковских дней по факту поставки | Одной длиной.
Кабель силовой | 4х240,0 - 1,00 кВ | АВВГнг(А)-LS | рассматриваются различные стандарты | BYN | 1 | 2000 | м | ФРАНКО-СКЛАД ПОКУПАТЕЛЯ Минск | Предоплата 100% в течение 3 банковских дней с момента регистрации договора на бирже | Сертификат и паспорт предоставить с ТТН.
Кабель силовой | 4х240,0 - 1,00 кВ | АВВГнг(А)-LS | рассматриваются различные стандарты | BYN | 1.58 | 1000 | м | ФРАНКО-СКЛАД ПОКУПАТЕЛЯ Минск | Предоплата 100% в течение 30 банковских дней с момента регистрации договора на бирже | Поставщик без письменного согласия Покупателя не вправе уступать свои требования к Покупателю третьим лицам, вытекающие из настоящего договора, в том числе налоговым и иным органам в счёт уплаты причитающихся с Поставщика налогов, сборов (пошлин) и иных обязательных платежей в бюджет и внебюджетные фонды, а также взыскиваемых с Поставщика сумм по исполнительным производствам судов. Сумма денежных средств, внесенных в качестве предоплаты, признается коммерческим займом. В случае просрочки исполнения обязательства по поставке товара за пользование коммерческим займом подлежат уплате проценты в трехкратном размере ставки рефинансирования Национального Банка Республики Беларусь, действующей на момент внесения предоплаты, от суммы внесенной предоплаты, за каждый день неисполнения обязательства. Проценты начисляются со дня получения предоплаты до момента поставки товаров. В случае просрочки исполнения Поставщиком своих обязательств по поставке товара либо недопоставки, Поставщик уплачивает Покупателю пеню в размере 0,1 % процента от стоимости не поставленного или недопоставленного в срок товара за каждый день просрочки, но не более 5% от стоимости не поставленного или недопоставленного в срок товара. За не поставку или недопоставку товара согласно условиям договора Поставщик уплачивает Покупателю штраф в размере 10% стоимости непоставленного или недопоставленного в срок товара. При поставке товара не в ассортименте, определенном условиями договора, Поставщик уплачивает штраф в размере 10% стоимости непоставленного товара в ассортименте. Если поставленный товар не соответствует по качеству стандартам, другой нормативно-технической документации, образцам (эталонам) или иным условиям договора, а также если поставлен некомплектный товар, Поставщик уплачивает Покупателю штраф в размере 25 процентов стоимости некачественного либо неукомплектованного товара. Если весь поставленный товар либо его часть не соответствует по качеству условиям договора, Поставщик производит замену некачественного товара за свой счет в течение 7 календарных дней . В случаях поставки ненадлежащего качества или некомплектного товара с поставщика взыскиваются неустойка (штраф) и причиненные такой поставкой убытки без зачета неустойки (штрафа). В случае несоблюдения сроков оплаты товара Покупатель уплачивает Поставщику пеню в размере 0,1 % от неоплаченной суммы за каждый день просрочки, но не более 5% от суммы неоплаченного платежа. Ответственность за формирование стоимости товара, в соответствии с требованиями действующего законодательства, несет Поставщик. В случае предъявления Покупателю со стороны государственных органов экономических санкций за неправильное, необоснованное формирование цен на поставляемые материалы, изделия, требований о завышении стоимости поставляемого товара, Поставщик возмещает в бесспорном порядке Покупателю все предъявленное последнему в течение 10 календарных дней с даты получения Покупателем соответствующего требования. В соответствии со ст. 30 Закона Республики Беларусь от 05.01.2009г. (ред. от 08.07.2015г.) «О товарных биржах» споры по исполнению биржевого договора рассматриваются в Экономическим судом г. Минска, по месту нахождения покупателя, в порядке, установленном хозяйственным процессуальным законодательством. Стороны договорились, что до обращения в Экономический суд г. Минска обязательным является направление претензии (письменного предложения о добровольном урегулирования спора). Срок рассмотрения претензии – 30 календарных дней.
Кабель силовой | 4х240,0 - 1,00 кВ | АВВГнг(А)-LS | рассматриваются различные стандарты | BYN | 1.58 | 1000 | м | ФРАНКО-СКЛАД ПОКУПАТЕЛЯ Минск | Предоплата 100% в течение 30 банковских дней с момента регистрации договора на бирже | Поставщик без письменного согласия Покупателя не вправе уступать свои требования к Покупателю третьим лицам, вытекающие из настоящего договора, в том числе налоговым и иным органам в счёт уплаты причитающихся с Поставщика налогов, сборов (пошлин) и иных обязательных платежей в бюджет и внебюджетные фонды, а также взыскиваемых с Поставщика сумм по исполнительным производствам судов. Сумма денежных средств, внесенных в качестве предоплаты, признается коммерческим займом. В случае просрочки исполнения обязательства по поставке товара за пользование коммерческим займом подлежат уплате проценты в трехкратном размере ставки рефинансирования Национального Банка Республики Беларусь, действующей на момент внесения предоплаты, от суммы внесенной предоплаты, за каждый день неисполнения обязательства. Проценты начисляются со дня получения предоплаты до момента поставки товаров. В случае просрочки исполнения Поставщиком своих обязательств по поставке товара либо недопоставки, Поставщик уплачивает Покупателю пеню в размере 0,1 % процента от стоимости не поставленного или недопоставленного в срок товара за каждый день просрочки, но не более 5% от стоимости не поставленного или недопоставленного в срок товара. За не поставку или недопоставку товара согласно условиям договора Поставщик уплачивает Покупателю штраф в размере 10% стоимости непоставленного или недопоставленного в срок товара. При поставке товара не в ассортименте, определенном условиями договора, Поставщик уплачивает штраф в размере 10% стоимости непоставленного товара в ассортименте. Если поставленный товар не соответствует по качеству стандартам, другой нормативно-технической документации, образцам (эталонам) или иным условиям договора, а также если поставлен некомплектный товар, Поставщик уплачивает Покупателю штраф в размере 25 процентов стоимости некачественного либо неукомплектованного товара. Если весь поставленный товар либо его часть не соответствует по качеству условиям договора, Поставщик производит замену некачественного товара за свой счет в течение 7 календарных дней . В случаях поставки ненадлежащего качества или некомплектного товара с поставщика взыскиваются неустойка (штраф) и причиненные такой поставкой убытки без зачета неустойки (штрафа). В случае несоблюдения сроков оплаты товара Покупатель уплачивает Поставщику пеню в размере 0,1 % от неоплаченной суммы за каждый день просрочки, но не более 5% от суммы неоплаченного платежа. Ответственность за формирование стоимости товара, в соответствии с требованиями действующего законодательства, несет Поставщик. В случае предъявления Покупателю со стороны государственных органов экономических санкций за неправильное, необоснованное формирование цен на поставляемые материалы, изделия, требований о завышении стоимости поставляемого товара, Поставщик возмещает в бесспорном порядке Покупателю все предъявленное последнему в течение 10 календарных дней с даты получения Покупателем соответствующего требования. В соответствии со ст. 30 Закона Республики Беларусь от 05.01.2009г. (ред. от 08.07.2015г.) «О товарных биржах» споры по исполнению биржевого договора рассматриваются в Экономическим судом г. Минска, по месту нахождения покупателя, в порядке, установленном хозяйственным процессуальным законодательством. Стороны договорились, что до обращения в Экономический суд г. Минска обязательным является направление претензии (письменного предложения о добровольном урегулирования спора). Срок рассмотрения претензии – 30 календарных дней.
Кабель силовой | 4х240,0 - 1,00 кВ | АВВГнг(А)-LS | рассматриваются различные стандарты | BYN | 2 | 1360 | м | ФРАНКО-СКЛАД ПОКУПАТЕЛЯ Могилев | Оплата в течение 20 банковских дней по факту поставки | Доставка в г.Могилев, переулок Гаражный,9.Рассматриваются аналогичный по свойствам кабель и марка.Кабель должен соответствовать ГОСТ.Обязательное предоставление следующих документов: сертификат соответствия, паспорт качества, протоколы испытаний кабельно-проводниковой продукции, проведенные в аккредитованных испытательных лабораториях РБ.
Кабель силовой | 4х240,0 - 1,00 кВ | АПвБбШв | рассматриваются различные стандарты | BYN | 61.07 | 1000 | м | ФРАНКО-СКЛАД ПРОДАВЦА Минск | Предоплата 100% в течение 30 банковских дней с момента регистрации договора на бирже | Поставщик обязуется поставить продукцию длиннами кратно 500 или 125, а также вместе с ТТН предоставить для каждого акты соответствия кабеля ГОСТ от службы кабельных линий МинКС, либо акты другой аккредитованной лаборатории (за исключением собственных заводов изготовителей). Цена должна быть сформирована с учётом постановления № 116 от 30.12 2022 .О порядке регулирования цен на строительные материалы, изделия, конструкции». Поставщик без письменного согласия Покупателя не вправе уступать свои требования к Покупателю третьим лицам, вытекающие из настоящего договора, в том числе налоговым и иным органам в счёт уплаты причитающихся с Поставщика налогов, сборов (пошлин) и иных обязательных платежей в бюджет и внебюджетные фонды, а также взыскиваемых с Поставщика сумм по исполнительным производствам судов. Сумма денежных средств, внесенных в качестве предоплаты, признается коммерческим займом. В случае просрочки исполнения обязательства по поставке товара за пользование коммерческим займом подлежат уплате проценты в трехкратном размере ставки рефинансирования Национального Банка Республики Беларусь, действующей на момент внесения предоплаты, от суммы внесенной предоплаты, за каждый день неисполнения обязательства. Проценты начисляются со дня получения предоплаты до момента поставки товаров. В случае просрочки исполнения Поставщиком своих обязательств по поставке товара либо недопоставки, Поставщик уплачивает Покупателю пеню в размере 0,1 % процента от стоимости не поставленного или недопоставленного в срок товара за каждый день просрочки, но не более 5% от стоимости не поставленного или недопоставленного в срок товара. За не поставку или недопоставку товара согласно условиям договора Поставщик уплачивает Покупателю штраф в размере 10% стоимости непоставленного или недопоставленного в срок товара. При поставке товара не в ассортименте, определенном условиями договора, Поставщик уплачивает штраф в размере 10% стоимости непоставленного товара в ассортименте. Если поставленный товар не соответствует по качеству стандартам, другой нормативно-технической документации, образцам (эталонам) или иным условиям договора, а также если поставлен некомплектный товар, Поставщик уплачивает Покупателю штраф в размере 25 процентов стоимости некачественного либо неукомплектованного товара. Если весь поставленный товар либо его часть не соответствует по качеству условиям договора, Поставщик производит замену некачественного товара за свой счет в течение 7 календарных дней . В случаях поставки ненадлежащего качества или некомплектного товара с поставщика взыскиваются неустойка (штраф) и причиненные такой поставкой убытки без зачета неустойки (штрафа). В случае несоблюдения сроков оплаты товара Покупатель уплачивает Поставщику пеню в размере 0,1 % от неоплаченной суммы за каждый день просрочки, но не более 5% от суммы неоплаченного платежа. Ответственность за формирование стоимости товара, в соответствии с требованиями действующего законодательства, несет Поставщик. В случае предъявления Покупателю со стороны государственных органов экономических санкций за неправильное, необоснованное формирование цен на поставляемые материалы, изделия, требований о завышении стоимости поставляемого товара, Поставщик возмещает в бесспорном порядке Покупателю все предъявленное последнему в течение 10 календарных дней с даты получения Покупателем соответствующего требования. В соответствии со ст. 30 Закона Республики Беларусь от 05.01.2009г. (ред. от 08.07.2015г.) «О товарных биржах» споры по исполнению биржевого договора рассматриваются в Экономическим судом г. Минска, по месту нахождения покупателя, в порядке, установленном хозяйственным процессуальным законодательством. Стороны договорились, что до обращения в Экономический суд г. Минска обязательным является направление претензии (письменного предложения о добровольном урегулирования спора). Срок рассмотрения претензии – 30 календарных дней.
Кабель силовой | 4х240,0 - 1,00 кВ | АПвБбШв | рассматриваются различные стандарты | BYN | 61.07 | 1000 | м | ФРАНКО-СКЛАД ПРОДАВЦА Минск | Предоплата 100% в течение 30 банковских дней с момента регистрации договора на бирже | Поставщик обязуется поставить продукцию длиннами кратно 500 или 125, а также вместе с ТТН предоставить для каждого акты соответствия кабеля ГОСТ от службы кабельных линий МинКС, либо акты другой аккредитованной лаборатории (за исключением собственных заводов изготовителей). Цена должна быть сформирована с учётом постановления № 116 от 30.12 2022 .О порядке регулирования цен на строительные материалы, изделия, конструкции». Поставщик без письменного согласия Покупателя не вправе уступать свои требования к Покупателю третьим лицам, вытекающие из настоящего договора, в том числе налоговым и иным органам в счёт уплаты причитающихся с Поставщика налогов, сборов (пошлин) и иных обязательных платежей в бюджет и внебюджетные фонды, а также взыскиваемых с Поставщика сумм по исполнительным производствам судов. Сумма денежных средств, внесенных в качестве предоплаты, признается коммерческим займом. В случае просрочки исполнения обязательства по поставке товара за пользование коммерческим займом подлежат уплате проценты в трехкратном размере ставки рефинансирования Национального Банка Республики Беларусь, действующей на момент внесения предоплаты, от суммы внесенной предоплаты, за каждый день неисполнения обязательства. Проценты начисляются со дня получения предоплаты до момента поставки товаров. В случае просрочки исполнения Поставщиком своих обязательств по поставке товара либо недопоставки, Поставщик уплачивает Покупателю пеню в размере 0,1 % процента от стоимости не поставленного или недопоставленного в срок товара за каждый день просрочки, но не более 5% от стоимости не поставленного или недопоставленного в срок товара. За не поставку или недопоставку товара согласно условиям договора Поставщик уплачивает Покупателю штраф в размере 10% стоимости непоставленного или недопоставленного в срок товара. При поставке товара не в ассортименте, определенном условиями договора, Поставщик уплачивает штраф в размере 10% стоимости непоставленного товара в ассортименте. Если поставленный товар не соответствует по качеству стандартам, другой нормативно-технической документации, образцам (эталонам) или иным условиям договора, а также если поставлен некомплектный товар, Поставщик уплачивает Покупателю штраф в размере 25 процентов стоимости некачественного либо неукомплектованного товара. Если весь поставленный товар либо его часть не соответствует по качеству условиям договора, Поставщик производит замену некачественного товара за свой счет в течение 7 календарных дней . В случаях поставки ненадлежащего качества или некомплектного товара с поставщика взыскиваются неустойка (штраф) и причиненные такой поставкой убытки без зачета неустойки (штрафа). В случае несоблюдения сроков оплаты товара Покупатель уплачивает Поставщику пеню в размере 0,1 % от неоплаченной суммы за каждый день просрочки, но не более 5% от суммы неоплаченного платежа. Ответственность за формирование стоимости товара, в соответствии с требованиями действующего законодательства, несет Поставщик. В случае предъявления Покупателю со стороны государственных органов экономических санкций за неправильное, необоснованное формирование цен на поставляемые материалы, изделия, требований о завышении стоимости поставляемого товара, Поставщик возмещает в бесспорном порядке Покупателю все предъявленное последнему в течение 10 календарных дней с даты получения Покупателем соответствующего требования. В соответствии со ст. 30 Закона Республики Беларусь от 05.01.2009г. (ред. от 08.07.2015г.) «О товарных биржах» споры по исполнению биржевого договора рассматриваются в Экономическим судом г. Минска, по месту нахождения покупателя, в порядке, установленном хозяйственным процессуальным законодательством. Стороны договорились, что до обращения в Экономический суд г. Минска обязательным является направление претензии (письменного предложения о добровольном урегулирования спора). Срок рассмотрения претензии – 30 календарных дней.
Кабель силовой | 4х240,0 - 1,00 кВ | АПВБШВ | рассматриваются различные стандарты | BYN | 1 | 5000 | м | ФРАНКО-СКЛАД ПОКУПАТЕЛЯ Гродно | Оплата в течение 20 банковских дней по факту поставки | ГОСТ 31996-2012 Для использования при строительстве объектов.Принимается на склад с сертификатом, паспортом качества. Импортного производства принимается на склад с протоколом испытания из независимой лаборатории РБ. Одной длиной