Провод установочный | 1х4 | ПуГВ | рассматриваются различные стандарты | BYN | 2 | 1300 | м | ФРАНКО-СКЛАД ПОКУПАТЕЛЯ Могилев | Оплата в течение 20 банковских дней по факту поставки | Рассматриваются аналогичный по свойствам провод и марка.Кабель должен соответствовать ГОСТ.Обязательное предоставление следующих документов: сертификат соответствия, паспорт качества, протоколы испытаний кабельно-проводниковой продукции, проведенные в аккредитованных испытательных лабораториях РБ.
Провод установочный | 1х4 | ПуГВнг(А)-LS | рассматриваются различные стандарты | BYN | 10 | 1002 | м | ФРАНКО-СКЛАД ПРОДАВЦА Минск | Оплата в течение 20 банковских дней по факту поставки | рассматриваются аналоги. желто-зеленый
Провод установочный | 1х4(PE) | ПВ-1 | рассматриваются различные стандарты | BYN | 1.5 | 406 | м | ФРАНКО-СКЛАД ПОКУПАТЕЛЯ Гомель | Оплата в течение 30 банковских дней по факту поставки | Для объекта строительства. Источник финансирования объекта: средства городского бюджета
Провод установочный | 1х4(PE) | ПуГВ | рассматриваются различные стандарты | BYN | 1 | 30000 | м | ФРАНКО-СКЛАД ПОКУПАТЕЛЯ Минск | Оплата в течение 30 банковских дней по факту поставки
Провод установочный | 1х50 | АПВ | рассматриваются различные стандарты | BYN | 2.2 | 210 | м | ФРАНКО-СКЛАД ПОКУПАТЕЛЯ Минск | Оплата в течение 20 банковских дней по факту поставки | Провод ж/з цвета, жила многопроволочная. Рассматривается марка и типоразмер АПВ 50,0. Соответствие ГОСТ 31947-2012 или ГОСТ 6323-79, жилы по ГОСТ 22483-2021. Поставляется в бухте мерной длиной. Отклонение по количеству в сторону уменьшения или увеличения не допускается. Наличие сертификата (паспорта) качества, сертификата соответствия ТР ТС. Продавец гарантирует, что поставляемый товар не включен в Реестр опасной продукции, размещенной на сайте Госстандарта РБ, запрещенной к ввозу и (или) обращению на территории Республики Беларусь. Товар предназначен для жилищного строительтсва.
Провод установочный | 1х50 | ПАВ | рассматриваются различные стандарты | BYN | 2 | 1000 | м | ФРАНКО-СКЛАД ПОКУПАТЕЛЯ Гомель | Оплата в течение 20 банковских дней по факту поставки
Провод установочный | 1х50 | ПВ-1 | рассматриваются различные стандарты | BYN | 15 | 500 | м | ФРАНКО-СКЛАД ПОКУПАТЕЛЯ Минск | Оплата в течение 40 банковских дней по факту поставки | Поставщик обязуется поставить продукцию одной длиной. Поставщик без письменного согласия Покупателя не вправе уступать свои требования к Покупателю третьим лицам, вытекающие из настоящего договора, в том числе налоговым и иным органам в счёт уплаты причитающихся с Поставщика налогов, сборов (пошлин) и иных обязательных платежей в бюджет и внебюджетные фонды, а также взыскиваемых с Поставщика сумм по исполнительным производствам судов. Сумма денежных средств, внесенных в качестве предоплаты, признается коммерческим займом. В случае просрочки исполнения обязательства по поставке товара за пользование коммерческим займом подлежат уплате проценты в трехкратном размере ставки рефинансирования Национального Банка Республики Беларусь, действующей на момент внесения предоплаты, от суммы внесенной предоплаты, за каждый день неисполнения обязательства. Проценты начисляются со дня получения предоплаты до момента поставки товаров. В случае просрочки исполнения Поставщиком своих обязательств по поставке товара либо недопоставки, Поставщик уплачивает Покупателю пеню в размере 0,1 % процента от стоимости не поставленного или недопоставленного в срок товара за каждый день просрочки, но не более 5% от стоимости не поставленного или недопоставленного в срок товара. За не поставку или недопоставку товара согласно условиям договора Поставщик уплачивает Покупателю штраф в размере 10% стоимости непоставленного или недопоставленного в срок товара. При поставке товара не в ассортименте, определенном условиями договора, Поставщик уплачивает штраф в размере 10% стоимости непоставленного товара в ассортименте. Если поставленный товар не соответствует по качеству стандартам, другой нормативно-технической документации, образцам (эталонам) или иным условиям договора, а также если поставлен некомплектный товар, Поставщик уплачивает Покупателю штраф в размере 25 процентов стоимости некачественного либо неукомплектованного товара. Если весь поставленный товар либо его часть не соответствует по качеству условиям договора, Поставщик производит замену некачественного товара за свой счет в течение 7 календарных дней . В случаях поставки ненадлежащего качества или некомплектного товара с поставщика взыскиваются неустойка (штраф) и причиненные такой поставкой убытки без зачета неустойки (штрафа). В случае несоблюдения сроков оплаты товара Покупатель уплачивает Поставщику пеню в размере 0,1 % от неоплаченной суммы за каждый день просрочки, но не более 5% от суммы неоплаченного платежа. Ответственность за формирование стоимости товара, в соответствии с требованиями действующего законодательства, несет Поставщик. В случае предъявления Покупателю со стороны государственных органов экономических санкций за неправильное, необоснованное формирование цен на поставляемые материалы, изделия, требований о завышении стоимости поставляемого товара, Поставщик возмещает в бесспорном порядке Покупателю все предъявленное последнему в течение 10 календарных дней с даты получения Покупателем соответствующего требования. В соответствии со ст. 30 Закона Республики Беларусь от 05.01.2009г. (ред. от 08.07.2015г.) «О товарных биржах» споры по исполнению биржевого договора рассматриваются в Экономическим судом г. Минска, по месту нахождения покупателя, в порядке, установленном хозяйственным процессуальным законодательством. Стороны договорились, что до обращения в Экономический суд г. Минска обязательным является направление претензии (письменного предложения о добровольном урегулирования спора). Срок рассмотрения претензии – 30 календарных дней.
Провод установочный | 1х50 | ПВ-3 | рассматриваются различные стандарты | BYN | 18.3 | 1000 | м | ФРАНКО-СКЛАД ПОКУПАТЕЛЯ Минск | Оплата в течение 40 банковских дней по факту поставки | Поставщик без письменного согласия Покупателя не вправе уступать свои требования к Покупателю третьим лицам, вытекающие из настоящего договора, в том числе налоговым и иным органам в счёт уплаты причитающихся с Поставщика налогов, сборов (пошлин) и иных обязательных платежей в бюджет и внебюджетные фонды, а также взыскиваемых с Поставщика сумм по исполнительным производствам судов. Сумма денежных средств, внесенных в качестве предоплаты, признается коммерческим займом. В случае просрочки исполнения обязательства по поставке товара за пользование коммерческим займом подлежат уплате проценты в трехкратном размере ставки рефинансирования Национального Банка Республики Беларусь, действующей на момент внесения предоплаты, от суммы внесенной предоплаты, за каждый день неисполнения обязательства. Проценты начисляются со дня получения предоплаты до момента поставки товаров. В случае просрочки исполнения Поставщиком своих обязательств по поставке товара либо недопоставки, Поставщик уплачивает Покупателю пеню в размере 0,1 % процента от стоимости не поставленного или недопоставленного в срок товара за каждый день просрочки, но не более 5% от стоимости не поставленного или недопоставленного в срок товара. За не поставку или недопоставку товара согласно условиям договора Поставщик уплачивает Покупателю штраф в размере 10% стоимости непоставленного или недопоставленного в срок товара. При поставке товара не в ассортименте, определенном условиями договора, Поставщик уплачивает штраф в размере 10% стоимости непоставленного товара в ассортименте. Если поставленный товар не соответствует по качеству стандартам, другой нормативно-технической документации, образцам (эталонам) или иным условиям договора, а также если поставлен некомплектный товар, Поставщик уплачивает Покупателю штраф в размере 25 процентов стоимости некачественного либо неукомплектованного товара. Если весь поставленный товар либо его часть не соответствует по качеству условиям договора, Поставщик производит замену некачественного товара за свой счет в течение 7 календарных дней . В случаях поставки ненадлежащего качества или некомплектного товара с поставщика взыскиваются неустойка (штраф) и причиненные такой поставкой убытки без зачета неустойки (штрафа). В случае несоблюдения сроков оплаты товара Покупатель уплачивает Поставщику пеню в размере 0,1 % от неоплаченной суммы за каждый день просрочки, но не более 5% от суммы неоплаченного платежа. Ответственность за формирование стоимости товара, в соответствии с требованиями действующего законодательства, несет Поставщик. В случае предъявления Покупателю со стороны государственных органов экономических санкций за неправильное, необоснованное формирование цен на поставляемые материалы, изделия, требований о завышении стоимости поставляемого товара, Поставщик возмещает в бесспорном порядке Покупателю все предъявленное последнему в течение 10 календарных дней с даты получения Покупателем соответствующего требования. В соответствии со ст. 30 Закона Республики Беларусь от 05.01.2009г. (ред. от 08.07.2015г.) «О товарных биржах» споры по исполнению биржевого договора рассматриваются в Экономическим судом г. Минска, по месту нахождения покупателя, в порядке, установленном хозяйственным процессуальным законодательством. Стороны договорились, что до обращения в Экономический суд г. Минска обязательным является направление претензии (письменного предложения о добровольном урегулирования спора). Срок рассмотрения претензии – 30 календарных дней.
Провод установочный | 1х50 | ПуВ | рассматриваются различные стандарты | BYN | 1 | 30000 | м | ФРАНКО-СКЛАД ПОКУПАТЕЛЯ Минск | Оплата в течение 30 банковских дней по факту поставки
Провод установочный | 1х50 | ПуВ | рассматриваются различные стандарты | BYN | 1 | 30000 | м | ФРАНКО-СКЛАД ПОКУПАТЕЛЯ Минск | Оплата в течение 30 банковских дней по факту поставки | В соответствии с ГОСТ 31947-2012, цвет изоляции по согласованию с покупателем. С поставкой предоставление паспорта и сертификата ТР ТС.
Провод установочный | 1х50 | ПуВ | рассматриваются различные стандарты | BYN | 15 | 500 | м | ФРАНКО-СКЛАД ПОКУПАТЕЛЯ Минск | Оплата в течение 40 банковских дней по факту поставки | Поставщик обязуется поставить продукцию одной длиной. Поставщик без письменного согласия Покупателя не вправе уступать свои требования к Покупателю третьим лицам, вытекающие из настоящего договора, в том числе налоговым и иным органам в счёт уплаты причитающихся с Поставщика налогов, сборов (пошлин) и иных обязательных платежей в бюджет и внебюджетные фонды, а также взыскиваемых с Поставщика сумм по исполнительным производствам судов. Сумма денежных средств, внесенных в качестве предоплаты, признается коммерческим займом. В случае просрочки исполнения обязательства по поставке товара за пользование коммерческим займом подлежат уплате проценты в трехкратном размере ставки рефинансирования Национального Банка Республики Беларусь, действующей на момент внесения предоплаты, от суммы внесенной предоплаты, за каждый день неисполнения обязательства. Проценты начисляются со дня получения предоплаты до момента поставки товаров. В случае просрочки исполнения Поставщиком своих обязательств по поставке товара либо недопоставки, Поставщик уплачивает Покупателю пеню в размере 0,1 % процента от стоимости не поставленного или недопоставленного в срок товара за каждый день просрочки, но не более 5% от стоимости не поставленного или недопоставленного в срок товара. За не поставку или недопоставку товара согласно условиям договора Поставщик уплачивает Покупателю штраф в размере 10% стоимости непоставленного или недопоставленного в срок товара. При поставке товара не в ассортименте, определенном условиями договора, Поставщик уплачивает штраф в размере 10% стоимости непоставленного товара в ассортименте. Если поставленный товар не соответствует по качеству стандартам, другой нормативно-технической документации, образцам (эталонам) или иным условиям договора, а также если поставлен некомплектный товар, Поставщик уплачивает Покупателю штраф в размере 25 процентов стоимости некачественного либо неукомплектованного товара. Если весь поставленный товар либо его часть не соответствует по качеству условиям договора, Поставщик производит замену некачественного товара за свой счет в течение 7 календарных дней . В случаях поставки ненадлежащего качества или некомплектного товара с поставщика взыскиваются неустойка (штраф) и причиненные такой поставкой убытки без зачета неустойки (штрафа). В случае несоблюдения сроков оплаты товара Покупатель уплачивает Поставщику пеню в размере 0,1 % от неоплаченной суммы за каждый день просрочки, но не более 5% от суммы неоплаченного платежа. Ответственность за формирование стоимости товара, в соответствии с требованиями действующего законодательства, несет Поставщик. В случае предъявления Покупателю со стороны государственных органов экономических санкций за неправильное, необоснованное формирование цен на поставляемые материалы, изделия, требований о завышении стоимости поставляемого товара, Поставщик возмещает в бесспорном порядке Покупателю все предъявленное последнему в течение 10 календарных дней с даты получения Покупателем соответствующего требования. В соответствии со ст. 30 Закона Республики Беларусь от 05.01.2009г. (ред. от 08.07.2015г.) «О товарных биржах» споры по исполнению биржевого договора рассматриваются в Экономическим судом г. Минска, по месту нахождения покупателя, в порядке, установленном хозяйственным процессуальным законодательством. Стороны договорились, что до обращения в Экономический суд г. Минска обязательным является направление претензии (письменного предложения о добровольном урегулирования спора). Срок рассмотрения претензии – 30 календарных дней.
Провод установочный | 1х50 | ПуВ | рассматриваются различные стандарты | BYN | 1 | 5000 | м | ФРАНКО-СКЛАД ПОКУПАТЕЛЯ Гродно | Оплата в течение 20 банковских дней по факту поставки | ГОСТ 31947-2012 Для использования при строительстве объектов.Принимается на склад с сертификатом, паспортом качества. Импортного производства принимается на склад с протоколом испытания из независимой лаборатории РБ. Черный, синий, желто-зеленый.
Провод установочный | 1х50 | ПуГВ | рассматриваются различные стандарты | BYN | 1 | 30000 | м | ФРАНКО-СКЛАД ПОКУПАТЕЛЯ Минск | Оплата в течение 30 банковских дней по факту поставки
Провод установочный | 1х50 | ПуГВ | рассматриваются различные стандарты | BYN | 10 | 80 | м | ФРАНКО-СКЛАД ПОКУПАТЕЛЯ Минск | Предоплата 30% в течение 3 банковских дней с момента регистрации договора на бирже и 70% в течение 5 банковских дней по факту поставки | Рассмотрим ПУГВ 1*50 или ПУГВ 50
Провод установочный | 1х50 | ПуГВ | рассматриваются различные стандарты | BYN | 13 | 500 | м | ФРАНКО-СКЛАД ПОКУПАТЕЛЯ Минск | Оплата в течение 5 банковских дней по факту поставки | ПУГВ, 1х50 или 50
Провод установочный | 1х50 | ПуГВ | рассматриваются различные стандарты | BYN | 0.79 | 2000 | м | ФРАНКО-СКЛАД ПОКУПАТЕЛЯ Минск | Оплата в течение 15 банковских дней по факту поставки
Провод установочный | 1х50 | ПуГВ | рассматриваются различные стандарты | BYN | 1 | 30000 | м | ФРАНКО-СКЛАД ПОКУПАТЕЛЯ Минск | Оплата в течение 30 банковских дней по факту поставки | В соответствии с ГОСТ 31947-2012, цвет изоляции по согласованию с покупателем. С поставкой предоставление паспорта и сертификата ТР ТС.
Провод установочный | 1х50 | ПуГВ | рассматриваются различные стандарты | BYN | 18.3 | 1000 | м | ФРАНКО-СКЛАД ПОКУПАТЕЛЯ Минск | Оплата в течение 40 банковских дней по факту поставки | Поставщик без письменного согласия Покупателя не вправе уступать свои требования к Покупателю третьим лицам, вытекающие из настоящего договора, в том числе налоговым и иным органам в счёт уплаты причитающихся с Поставщика налогов, сборов (пошлин) и иных обязательных платежей в бюджет и внебюджетные фонды, а также взыскиваемых с Поставщика сумм по исполнительным производствам судов. Сумма денежных средств, внесенных в качестве предоплаты, признается коммерческим займом. В случае просрочки исполнения обязательства по поставке товара за пользование коммерческим займом подлежат уплате проценты в трехкратном размере ставки рефинансирования Национального Банка Республики Беларусь, действующей на момент внесения предоплаты, от суммы внесенной предоплаты, за каждый день неисполнения обязательства. Проценты начисляются со дня получения предоплаты до момента поставки товаров. В случае просрочки исполнения Поставщиком своих обязательств по поставке товара либо недопоставки, Поставщик уплачивает Покупателю пеню в размере 0,1 % процента от стоимости не поставленного или недопоставленного в срок товара за каждый день просрочки, но не более 5% от стоимости не поставленного или недопоставленного в срок товара. За не поставку или недопоставку товара согласно условиям договора Поставщик уплачивает Покупателю штраф в размере 10% стоимости непоставленного или недопоставленного в срок товара. При поставке товара не в ассортименте, определенном условиями договора, Поставщик уплачивает штраф в размере 10% стоимости непоставленного товара в ассортименте. Если поставленный товар не соответствует по качеству стандартам, другой нормативно-технической документации, образцам (эталонам) или иным условиям договора, а также если поставлен некомплектный товар, Поставщик уплачивает Покупателю штраф в размере 25 процентов стоимости некачественного либо неукомплектованного товара. Если весь поставленный товар либо его часть не соответствует по качеству условиям договора, Поставщик производит замену некачественного товара за свой счет в течение 7 календарных дней . В случаях поставки ненадлежащего качества или некомплектного товара с поставщика взыскиваются неустойка (штраф) и причиненные такой поставкой убытки без зачета неустойки (штрафа). В случае несоблюдения сроков оплаты товара Покупатель уплачивает Поставщику пеню в размере 0,1 % от неоплаченной суммы за каждый день просрочки, но не более 5% от суммы неоплаченного платежа. Ответственность за формирование стоимости товара, в соответствии с требованиями действующего законодательства, несет Поставщик. В случае предъявления Покупателю со стороны государственных органов экономических санкций за неправильное, необоснованное формирование цен на поставляемые материалы, изделия, требований о завышении стоимости поставляемого товара, Поставщик возмещает в бесспорном порядке Покупателю все предъявленное последнему в течение 10 календарных дней с даты получения Покупателем соответствующего требования. В соответствии со ст. 30 Закона Республики Беларусь от 05.01.2009г. (ред. от 08.07.2015г.) «О товарных биржах» споры по исполнению биржевого договора рассматриваются в Экономическим судом г. Минска, по месту нахождения покупателя, в порядке, установленном хозяйственным процессуальным законодательством. Стороны договорились, что до обращения в Экономический суд г. Минска обязательным является направление претензии (письменного предложения о добровольном урегулирования спора). Срок рассмотрения претензии – 30 календарных дней.
Провод установочный | 1х50 | ПуГВ | рассматриваются различные стандарты | BYN | 5 | 1100 | м | ФРАНКО-СКЛАД ПОКУПАТЕЛЯ Минск | Предоплата 100% в течение 20 банковских дней с момента регистрации договора на бирже | наличие паспорта и сертификата завода изготовителя. Договор не по шаблону (п 7.1. Все споры и разногласия, возникающие из настоящего договора, подлежат разрешению в Экономическом суде по месту нахождения ответчика. Претензионный порядок обязателен. Срок рассмотрения претензии 5 (пять) календарных дней с момента ее получения). Закупка осуществляется для строительства объекта.
Провод установочный | 1х6 | ПАВ | рассматриваются различные стандарты | BYN | 2 | 1000 | м | ФРАНКО-СКЛАД ПОКУПАТЕЛЯ Гомель | Оплата в течение 20 банковских дней по факту поставки
Провод установочный | 1х6 | ПВ-1 | рассматриваются различные стандарты | BYN | 2.5 | 5000 | м | ФРАНКО-СКЛАД ПОКУПАТЕЛЯ Минск | Предоплата 100% в течение 15 банковских дней с момента регистрации договора на бирже | Цвет провода ж/з. Поставщик обязуется поставить продукцию одной длиной. Поставщик без письменного согласия Покупателя не вправе уступать свои требования к Покупателю третьим лицам, вытекающие из настоящего договора, в том числе налоговым и иным органам в счёт уплаты причитающихся с Поставщика налогов, сборов (пошлин) и иных обязательных платежей в бюджет и внебюджетные фонды, а также взыскиваемых с Поставщика сумм по исполнительным производствам судов. Сумма денежных средств, внесенных в качестве предоплаты, признается коммерческим займом. В случае просрочки исполнения обязательства по поставке товара за пользование коммерческим займом подлежат уплате проценты в трехкратном размере ставки рефинансирования Национального Банка Республики Беларусь, действующей на момент внесения предоплаты, от суммы внесенной предоплаты, за каждый день неисполнения обязательства. Проценты начисляются со дня получения предоплаты до момента поставки товаров. В случае просрочки исполнения Поставщиком своих обязательств по поставке товара либо недопоставки, Поставщик уплачивает Покупателю пеню в размере 0,1 % процента от стоимости не поставленного или недопоставленного в срок товара за каждый день просрочки, но не более 5% от стоимости не поставленного или недопоставленного в срок товара. За не поставку или недопоставку товара согласно условиям договора Поставщик уплачивает Покупателю штраф в размере 10% стоимости непоставленного или недопоставленного в срок товара. При поставке товара не в ассортименте, определенном условиями договора, Поставщик уплачивает штраф в размере 10% стоимости непоставленного товара в ассортименте. Если поставленный товар не соответствует по качеству стандартам, другой нормативно-технической документации, образцам (эталонам) или иным условиям договора, а также если поставлен некомплектный товар, Поставщик уплачивает Покупателю штраф в размере 25 процентов стоимости некачественного либо неукомплектованного товара. Если весь поставленный товар либо его часть не соответствует по качеству условиям договора, Поставщик производит замену некачественного товара за свой счет в течение 7 календарных дней . В случаях поставки ненадлежащего качества или некомплектного товара с поставщика взыскиваются неустойка (штраф) и причиненные такой поставкой убытки без зачета неустойки (штрафа). В случае несоблюдения сроков оплаты товара Покупатель уплачивает Поставщику пеню в размере 0,1 % от неоплаченной суммы за каждый день просрочки, но не более 5% от суммы неоплаченного платежа. Ответственность за формирование стоимости товара, в соответствии с требованиями действующего законодательства, несет Поставщик. В случае предъявления Покупателю со стороны государственных органов экономических санкций за неправильное, необоснованное формирование цен на поставляемые материалы, изделия, требований о завышении стоимости поставляемого товара, Поставщик возмещает в бесспорном порядке Покупателю все предъявленное последнему в течение 10 календарных дней с даты получения Покупателем соответствующего требования. В соответствии со ст. 30 Закона Республики Беларусь от 05.01.2009г. (ред. от 08.07.2015г.) «О товарных биржах» споры по исполнению биржевого договора рассматриваются в Экономическим судом г. Минска, по месту нахождения покупателя, в порядке, установленном хозяйственным процессуальным законодательством. Стороны договорились, что до обращения в Экономический суд г. Минска обязательным является направление претензии (письменного предложения о добровольном урегулирования спора). Срок рассмотрения претензии – 30 календарных дней.
Провод установочный | 1х6 | ПВ-1 | рассматриваются различные стандарты | BYN | 5 | 90 | м | ФРАНКО-СКЛАД ПОКУПАТЕЛЯ Могилев | Оплата в течение 20 банковских дней по факту поставки | 45м -белый, 45м -синий. Документы качества
Провод установочный | 1х6 | ПВ-1 | рассматриваются различные стандарты | BYN | 1.8 | 1960 | м | ФРАНКО-СКЛАД ПОКУПАТЕЛЯ Минск | Оплата в течение 20 банковских дней по факту поставки | Провод белого цвета. Рассматривается марка и типоразмер ПВ-1 6,0. Соответствие ГОСТ 31947-2012 или ГОСТ 6323-79, жилы по ГОСТ 22483-2021. Поставляется в бухтах по 200-300 м. Отклонение по количеству в сторону уменьшения не допускается, допускается в сторону увеличения не более 3% от заявленного количества. Наличие сертификата (паспорта) качества, сертификата соответствия ТР ТС, протокола испытаний с положительным результатом, выданным аккредитованой лаборатоией, расположенной на территории Республики Беларусь. На кабельно-проводниковую продукцию, произведенную не в Республике Беларусь и (или) не имеющей документ об обязательной оценке (подтверждения) соответствия, выданный аккредитованным в Национальной системе аккредитации Республики Беларусь органом по сертификации, проводится лабораторный (инструментальный) контроль. Продавец гарантирует, что поставляемый товар не включен в Реестр опасной продукции, размещенной на сайте Госстандарта РБ, запрещенной к ввозу и (или) обращению на территории Республики Беларусь. Товар предназначен для жилищного строительтсва.
Провод установочный | 1х6 | ПВ-1 | рассматриваются различные стандарты | BYN | 1.8 | 1955 | м | ФРАНКО-СКЛАД ПОКУПАТЕЛЯ Минск | Оплата в течение 20 банковских дней по факту поставки | Провод синего цвета. Рассматривается марка и типоразмер ПВ-1 6,0. Соответствие ГОСТ 31947-2012 или ГОСТ 6323-79, жилы по ГОСТ 22483-2021. Поставляется в бухтах по 200-300 м. Отклонение по количеству в сторону уменьшения не допускается, допускается в сторону увеличения не более 3% от заявленного количества. Наличие сертификата (паспорта) качества, сертификата соответствия ТР ТС, протокола испытаний с положительным результатом, выданным аккредитованой лаборатоией, расположенной на территории Республики Беларусь. На кабельно-проводниковую продукцию, произведенную не в Республике Беларусь и (или) не имеющей документ об обязательной оценке (подтверждения) соответствия, выданный аккредитованным в Национальной системе аккредитации Республики Беларусь органом по сертификации, проводится лабораторный (инструментальный) контроль. Продавец гарантирует, что поставляемый товар не включен в Реестр опасной продукции, размещенной на сайте Госстандарта РБ, запрещенной к ввозу и (или) обращению на территории Республики Беларусь. Товар предназначен для жилищного строительтсва.
Провод установочный | 1х6 | ПВ-1 | рассматриваются различные стандарты | BYN | 1.8 | 1950 | м | ФРАНКО-СКЛАД ПОКУПАТЕЛЯ Минск | Оплата в течение 20 банковских дней по факту поставки | Провод ж/з цвета. Рассматривается марка и типоразмер ПВ-1 6,0. Соответствие ГОСТ 31947-2012 или ГОСТ 6323-79, жилы по ГОСТ 22483-2021. Поставляется в бухтах по 200-300 м. Отклонение по количеству в сторону уменьшения не допускается, допускается в сторону увеличения не более 3% от заявленного количества. Наличие сертификата (паспорта) качества, сертификата соответствия ТР ТС, протокола испытаний с положительным результатом, выданным аккредитованой лаборатоией, расположенной на территории Республики Беларусь. На кабельно-проводниковую продукцию, произведенную не в Республике Беларусь и (или) не имеющей документ об обязательной оценке (подтверждения) соответствия, выданный аккредитованным в Национальной системе аккредитации Республики Беларусь органом по сертификации, проводится лабораторный (инструментальный) контроль. Продавец гарантирует, что поставляемый товар не включен в Реестр опасной продукции, размещенной на сайте Госстандарта РБ, запрещенной к ввозу и (или) обращению на территории Республики Беларусь. Товар предназначен для жилищного строительтсва.
Провод установочный | 1х6 | ПВ-1 | рассматриваются различные стандарты | BYN | 2 | 200 | м | ФРАНКО-СКЛАД ПОКУПАТЕЛЯ Минск | Оплата в течение 20 банковских дней по факту поставки | Провод белого цвета. Рассматривается марка и типоразмер ПВ-1 6,0. Соответствие ГОСТ 31947-2012 или ГОСТ 6323-79, жилы по ГОСТ 22483-2021. Поставляется в бухте мерной длиной. Наличие сертификата (паспорта) качества, сертификата соответствия ТР ТС. Продавец гарантирует, что поставляемый товар не включен в Реестр опасной продукции, размещенной на сайте Госстандарта РБ, запрещенной к ввозу и (или) обращению на территории Республики Беларусь. Для строительства многоквартирных жилых домов.
Провод установочный | 1х6 | ПВ-1 | рассматриваются различные стандарты | BYN | 2 | 205 | м | ФРАНКО-СКЛАД ПОКУПАТЕЛЯ Минск | Оплата в течение 20 банковских дней по факту поставки | Провод синего цвета. Рассматривается марка и типоразмер ПВ-1 6,0. Соответствие ГОСТ 31947-2012 или ГОСТ 6323-79, жилы по ГОСТ 22483-2021. Поставляется в бухте мерной длиной. Наличие сертификата (паспорта) качества, сертификата соответствия ТР ТС. Продавец гарантирует, что поставляемый товар не включен в Реестр опасной продукции, размещенной на сайте Госстандарта РБ, запрещенной к ввозу и (или) обращению на территории Республики Беларусь. Для строительства многоквартирных жилых домов.
Провод установочный | 1х6 | ПВ-1 | рассматриваются различные стандарты | BYN | 2 | 210 | м | ФРАНКО-СКЛАД ПОКУПАТЕЛЯ Минск | Оплата в течение 20 банковских дней по факту поставки | Провод ж/з цвета. Рассматривается марка и типоразмер ПВ-1 6,0. Соответствие ГОСТ 31947-2012 или ГОСТ 6323-79, жилы по ГОСТ 22483-2021. Поставляется в бухте мерной длиной. Наличие сертификата (паспорта) качества, сертификата соответствия ТР ТС. Продавец гарантирует, что поставляемый товар не включен в Реестр опасной продукции, размещенной на сайте Госстандарта РБ, запрещенной к ввозу и (или) обращению на территории Республики Беларусь. Для строительства многоквартирных жилых домов.
Провод установочный | 1х6 | ПВ-1 | рассматриваются различные стандарты | BYN | 1.8 | 990 | м | ФРАНКО-СКЛАД ПОКУПАТЕЛЯ Минск | Оплата в течение 20 банковских дней по факту поставки | Провод ж/з цвета. Рассматривается марка и типоразмер ПВ-1 6,0. Соответствие ГОСТ 31947-2012 или ГОСТ 6323-79, жилы по ГОСТ 22483-2021. Поставляется в бухтах по 200-300 м. Отклонение по количеству в сторону уменьшения не допускается, допускается в сторону увеличения не более 3% от заявленного количества. Наличие сертификата (паспорта) качества, сертификата соответствия ТР ТС, протокола испытаний с положительным результатом, выданным аккредитованой лаборатоией, расположенной на территории Республики Беларусь. На кабельно-проводниковую продукцию, произведенную не в Республике Беларусь и (или) не имеющей документ об обязательной оценке (подтверждения) соответствия, выданный аккредитованным в Национальной системе аккредитации Республики Беларусь органом по сертификации, проводится лабораторный (инструментальный) контроль. Продавец гарантирует, что поставляемый товар не включен в Реестр опасной продукции, размещенной на сайте Госстандарта РБ, запрещенной к ввозу и (или) обращению на территории Республики Беларусь. Товар предназначен для жилищного строительтсва.
Провод установочный | 1х6 | ПВ-1 | рассматриваются различные стандарты | BYN | 1.8 | 1000 | м | ФРАНКО-СКЛАД ПОКУПАТЕЛЯ Минск | Оплата в течение 20 банковских дней по факту поставки | Провод синего цвета. Рассматривается марка и типоразмер ПВ-1 6,0. Соответствие ГОСТ 31947-2012 или ГОСТ 6323-79, жилы по ГОСТ 22483-2021. Поставляется в бухтах по 200-300 м. Наличие сертификата (паспорта) качества, сертификата соответствия ТР ТС, протокола испытаний с положительным результатом, выданным аккредитованой лаборатоией, расположенной на территории Республики Беларусь. На кабельно-проводниковую продукцию, произведенную не в Республике Беларусь и (или) не имеющей документ об обязательной оценке (подтверждения) соответствия, выданный аккредитованным в Национальной системе аккредитации Республики Беларусь органом по сертификации, проводится лабораторный (инструментальный) контроль. Продавец гарантирует, что поставляемый товар не включен в Реестр опасной продукции, размещенной на сайте Госстандарта РБ, запрещенной к ввозу и (или) обращению на территории Республики Беларусь. Товар предназначен для жилищного строительтсва.
Провод установочный | 1х6 | ПВ-1 | рассматриваются различные стандарты | BYN | 1.8 | 1010 | м | ФРАНКО-СКЛАД ПОКУПАТЕЛЯ Минск | Оплата в течение 20 банковских дней по факту поставки | Провод белого цвета. Рассматривается марка и типоразмер ПВ-1 6,0. Соответствие ГОСТ 31947-2012 или ГОСТ 6323-79, жилы по ГОСТ 22483-2021. Поставляется в бухтах по 200-300 м. Наличие сертификата (паспорта) качества, сертификата соответствия ТР ТС, протокола испытаний с положительным результатом, выданным аккредитованой лаборатоией, расположенной на территории Республики Беларусь. На кабельно-проводниковую продукцию, произведенную не в Республике Беларусь и (или) не имеющей документ об обязательной оценке (подтверждения) соответствия, выданный аккредитованным в Национальной системе аккредитации Республики Беларусь органом по сертификации, проводится лабораторный (инструментальный) контроль. Продавец гарантирует, что поставляемый товар не включен в Реестр опасной продукции, размещенной на сайте Госстандарта РБ, запрещенной к ввозу и (или) обращению на территории Республики Беларусь. Товар предназначен для жилищного строительтсва.
Провод установочный | 1х6 | ПуВ | рассматриваются различные стандарты | BYN | 1 | 30000 | м | ФРАНКО-СКЛАД ПОКУПАТЕЛЯ Минск | Оплата в течение 30 банковских дней по факту поставки
Провод установочный | 1х6 | ПуВ | рассматриваются различные стандарты | BYN | 1 | 30000 | м | ФРАНКО-СКЛАД ПОКУПАТЕЛЯ Минск | Оплата в течение 30 банковских дней по факту поставки | В соответствии с ГОСТ 31947-2012, цвет изоляции по согласованию с покупателем. С поставкой предоставление паспорта и сертификата ТР ТС.
Провод установочный | 1х6 | ПуВ | рассматриваются различные стандарты | BYN | 1 | 400 | м | ФРАНКО-СКЛАД ПОКУПАТЕЛЯ Минск | Оплата в течение 15 банковских дней по факту поставки | Синий Бухтами по 200м. Без толеранса. Для объекта строительства
Провод установочный | 1х6 | ПуВ | рассматриваются различные стандарты | BYN | 1 | 30000 | м | ФРАНКО-СКЛАД ПОКУПАТЕЛЯ Гродно | Оплата в течение 20 банковских дней по факту поставки | ГОСТ 31947-2012 Для использования при строительстве объектов.Принимается на склад с сертификатом, паспортом качества. Импортного производства принимается на склад с протоколом испытания из независимой лаборатории РБ. Черный, синий, желто-зеленый.
Провод установочный | 1х6 | ПуВ | рассматриваются различные стандарты | BYN | 2 | 225 | м | ФРАНКО-СКЛАД ПОКУПАТЕЛЯ Минск | Оплата в течение 10 банковских дней по факту поставки | Желто-зеленый однопроволочный. Производство 2025-2026г, гарантия, паспорт, сертификат соответствия
Провод установочный | 1х6 | ПуГВ | рассматриваются различные стандарты | BYN | 1 | 30000 | м | ФРАНКО-СКЛАД ПОКУПАТЕЛЯ Минск | Оплата в течение 30 банковских дней по факту поставки
Провод установочный | 1х6 | ПуГВ | рассматриваются различные стандарты | BYN | 1 | 100 | м | ФРАНКО-СКЛАД ПОКУПАТЕЛЯ Минск | Оплата в течение 5 банковских дней по факту поставки | пвз/пугв
Провод установочный | 1х6 | ПуГВ | рассматриваются различные стандарты | BYN | 0.79 | 1000 | м | ФРАНКО-СКЛАД ПОКУПАТЕЛЯ Минск | Оплата в течение 15 банковских дней по факту поставки | пугв
Провод установочный | 1х6 | ПуГВ | рассматриваются различные стандарты | BYN | 2.12 | 1000 | м | ФРАНКО-СКЛАД ПОКУПАТЕЛЯ Минск | Предоплата 100% в течение 5 банковских дней с момента регистрации договора на бирже | цвет любой (кроме желто-зеленого)
Провод установочный | 1х6 | ПуГВ | рассматриваются различные стандарты | BYN | 2.12 | 1000 | м | ФРАНКО-СКЛАД ПОКУПАТЕЛЯ Минск | Оплата в течение 10 банковских дней по факту поставки | цвет любой (кроме желто-зеленого)
Провод установочный | 1х6 | ПуГВ | рассматриваются различные стандарты | BYN | 1 | 1000 | м | ФРАНКО-СКЛАД ПОКУПАТЕЛЯ Гомельский район | Оплата в течение 20 банковских дней по факту поставки | желто-зеленый
Провод установочный | 1х6 | ПуГВ | рассматриваются различные стандарты | BYN | 1 | 5000 | м | ФРАНКО-СКЛАД ПОКУПАТЕЛЯ Гомельский район | Оплата в течение 20 банковских дней по факту поставки | желтый - 50м, зеленый - 50 м, красный - 50 м
Провод установочный | 1х6 | ПуГВ | рассматриваются различные стандарты | BYN | 1 | 30000 | м | ФРАНКО-СКЛАД ПОКУПАТЕЛЯ Минск | Оплата в течение 30 банковских дней по факту поставки | В соответствии с ГОСТ 31947-2012, цвет изоляции по согласованию с покупателем. С поставкой предоставление паспорта и сертификата ТР ТС.
Провод установочный | 1х6 | ПуГВ | рассматриваются различные стандарты | BYN | 1 | 600 | м | ФРАНКО-СКЛАД ПОКУПАТЕЛЯ Минск | Оплата в течение 15 банковских дней по факту поставки | Черный .Бухтами по 200м. Без толеранса. Для объекта строительства
Провод установочный | 1х6 | ПуГВ | рассматриваются различные стандарты | BYN | 1 | 400 | м | ФРАНКО-СКЛАД ПОКУПАТЕЛЯ Минск | Оплата в течение 15 банковских дней по факту поставки | Синий Бухтами по 200м. Без толеранса. Для объекта строительства
Провод установочный | 1х6 | ПуГВ | рассматриваются различные стандарты | BYN | 2.5 | 1000 | м | ФРАНКО-СКЛАД ПОКУПАТЕЛЯ Минск | Предоплата 100% в течение 15 банковских дней с момента регистрации договора на бирже | Цвет провода ж/з. Поставщик обязуется поставить продукцию одной длиной. Поставщик без письменного согласия Покупателя не вправе уступать свои требования к Покупателю третьим лицам, вытекающие из настоящего договора, в том числе налоговым и иным органам в счёт уплаты причитающихся с Поставщика налогов, сборов (пошлин) и иных обязательных платежей в бюджет и внебюджетные фонды, а также взыскиваемых с Поставщика сумм по исполнительным производствам судов. Сумма денежных средств, внесенных в качестве предоплаты, признается коммерческим займом. В случае просрочки исполнения обязательства по поставке товара за пользование коммерческим займом подлежат уплате проценты в трехкратном размере ставки рефинансирования Национального Банка Республики Беларусь, действующей на момент внесения предоплаты, от суммы внесенной предоплаты, за каждый день неисполнения обязательства. Проценты начисляются со дня получения предоплаты до момента поставки товаров. В случае просрочки исполнения Поставщиком своих обязательств по поставке товара либо недопоставки, Поставщик уплачивает Покупателю пеню в размере 0,1 % процента от стоимости не поставленного или недопоставленного в срок товара за каждый день просрочки, но не более 5% от стоимости не поставленного или недопоставленного в срок товара. За не поставку или недопоставку товара согласно условиям договора Поставщик уплачивает Покупателю штраф в размере 10% стоимости непоставленного или недопоставленного в срок товара. При поставке товара не в ассортименте, определенном условиями договора, Поставщик уплачивает штраф в размере 10% стоимости непоставленного товара в ассортименте. Если поставленный товар не соответствует по качеству стандартам, другой нормативно-технической документации, образцам (эталонам) или иным условиям договора, а также если поставлен некомплектный товар, Поставщик уплачивает Покупателю штраф в размере 25 процентов стоимости некачественного либо неукомплектованного товара. Если весь поставленный товар либо его часть не соответствует по качеству условиям договора, Поставщик производит замену некачественного товара за свой счет в течение 7 календарных дней . В случаях поставки ненадлежащего качества или некомплектного товара с поставщика взыскиваются неустойка (штраф) и причиненные такой поставкой убытки без зачета неустойки (штрафа). В случае несоблюдения сроков оплаты товара Покупатель уплачивает Поставщику пеню в размере 0,1 % от неоплаченной суммы за каждый день просрочки, но не более 5% от суммы неоплаченного платежа. Ответственность за формирование стоимости товара, в соответствии с требованиями действующего законодательства, несет Поставщик. В случае предъявления Покупателю со стороны государственных органов экономических санкций за неправильное, необоснованное формирование цен на поставляемые материалы, изделия, требований о завышении стоимости поставляемого товара, Поставщик возмещает в бесспорном порядке Покупателю все предъявленное последнему в течение 10 календарных дней с даты получения Покупателем соответствующего требования. В соответствии со ст. 30 Закона Республики Беларусь от 05.01.2009г. (ред. от 08.07.2015г.) «О товарных биржах» споры по исполнению биржевого договора рассматриваются в Экономическим судом г. Минска, по месту нахождения покупателя, в порядке, установленном хозяйственным процессуальным законодательством. Стороны договорились, что до обращения в Экономический суд г. Минска обязательным является направление претензии (письменного предложения о добровольном урегулирования спора). Срок рассмотрения претензии – 30 календарных дней.
Провод установочный | 1х6 | ПуГВ | рассматриваются различные стандарты | BYN | 2.5 | 500 | м | ФРАНКО-СКЛАД ПОКУПАТЕЛЯ Минск | Предоплата 100% в течение 15 банковских дней с момента регистрации договора на бирже | Поставщик обязуется поставить продукцию одной длиной. Поставщик без письменного согласия Покупателя не вправе уступать свои требования к Покупателю третьим лицам, вытекающие из настоящего договора, в том числе налоговым и иным органам в счёт уплаты причитающихся с Поставщика налогов, сборов (пошлин) и иных обязательных платежей в бюджет и внебюджетные фонды, а также взыскиваемых с Поставщика сумм по исполнительным производствам судов. Сумма денежных средств, внесенных в качестве предоплаты, признается коммерческим займом. В случае просрочки исполнения обязательства по поставке товара за пользование коммерческим займом подлежат уплате проценты в трехкратном размере ставки рефинансирования Национального Банка Республики Беларусь, действующей на момент внесения предоплаты, от суммы внесенной предоплаты, за каждый день неисполнения обязательства. Проценты начисляются со дня получения предоплаты до момента поставки товаров. В случае просрочки исполнения Поставщиком своих обязательств по поставке товара либо недопоставки, Поставщик уплачивает Покупателю пеню в размере 0,1 % процента от стоимости не поставленного или недопоставленного в срок товара за каждый день просрочки, но не более 5% от стоимости не поставленного или недопоставленного в срок товара. За не поставку или недопоставку товара согласно условиям договора Поставщик уплачивает Покупателю штраф в размере 10% стоимости непоставленного или недопоставленного в срок товара. При поставке товара не в ассортименте, определенном условиями договора, Поставщик уплачивает штраф в размере 10% стоимости непоставленного товара в ассортименте. Если поставленный товар не соответствует по качеству стандартам, другой нормативно-технической документации, образцам (эталонам) или иным условиям договора, а также если поставлен некомплектный товар, Поставщик уплачивает Покупателю штраф в размере 25 процентов стоимости некачественного либо неукомплектованного товара. Если весь поставленный товар либо его часть не соответствует по качеству условиям договора, Поставщик производит замену некачественного товара за свой счет в течение 7 календарных дней . В случаях поставки ненадлежащего качества или некомплектного товара с поставщика взыскиваются неустойка (штраф) и причиненные такой поставкой убытки без зачета неустойки (штрафа). В случае несоблюдения сроков оплаты товара Покупатель уплачивает Поставщику пеню в размере 0,1 % от неоплаченной суммы за каждый день просрочки, но не более 5% от суммы неоплаченного платежа. Ответственность за формирование стоимости товара, в соответствии с требованиями действующего законодательства, несет Поставщик. В случае предъявления Покупателю со стороны государственных органов экономических санкций за неправильное, необоснованное формирование цен на поставляемые материалы, изделия, требований о завышении стоимости поставляемого товара, Поставщик возмещает в бесспорном порядке Покупателю все предъявленное последнему в течение 10 календарных дней с даты получения Покупателем соответствующего требования. В соответствии со ст. 30 Закона Республики Беларусь от 05.01.2009г. (ред. от 08.07.2015г.) «О товарных биржах» споры по исполнению биржевого договора рассматриваются в Экономическим судом г. Минска, по месту нахождения покупателя, в порядке, установленном хозяйственным процессуальным законодательством. Стороны договорились, что до обращения в Экономический суд г. Минска обязательным является направление претензии (письменного предложения о добровольном урегулирования спора). Срок рассмотрения претензии – 30 календарных дней.
Провод установочный | 1х6 | ПуГВ | рассматриваются различные стандарты | BYN | 1 | 15000 | м | ФРАНКО-СКЛАД ПОКУПАТЕЛЯ Гродно | Оплата в течение 20 банковских дней по факту поставки | ГОСТ 31947-2012. Для использования при строительстве объектов.Принимается на склад с сертификатом, паспортом качества. Импортного производства принимается на склад с протоколом испытания из независимой лаборатории РБ.Черный, синий, желто-зеленый. Бухты одной длины
Провод установочный | 1х6 | ПуГВ | рассматриваются различные стандарты | BYN | 5 | 1100 | м | ФРАНКО-СКЛАД ПОКУПАТЕЛЯ Минск | Предоплата 100% в течение 20 банковских дней с момента регистрации договора на бирже | наличие паспорта и сертификата завода изготовителя. Договор не по шаблону (п 7.1. Все споры и разногласия, возникающие из настоящего договора, подлежат разрешению в Экономическом суде по месту нахождения ответчика. Претензионный порядок обязателен. Срок рассмотрения претензии 5 (пять) календарных дней с момента ее получения). Закупка осуществляется для строительства объекта.
Провод установочный | 1х6 | ПуГВ | рассматриваются различные стандарты | BYN | 5 | 3000 | м | ФРАНКО-СКЛАД ПОКУПАТЕЛЯ Минск | Предоплата 100% в течение 20 банковских дней с момента регистрации договора на бирже | наличие паспорта и сертификата завода изготовителя. Договор не по шаблону (п 7.1. Все споры и разногласия, возникающие из настоящего договора, подлежат разрешению в Экономическом суде по месту нахождения ответчика. Претензионный порядок обязателен. Срок рассмотрения претензии 5 (пять) календарных дней с момента ее получения). Закупка осуществляется для строительства объекта.
Провод установочный | 1х6 | ПуГВ | рассматриваются различные стандарты | BYN | 1 | 5000 | м | ФРАНКО-СКЛАД ПОКУПАТЕЛЯ Могилев | Оплата в течение 20 банковских дней по факту поставки | Сертификат. Для объектов строительства. Рассматриваются аналоги, склад продавца Могилев, Минск
Провод установочный | 1х6 | ПуГВ | рассматриваются различные стандарты | BYN | 1 | 100 | м | ФРАНКО-СКЛАД ПРОДАВЦА Минский район | Предоплата 100% в течение 5 банковских дней с момента регистрации договора на бирже | белый. Производство 2025-2026г, гарантия, паспорт, сертификат соответствия
Провод установочный | 1х6 | ПуГВ | рассматриваются различные стандарты | BYN | 1 | 500 | м | ФРАНКО-СКЛАД ПРОДАВЦА Минский район | Предоплата 100% в течение 5 банковских дней с момента регистрации договора на бирже | Синий. Производство 2025-2026г, гарантия, паспорт, сертификат соответствия
Провод установочный | 1х6 | ПуГВ | рассматриваются различные стандарты | BYN | 1 | 735 | м | ФРАНКО-СКЛАД ПОКУПАТЕЛЯ Могилев | Оплата в течение 20 банковских дней по факту поставки | Рассматриваются аналогичный по свойствам провод и марка.Провод должен соответствовать ГОСТ.Обязательное предоставление следующих документов: сертификат соответствия, паспорт качества, протоколы испытаний кабельно-проводниковой продукции, проведенные в аккредитованных испытательных лабораториях РБ.
Провод установочный | 1х6 | ПуГВнг(А)-LS | рассматриваются различные стандарты | BYN | 15 | 200 | м | ФРАНКО-СКЛАД ПОКУПАТЕЛЯ Минск | Оплата в течение 30 банковских дней по факту поставки | Договор не по шаблону биржи: 5.2. В случае неоплаты или несвоевременной оплаты стоимости товара, недопоставки или несвоевременной поставки, невыборки или несвоевременной выборки товара, виновная Сторона уплачивает потерпевшей Стороне пеню в размере 0,01 % от неоплаченной (несвоевременно оплаченной) суммы или от стоимости не поставленного (несвоевременно поставленного), невыбранного (несвоевременно выбранного) товара за каждый день просрочки оплаты, поставки или выборки товара, но не более 10% от стоимости не своевременно оплаченного товара, не своевременно поставленного товара, или не своевременно выбранного товара. 7.1. Все споры и разногласия, возникающие из настоящего договора, подлежат разрешению в Экономическом суде г. Минска в соответствии с действующим законодательством Республики Беларусь, если соглашением сторон не установлен иной порядок разрешения споров. Стороны договорились, что до обращения в Экономический суд г. Минска с иском по спорам, возникающим из настоящего договора, предъявление претензии (письменного предложения о добровольном урегулировании спора) является обязательным. Срок рассмотрения претензии -15 (пятнадцать) календарных дней.
Провод установочный | 1х70 | ПАВ | рассматриваются различные стандарты | BYN | 2 | 1000 | м | ФРАНКО-СКЛАД ПОКУПАТЕЛЯ Гомель | Оплата в течение 20 банковских дней по факту поставки
Провод установочный | 1х70 | ПВ-1 | рассматриваются различные стандарты | BYN | 1 | 5000 | м | ФРАНКО-СКЛАД ПОКУПАТЕЛЯ Гродно | Оплата в течение 10 банковских дней по факту поставки | Для использования при строительстве объектов.Принимается на склад с сертификатом, паспортом качества. Импортного производства принимается на склад с протоколом испытания из независимой лаборатории РБ.
Провод установочный | 1х70 | ПВ-3 | рассматриваются различные стандарты | BYN | 36.8 | 70 | м | ФРАНКО-СКЛАД ПОКУПАТЕЛЯ Гомель | Оплата в течение 30 банковских дней по факту поставки | Для объектов строительства. Источник финансирования объекта: городской бюджет.
Провод установочный | 1х70 | ПВ-3 | рассматриваются различные стандарты | BYN | 31.87 | 3 | м | ФРАНКО-СКЛАД ПОКУПАТЕЛЯ Витебск | Оплата в течение 25 банковских дней по факту поставки | Наличие сертификата собственного производства на весь ассортимент лота от производителя товара (для официальных представителей производителя, если участник предлагает не производимые им товары)
Провод установочный | 1х70 | ПуВ | рассматриваются различные стандарты | BYN | 1 | 30000 | м | ФРАНКО-СКЛАД ПОКУПАТЕЛЯ Минск | Оплата в течение 30 банковских дней по факту поставки
Провод установочный | 1х70 | ПуВ | рассматриваются различные стандарты | BYN | 1 | 30000 | м | ФРАНКО-СКЛАД ПОКУПАТЕЛЯ Минск | Оплата в течение 30 банковских дней по факту поставки | В соответствии с ГОСТ 31947-2012, цвет изоляции по согласованию с покупателем. С поставкой предоставление паспорта и сертификата ТР ТС.
Провод установочный | 1х70 | ПуВ | рассматриваются различные стандарты | BYN | 1 | 5000 | м | ФРАНКО-СКЛАД ПОКУПАТЕЛЯ Гродно | Оплата в течение 20 банковских дней по факту поставки | ГОСТ 31947-2012 Для использования при строительстве объектов.Принимается на склад с сертификатом, паспортом качества. Импортного производства принимается на склад с протоколом испытания из независимой лаборатории РБ. Черный, синий, желто-зеленый.
Провод установочный | 1х70 | ПуГВ | рассматриваются различные стандарты | BYN | 1 | 30000 | м | ФРАНКО-СКЛАД ПОКУПАТЕЛЯ Минск | Оплата в течение 30 банковских дней по факту поставки
Провод установочный | 1х70 | ПуГВ | рассматриваются различные стандарты | BYN | 130 | 600 | м | ФРАНКО-СКЛАД ПОКУПАТЕЛЯ Минск | Оплата в течение 30 банковских дней по факту поставки | ПУГВ/ПВЗ цвет-жел-зел
Провод установочный | 1х70 | ПуГВ | рассматриваются различные стандарты | BYN | 0.79 | 2000 | м | ФРАНКО-СКЛАД ПОКУПАТЕЛЯ Минск | Оплата в течение 15 банковских дней по факту поставки
Провод установочный | 1х70 | ПуГВ | рассматриваются различные стандарты | BYN | 10 | 200 | м | ФРАНКО-СКЛАД ПОКУПАТЕЛЯ Минск | Оплата в течение 30 банковских дней по факту поставки | Можем рассмотреть марку ПВ-3
Провод установочный | 1х70 | ПуГВ | рассматриваются различные стандарты | BYN | 1 | 500 | м | ФРАНКО-СКЛАД ПОКУПАТЕЛЯ Минск | Оплата в течение 30 банковских дней по факту поставки | жел-зел
Провод установочный | 1х70 | ПуГВ | рассматриваются различные стандарты | BYN | 1 | 30000 | м | ФРАНКО-СКЛАД ПОКУПАТЕЛЯ Минск | Оплата в течение 30 банковских дней по факту поставки | В соответствии с ГОСТ 31947-2012, цвет изоляции по согласованию с покупателем. С поставкой предоставление паспорта и сертификата ТР ТС.
Провод установочный | 1х95 | АПВ | рассматриваются различные стандарты | BYN | 5 | 500 | м | ФРАНКО-СКЛАД ПОКУПАТЕЛЯ Гомель | Оплата в течение 20 банковских дней по факту поставки
Провод установочный | 1х95 | АПВ | рассматриваются различные стандарты | BYN | 4.5 | 210 | м | ФРАНКО-СКЛАД ПОКУПАТЕЛЯ Минск | Оплата в течение 20 банковских дней по факту поставки | Провод синего цвета, жила многопроволочная. Рассматривается марка и типоразмер АПВ 95,0. Соответствие ГОСТ 31947-2012 или ГОСТ 6323-79, жилы по ГОСТ 22483-2021. Поставляется в бухте мерной длиной. Отклонение по количеству в сторону уменьшения или увеличения не допускается. Наличие сертификата (паспорта) качества, сертификата соответствия ТР ТС. Продавец гарантирует, что поставляемый товар не включен в Реестр опасной продукции, размещенной на сайте Госстандарта РБ, запрещенной к ввозу и (или) обращению на территории Республики Беларусь. Товар предназначен для жилищного строительтсва.
Провод установочный | 1х95 | АПВ | рассматриваются различные стандарты | BYN | 4.5 | 630 | м | ФРАНКО-СКЛАД ПОКУПАТЕЛЯ Минск | Оплата в течение 20 банковских дней по факту поставки | Провод белого цвета, жила многопроволочная. Рассматривается марка и типоразмер АПВ 95,0. Соответствие ГОСТ 31947-2012 или ГОСТ 6323-79, жилы по ГОСТ 22483-2021. Поставляется на барабане мерной длиной (единым отрезком). Отклонение по количеству в сторону уменьшения или увеличения не допускается. Наличие сертификата (паспорта) качества, сертификата соответствия ТР ТС, протокола испытаний с положительным результатом, выданным аккредитованой лаборатоией, расположенной на территории Республики Беларусь. На кабельно-проводниковую продукцию, произведенную не в Республике Беларусь и (или) не имеющей документ об обязательной оценке (подтверждения) соответствия, выданный аккредитованным в Национальной системе аккредитации Республики Беларусь органом по сертификации, проводится лабораторный (инструментальный) контроль. Продавец гарантирует, что поставляемый товар не включен в Реестр опасной продукции, размещенной на сайте Госстандарта РБ, запрещенной к ввозу и (или) обращению на территории Республики Беларусь. Товар предназначен для жилищного строительтсва.
Провод установочный | 1х95 | ПАВ | рассматриваются различные стандарты | BYN | 5 | 500 | м | ФРАНКО-СКЛАД ПОКУПАТЕЛЯ Гомель | Оплата в течение 20 банковских дней по факту поставки
Провод установочный | 1х95 | ПВ-1 | рассматриваются различные стандарты | BYN | 30 | 500 | м | ФРАНКО-СКЛАД ПОКУПАТЕЛЯ Минск | Оплата в течение 40 банковских дней по факту поставки | Поставщик обязуется поставить продукцию одной длиной. Поставщик без письменного согласия Покупателя не вправе уступать свои требования к Покупателю третьим лицам, вытекающие из настоящего договора, в том числе налоговым и иным органам в счёт уплаты причитающихся с Поставщика налогов, сборов (пошлин) и иных обязательных платежей в бюджет и внебюджетные фонды, а также взыскиваемых с Поставщика сумм по исполнительным производствам судов. Сумма денежных средств, внесенных в качестве предоплаты, признается коммерческим займом. В случае просрочки исполнения обязательства по поставке товара за пользование коммерческим займом подлежат уплате проценты в трехкратном размере ставки рефинансирования Национального Банка Республики Беларусь, действующей на момент внесения предоплаты, от суммы внесенной предоплаты, за каждый день неисполнения обязательства. Проценты начисляются со дня получения предоплаты до момента поставки товаров. В случае просрочки исполнения Поставщиком своих обязательств по поставке товара либо недопоставки, Поставщик уплачивает Покупателю пеню в размере 0,1 % процента от стоимости не поставленного или недопоставленного в срок товара за каждый день просрочки, но не более 5% от стоимости не поставленного или недопоставленного в срок товара. За не поставку или недопоставку товара согласно условиям договора Поставщик уплачивает Покупателю штраф в размере 10% стоимости непоставленного или недопоставленного в срок товара. При поставке товара не в ассортименте, определенном условиями договора, Поставщик уплачивает штраф в размере 10% стоимости непоставленного товара в ассортименте. Если поставленный товар не соответствует по качеству стандартам, другой нормативно-технической документации, образцам (эталонам) или иным условиям договора, а также если поставлен некомплектный товар, Поставщик уплачивает Покупателю штраф в размере 25 процентов стоимости некачественного либо неукомплектованного товара. Если весь поставленный товар либо его часть не соответствует по качеству условиям договора, Поставщик производит замену некачественного товара за свой счет в течение 7 календарных дней . В случаях поставки ненадлежащего качества или некомплектного товара с поставщика взыскиваются неустойка (штраф) и причиненные такой поставкой убытки без зачета неустойки (штрафа). В случае несоблюдения сроков оплаты товара Покупатель уплачивает Поставщику пеню в размере 0,1 % от неоплаченной суммы за каждый день просрочки, но не более 5% от суммы неоплаченного платежа. Ответственность за формирование стоимости товара, в соответствии с требованиями действующего законодательства, несет Поставщик. В случае предъявления Покупателю со стороны государственных органов экономических санкций за неправильное, необоснованное формирование цен на поставляемые материалы, изделия, требований о завышении стоимости поставляемого товара, Поставщик возмещает в бесспорном порядке Покупателю все предъявленное последнему в течение 10 календарных дней с даты получения Покупателем соответствующего требования. В соответствии со ст. 30 Закона Республики Беларусь от 05.01.2009г. (ред. от 08.07.2015г.) «О товарных биржах» споры по исполнению биржевого договора рассматриваются в Экономическим судом г. Минска, по месту нахождения покупателя, в порядке, установленном хозяйственным процессуальным законодательством. Стороны договорились, что до обращения в Экономический суд г. Минска обязательным является направление претензии (письменного предложения о добровольном урегулирования спора). Срок рассмотрения претензии – 30 календарных дней.
Провод установочный | 1х95 | ПВ-3 | рассматриваются различные стандарты | BYN | 25 | 200 | м | ФРАНКО-СКЛАД ПОКУПАТЕЛЯ Минск | Оплата в течение 30 банковских дней по факту поставки | или пугв
Провод установочный | 1х95 | ПВ-3 | рассматриваются различные стандарты | BYN | 25 | 500 | м | ФРАНКО-СКЛАД ПОКУПАТЕЛЯ Минск | Оплата в течение 30 банковских дней по факту поставки | или пугв
Провод установочный | 1х95 | ПВ-3 | рассматриваются различные стандарты | BYN | 33.9 | 1000 | м | ФРАНКО-СКЛАД ПОКУПАТЕЛЯ Минск | Оплата в течение 40 банковских дней по факту поставки | Поставщик без письменного согласия Покупателя не вправе уступать свои требования к Покупателю третьим лицам, вытекающие из настоящего договора, в том числе налоговым и иным органам в счёт уплаты причитающихся с Поставщика налогов, сборов (пошлин) и иных обязательных платежей в бюджет и внебюджетные фонды, а также взыскиваемых с Поставщика сумм по исполнительным производствам судов. Сумма денежных средств, внесенных в качестве предоплаты, признается коммерческим займом. В случае просрочки исполнения обязательства по поставке товара за пользование коммерческим займом подлежат уплате проценты в трехкратном размере ставки рефинансирования Национального Банка Республики Беларусь, действующей на момент внесения предоплаты, от суммы внесенной предоплаты, за каждый день неисполнения обязательства. Проценты начисляются со дня получения предоплаты до момента поставки товаров. В случае просрочки исполнения Поставщиком своих обязательств по поставке товара либо недопоставки, Поставщик уплачивает Покупателю пеню в размере 0,1 % процента от стоимости не поставленного или недопоставленного в срок товара за каждый день просрочки, но не более 5% от стоимости не поставленного или недопоставленного в срок товара. За не поставку или недопоставку товара согласно условиям договора Поставщик уплачивает Покупателю штраф в размере 10% стоимости непоставленного или недопоставленного в срок товара. При поставке товара не в ассортименте, определенном условиями договора, Поставщик уплачивает штраф в размере 10% стоимости непоставленного товара в ассортименте. Если поставленный товар не соответствует по качеству стандартам, другой нормативно-технической документации, образцам (эталонам) или иным условиям договора, а также если поставлен некомплектный товар, Поставщик уплачивает Покупателю штраф в размере 25 процентов стоимости некачественного либо неукомплектованного товара. Если весь поставленный товар либо его часть не соответствует по качеству условиям договора, Поставщик производит замену некачественного товара за свой счет в течение 7 календарных дней . В случаях поставки ненадлежащего качества или некомплектного товара с поставщика взыскиваются неустойка (штраф) и причиненные такой поставкой убытки без зачета неустойки (штрафа). В случае несоблюдения сроков оплаты товара Покупатель уплачивает Поставщику пеню в размере 0,1 % от неоплаченной суммы за каждый день просрочки, но не более 5% от суммы неоплаченного платежа. Ответственность за формирование стоимости товара, в соответствии с требованиями действующего законодательства, несет Поставщик. В случае предъявления Покупателю со стороны государственных органов экономических санкций за неправильное, необоснованное формирование цен на поставляемые материалы, изделия, требований о завышении стоимости поставляемого товара, Поставщик возмещает в бесспорном порядке Покупателю все предъявленное последнему в течение 10 календарных дней с даты получения Покупателем соответствующего требования. В соответствии со ст. 30 Закона Республики Беларусь от 05.01.2009г. (ред. от 08.07.2015г.) «О товарных биржах» споры по исполнению биржевого договора рассматриваются в Экономическим судом г. Минска, по месту нахождения покупателя, в порядке, установленном хозяйственным процессуальным законодательством. Стороны договорились, что до обращения в Экономический суд г. Минска обязательным является направление претензии (письменного предложения о добровольном урегулирования спора). Срок рассмотрения претензии – 30 календарных дней.
Провод установочный | 1х95 | ПуВ | рассматриваются различные стандарты | BYN | 1 | 30000 | м | ФРАНКО-СКЛАД ПОКУПАТЕЛЯ Минск | Оплата в течение 30 банковских дней по факту поставки
Провод установочный | 1х95 | ПуВ | рассматриваются различные стандарты | BYN | 1 | 30000 | м | ФРАНКО-СКЛАД ПОКУПАТЕЛЯ Минск | Оплата в течение 30 банковских дней по факту поставки | В соответствии с ГОСТ 31947-2012, цвет изоляции по согласованию с покупателем. С поставкой предоставление паспорта и сертификата ТР ТС.
Провод установочный | 1х95 | ПуВ | рассматриваются различные стандарты | BYN | 30 | 500 | м | ФРАНКО-СКЛАД ПОКУПАТЕЛЯ Минск | Оплата в течение 40 банковских дней по факту поставки | Поставщик обязуется поставить продукцию одной длиной. Поставщик без письменного согласия Покупателя не вправе уступать свои требования к Покупателю третьим лицам, вытекающие из настоящего договора, в том числе налоговым и иным органам в счёт уплаты причитающихся с Поставщика налогов, сборов (пошлин) и иных обязательных платежей в бюджет и внебюджетные фонды, а также взыскиваемых с Поставщика сумм по исполнительным производствам судов. Сумма денежных средств, внесенных в качестве предоплаты, признается коммерческим займом. В случае просрочки исполнения обязательства по поставке товара за пользование коммерческим займом подлежат уплате проценты в трехкратном размере ставки рефинансирования Национального Банка Республики Беларусь, действующей на момент внесения предоплаты, от суммы внесенной предоплаты, за каждый день неисполнения обязательства. Проценты начисляются со дня получения предоплаты до момента поставки товаров. В случае просрочки исполнения Поставщиком своих обязательств по поставке товара либо недопоставки, Поставщик уплачивает Покупателю пеню в размере 0,1 % процента от стоимости не поставленного или недопоставленного в срок товара за каждый день просрочки, но не более 5% от стоимости не поставленного или недопоставленного в срок товара. За не поставку или недопоставку товара согласно условиям договора Поставщик уплачивает Покупателю штраф в размере 10% стоимости непоставленного или недопоставленного в срок товара. При поставке товара не в ассортименте, определенном условиями договора, Поставщик уплачивает штраф в размере 10% стоимости непоставленного товара в ассортименте. Если поставленный товар не соответствует по качеству стандартам, другой нормативно-технической документации, образцам (эталонам) или иным условиям договора, а также если поставлен некомплектный товар, Поставщик уплачивает Покупателю штраф в размере 25 процентов стоимости некачественного либо неукомплектованного товара. Если весь поставленный товар либо его часть не соответствует по качеству условиям договора, Поставщик производит замену некачественного товара за свой счет в течение 7 календарных дней . В случаях поставки ненадлежащего качества или некомплектного товара с поставщика взыскиваются неустойка (штраф) и причиненные такой поставкой убытки без зачета неустойки (штрафа). В случае несоблюдения сроков оплаты товара Покупатель уплачивает Поставщику пеню в размере 0,1 % от неоплаченной суммы за каждый день просрочки, но не более 5% от суммы неоплаченного платежа. Ответственность за формирование стоимости товара, в соответствии с требованиями действующего законодательства, несет Поставщик. В случае предъявления Покупателю со стороны государственных органов экономических санкций за неправильное, необоснованное формирование цен на поставляемые материалы, изделия, требований о завышении стоимости поставляемого товара, Поставщик возмещает в бесспорном порядке Покупателю все предъявленное последнему в течение 10 календарных дней с даты получения Покупателем соответствующего требования. В соответствии со ст. 30 Закона Республики Беларусь от 05.01.2009г. (ред. от 08.07.2015г.) «О товарных биржах» споры по исполнению биржевого договора рассматриваются в Экономическим судом г. Минска, по месту нахождения покупателя, в порядке, установленном хозяйственным процессуальным законодательством. Стороны договорились, что до обращения в Экономический суд г. Минска обязательным является направление претензии (письменного предложения о добровольном урегулирования спора). Срок рассмотрения претензии – 30 календарных дней.
Провод установочный | 1х95 | ПуВ | рассматриваются различные стандарты | BYN | 1 | 5000 | м | ФРАНКО-СКЛАД ПОКУПАТЕЛЯ Гродно | Оплата в течение 20 банковских дней по факту поставки | ГОСТ 31947-2012 Для использования при строительстве объектов.Принимается на склад с сертификатом, паспортом качества. Импортного производства принимается на склад с протоколом испытания из независимой лаборатории РБ. Черный, синий, желто-зеленый.
Провод установочный | 1х95 | ПуГВ | рассматриваются различные стандарты | BYN | 1 | 30000 | м | ФРАНКО-СКЛАД ПОКУПАТЕЛЯ Минск | Оплата в течение 30 банковских дней по факту поставки
Провод установочный | 1х95 | ПуГВ | рассматриваются различные стандарты | BYN | 10 | 800 | м | ФРАНКО-СКЛАД ПОКУПАТЕЛЯ Минск | Оплата в течение 30 банковских дней по факту поставки | Можем рассмотреть марку ПВ-3
Провод установочный | 1х95 | ПуГВ | рассматриваются различные стандарты | BYN | 1 | 500 | м | ФРАНКО-СКЛАД ПОКУПАТЕЛЯ Минск | Оплата в течение 30 банковских дней по факту поставки | жел-зел
Провод установочный | 1х95 | ПуГВ | рассматриваются различные стандарты | BYN | 1 | 30000 | м | ФРАНКО-СКЛАД ПОКУПАТЕЛЯ Минск | Оплата в течение 30 банковских дней по факту поставки | В соответствии с ГОСТ 31947-2012, цвет изоляции по согласованию с покупателем. С поставкой предоставление паспорта и сертификата ТР ТС.
Провод установочный | 1х95 | ПуГВ | рассматриваются различные стандарты | BYN | 33.9 | 1000 | м | ФРАНКО-СКЛАД ПОКУПАТЕЛЯ Минск | Оплата в течение 40 банковских дней по факту поставки | Поставщик без письменного согласия Покупателя не вправе уступать свои требования к Покупателю третьим лицам, вытекающие из настоящего договора, в том числе налоговым и иным органам в счёт уплаты причитающихся с Поставщика налогов, сборов (пошлин) и иных обязательных платежей в бюджет и внебюджетные фонды, а также взыскиваемых с Поставщика сумм по исполнительным производствам судов. Сумма денежных средств, внесенных в качестве предоплаты, признается коммерческим займом. В случае просрочки исполнения обязательства по поставке товара за пользование коммерческим займом подлежат уплате проценты в трехкратном размере ставки рефинансирования Национального Банка Республики Беларусь, действующей на момент внесения предоплаты, от суммы внесенной предоплаты, за каждый день неисполнения обязательства. Проценты начисляются со дня получения предоплаты до момента поставки товаров. В случае просрочки исполнения Поставщиком своих обязательств по поставке товара либо недопоставки, Поставщик уплачивает Покупателю пеню в размере 0,1 % процента от стоимости не поставленного или недопоставленного в срок товара за каждый день просрочки, но не более 5% от стоимости не поставленного или недопоставленного в срок товара. За не поставку или недопоставку товара согласно условиям договора Поставщик уплачивает Покупателю штраф в размере 10% стоимости непоставленного или недопоставленного в срок товара. При поставке товара не в ассортименте, определенном условиями договора, Поставщик уплачивает штраф в размере 10% стоимости непоставленного товара в ассортименте. Если поставленный товар не соответствует по качеству стандартам, другой нормативно-технической документации, образцам (эталонам) или иным условиям договора, а также если поставлен некомплектный товар, Поставщик уплачивает Покупателю штраф в размере 25 процентов стоимости некачественного либо неукомплектованного товара. Если весь поставленный товар либо его часть не соответствует по качеству условиям договора, Поставщик производит замену некачественного товара за свой счет в течение 7 календарных дней . В случаях поставки ненадлежащего качества или некомплектного товара с поставщика взыскиваются неустойка (штраф) и причиненные такой поставкой убытки без зачета неустойки (штрафа). В случае несоблюдения сроков оплаты товара Покупатель уплачивает Поставщику пеню в размере 0,1 % от неоплаченной суммы за каждый день просрочки, но не более 5% от суммы неоплаченного платежа. Ответственность за формирование стоимости товара, в соответствии с требованиями действующего законодательства, несет Поставщик. В случае предъявления Покупателю со стороны государственных органов экономических санкций за неправильное, необоснованное формирование цен на поставляемые материалы, изделия, требований о завышении стоимости поставляемого товара, Поставщик возмещает в бесспорном порядке Покупателю все предъявленное последнему в течение 10 календарных дней с даты получения Покупателем соответствующего требования. В соответствии со ст. 30 Закона Республики Беларусь от 05.01.2009г. (ред. от 08.07.2015г.) «О товарных биржах» споры по исполнению биржевого договора рассматриваются в Экономическим судом г. Минска, по месту нахождения покупателя, в порядке, установленном хозяйственным процессуальным законодательством. Стороны договорились, что до обращения в Экономический суд г. Минска обязательным является направление претензии (письменного предложения о добровольном урегулирования спора). Срок рассмотрения претензии – 30 календарных дней.
Провод установочный | 1х95 | ПуГВнг(А)-LS | рассматриваются различные стандарты | BYN | 0.1 | 2000 | м | ФРАНКО-СКЛАД ПОКУПАТЕЛЯ Гомель | Предоплата 100% в течение 30 банковских дней с момента регистрации договора на бирже | Допускается склад продавца Минск
Провод установочный | 1 | ПВ-3 | рассматриваются различные стандарты | BYN | 0.5 | 1000 | м | ФРАНКО-СКЛАД ПОКУПАТЕЛЯ Минск | Оплата в течение 20 банковских дней по факту поставки | Рассматривается ПуГВ
Провод установочный | 1 | ПВ-3 | рассматриваются различные стандарты | BYN | 1.5 | 300 | м | ФРАНКО-СКЛАД ПОКУПАТЕЛЯ Береза | Оплата в течение 20 банковских дней по факту поставки | Предоставление паспортов качества на товар и сертификатов. Рассматриваются аналогичные марки и типоразмер
Провод установочный | 1 | ПуВ | рассматриваются различные стандарты | BYN | 1 | 30000 | м | ФРАНКО-СКЛАД ПОКУПАТЕЛЯ Минск | Оплата в течение 30 банковских дней по факту поставки
Провод установочный | 1 | ПуВ | рассматриваются различные стандарты | BYN | 1 | 30000 | м | ФРАНКО-СКЛАД ПОКУПАТЕЛЯ Минск | Оплата в течение 30 банковских дней по факту поставки | В соответствии с ГОСТ 31947-2012, цвет изоляции по согласованию с покупателем. С поставкой предоставление паспорта и сертификата ТР ТС.
Провод установочный | 1 | ПуГВ | рассматриваются различные стандарты | BYN | 1 | 30000 | м | ФРАНКО-СКЛАД ПОКУПАТЕЛЯ Минск | Оплата в течение 30 банковских дней по факту поставки
Провод установочный | 1 | ПуГВ | рассматриваются различные стандарты | BYN | 0.37 | 500 | м | ФРАНКО-СКЛАД ПОКУПАТЕЛЯ Минск | Оплата в течение 5 банковских дней по факту поставки | 1х1,0
Провод установочный | 1 | ПуГВ | рассматриваются различные стандарты | BYN | 0.18 | 1000 | м | ФРАНКО-СКЛАД ПОКУПАТЕЛЯ Минск | Оплата в течение 10 банковских дней по факту поставки | Рассматривается аналог: ПВ3
Провод установочный | 1 | ПуГВ | рассматриваются различные стандарты | BYN | 1 | 30000 | м | ФРАНКО-СКЛАД ПОКУПАТЕЛЯ Минск | Оплата в течение 30 банковских дней по факту поставки | В соответствии с ГОСТ 31947-2012, цвет изоляции по согласованию с покупателем. С поставкой предоставление паспорта и сертификата ТР ТС.
Провод установочный | 1 | ПуГВнг(А)-LS | рассматриваются различные стандарты | BYN | 0.1 | 10000 | м | ФРАНКО-СКЛАД ПОКУПАТЕЛЯ Гомель | Предоплата 100% в течение 30 банковских дней с момента регистрации договора на бирже | Допускается склад продавца Минск
Провод установочный | 10 | ПАВ | рассматриваются различные стандарты | BYN | 0.22 | 20000 | м | ФРАНКО-СКЛАД ПОКУПАТЕЛЯ Минск | Оплата в течение 30 банковских дней по факту поставки | Партиями по заявке Покупателя (бухта 200м)
Провод установочный | 10 | ПВ-1 | рассматриваются различные стандарты | BYN | 2 | 2000 | м | ФРАНКО-СКЛАД ПОКУПАТЕЛЯ Гомель | Оплата в течение 20 банковских дней по факту поставки | в соответствии с ГОСТ, ж/з, бухты 100-200 м.п. для строительства жилых домов. рассматривается страна происхождения Беларусь.
Провод установочный | 10 | ПВ-1 | рассматриваются различные стандарты | BYN | 10 | 100 | м | ФРАНКО-СКЛАД ПОКУПАТЕЛЯ Могилев | Оплата в течение 15 банковских дней по факту поставки | для объектов строительства. Сертификат. сечение 10 кв.мм.
Провод установочный | 10 | ПВ-1 | рассматриваются различные стандарты | BYN | 1 | 276 | м | ФРАНКО-СКЛАД ПОКУПАТЕЛЯ Могилев | Оплата в течение 20 банковских дней по факту поставки | Рассматриваются аналогичный по свойствам типоразмер и марка.Кабель должен соответствовать ГОСТ.Обязательное предоставление следующих документов: сертификат соответствия, паспорт качества, протоколы испытаний кабельно-проводниковой продукции, проведенные в аккредитованных испытательных лабораториях РБ.
Провод установочный | 10 | ПВ-3 | рассматриваются различные стандарты | BYN | 2 | 2000 | м | ФРАНКО-СКЛАД ПОКУПАТЕЛЯ Гомель | Оплата в течение 20 банковских дней по факту поставки | ж.з
Провод установочный | 10 | ПВ-3 | рассматриваются различные стандарты | BYN | 2 | 1000 | м | ФРАНКО-СКЛАД ПОКУПАТЕЛЯ Гомельский район | Оплата в течение 20 банковских дней по факту поставки | желтый
Провод установочный | 10 | ПВ-3 | рассматриваются различные стандарты | BYN | 1 | 10000 | м | ФРАНКО-СКЛАД ПОКУПАТЕЛЯ Минск | Оплата в течение 10 банковских дней по факту поставки
Провод установочный | 10 | ПВ-3 | рассматриваются различные стандарты | BYN | 0.5 | 1000 | м | ФРАНКО-СКЛАД ПОКУПАТЕЛЯ Минск | Оплата в течение 20 банковских дней по факту поставки | Рассматривается ПуГВ
Провод установочный | 10 | ПВ-3 | рассматриваются различные стандарты | BYN | 3.19 | 5000 | м | ФРАНКО-СКЛАД ПОКУПАТЕЛЯ Минск | Оплата в течение 40 банковских дней по факту поставки | Поставщик без письменного согласия Покупателя не вправе уступать свои требования к Покупателю третьим лицам, вытекающие из настоящего договора, в том числе налоговым и иным органам в счёт уплаты причитающихся с Поставщика налогов, сборов (пошлин) и иных обязательных платежей в бюджет и внебюджетные фонды, а также взыскиваемых с Поставщика сумм по исполнительным производствам судов. Сумма денежных средств, внесенных в качестве предоплаты, признается коммерческим займом. В случае просрочки исполнения обязательства по поставке товара за пользование коммерческим займом подлежат уплате проценты в трехкратном размере ставки рефинансирования Национального Банка Республики Беларусь, действующей на момент внесения предоплаты, от суммы внесенной предоплаты, за каждый день неисполнения обязательства. Проценты начисляются со дня получения предоплаты до момента поставки товаров. В случае просрочки исполнения Поставщиком своих обязательств по поставке товара либо недопоставки, Поставщик уплачивает Покупателю пеню в размере 0,1 % процента от стоимости не поставленного или недопоставленного в срок товара за каждый день просрочки, но не более 5% от стоимости не поставленного или недопоставленного в срок товара. За не поставку или недопоставку товара согласно условиям договора Поставщик уплачивает Покупателю штраф в размере 10% стоимости непоставленного или недопоставленного в срок товара. При поставке товара не в ассортименте, определенном условиями договора, Поставщик уплачивает штраф в размере 10% стоимости непоставленного товара в ассортименте. Если поставленный товар не соответствует по качеству стандартам, другой нормативно-технической документации, образцам (эталонам) или иным условиям договора, а также если поставлен некомплектный товар, Поставщик уплачивает Покупателю штраф в размере 25 процентов стоимости некачественного либо неукомплектованного товара. Если весь поставленный товар либо его часть не соответствует по качеству условиям договора, Поставщик производит замену некачественного товара за свой счет в течение 7 календарных дней . В случаях поставки ненадлежащего качества или некомплектного товара с поставщика взыскиваются неустойка (штраф) и причиненные такой поставкой убытки без зачета неустойки (штрафа). В случае несоблюдения сроков оплаты товара Покупатель уплачивает Поставщику пеню в размере 0,1 % от неоплаченной суммы за каждый день просрочки, но не более 5% от суммы неоплаченного платежа. Ответственность за формирование стоимости товара, в соответствии с требованиями действующего законодательства, несет Поставщик. В случае предъявления Покупателю со стороны государственных органов экономических санкций за неправильное, необоснованное формирование цен на поставляемые материалы, изделия, требований о завышении стоимости поставляемого товара, Поставщик возмещает в бесспорном порядке Покупателю все предъявленное последнему в течение 10 календарных дней с даты получения Покупателем соответствующего требования. В соответствии со ст. 30 Закона Республики Беларусь от 05.01.2009г. (ред. от 08.07.2015г.) «О товарных биржах» споры по исполнению биржевого договора рассматриваются в Экономическим судом г. Минска, по месту нахождения покупателя, в порядке, установленном хозяйственным процессуальным законодательством.
Провод установочный | 10 | ПВ-3 | ТУ BY 400083186.160-2016 | BYN | 0.01 | 100000 | м | ФРАНКО-СКЛАД ПОКУПАТЕЛЯ Могилев | Оплата в течение 60 банковских дней по факту поставки | Допускается ПуГВ. Допускаются следующие технические условия: ТУ BY 200041594.004-2016, ТУ 16-705.501-2010, ТУ ВУ 700384798.006-2015, ТУ 27.32.13-010-51497166-2022, ТУ 3550-006-89737265-2011, ТУ 3550-003-71025920-2012, ТУ ВУ 500017371.042-2008, ТУ 27.32.13-032-63976268-2018. Внутренний диаметр бухт от 140 до 230 мм. Ж/з цвет.
Провод установочный | 10 | ПВ-3 | ТУ BY 400083186.160-2016 | BYN | 0.01 | 100000 | м | ФРАНКО-СКЛАД ПОКУПАТЕЛЯ Могилев | Предоплата 50% в течение 10 банковских дней с момента регистрации договора на бирже и 50% в течение 30 банковских дней по факту поставки | Допускается ПуГВ. Допускаются следующие технические условия: ТУ BY 200041594.004-2016, ТУ 16-705.501-2010, ТУ ВУ 700384798.006-2015, ТУ 27.32.13-010-51497166-2022, ТУ 3550-006-89737265-2011, ТУ 3550-003-71025920-2012, ТУ ВУ 500017371.042-2008, ТУ 27.32.13-032-63976268-2018. Внутренний диаметр бухт от 140 до 230 мм. Ж/з цвет.
Провод установочный | 10 | ПуВ | рассматриваются различные стандарты | BYN | 0.5 | 1395 | м | ФРАНКО-СКЛАД ПОКУПАТЕЛЯ Гомель | Оплата в течение 20 банковских дней по факту поставки
Провод установочный | 10 | ПуВ | рассматриваются различные стандарты | BYN | 1 | 30000 | м | ФРАНКО-СКЛАД ПОКУПАТЕЛЯ Минск | Оплата в течение 30 банковских дней по факту поставки
Провод установочный | 10 | ПуВ | рассматриваются различные стандарты | BYN | 1 | 30000 | м | ФРАНКО-СКЛАД ПОКУПАТЕЛЯ Минск | Оплата в течение 30 банковских дней по факту поставки | В соответствии с ГОСТ 31947-2012, цвет изоляции по согласованию с покупателем. С поставкой предоставление паспорта и сертификата ТР ТС.
Провод установочный | 10 | ПуВ | рассматриваются различные стандарты | BYN | 1 | 15000 | м | ФРАНКО-СКЛАД ПОКУПАТЕЛЯ Гродно | Оплата в течение 30 банковских дней по факту поставки | ГОСТ 31947-2012 Для использования при строительстве объектов.Принимается на склад с сертификатом, паспортом качества. Импортного производства принимается на склад с протоколом испытания из независимой лаборатории РБ. Черный, синий, желто-зеленый.
Провод установочный | 10 | ПуГВ | рассматриваются различные стандарты | BYN | 2 | 2000 | м | ФРАНКО-СКЛАД ПОКУПАТЕЛЯ Гомель | Оплата в течение 20 банковских дней по факту поставки | ж.з для строительства жилых домов
Провод установочный | 10 | ПуГВ | рассматриваются различные стандарты | BYN | 1 | 30000 | м | ФРАНКО-СКЛАД ПОКУПАТЕЛЯ Минск | Оплата в течение 30 банковских дней по факту поставки
Провод установочный | 10 | ПуГВ | рассматриваются различные стандарты | BYN | 1 | 10000 | м | ФРАНКО-СКЛАД ПОКУПАТЕЛЯ Минск | Оплата в течение 10 банковских дней по факту поставки
Провод установочный | 10 | ПуГВ | рассматриваются различные стандарты | BYN | 1 | 1110 | м | ФРАНКО-СКЛАД ПОКУПАТЕЛЯ Минск | Предоплата 100% в течение 10 банковских дней с момента регистрации договора на бирже
Провод установочный | 10 | ПуГВ | рассматриваются различные стандарты | BYN | 1 | 30000 | м | ФРАНКО-СКЛАД ПОКУПАТЕЛЯ Минск | Оплата в течение 30 банковских дней по факту поставки | В соответствии с ГОСТ 31947-2012, цвет изоляции по согласованию с покупателем. С поставкой предоставление паспорта и сертификата ТР ТС.
Провод установочный | 10 | ПуГВ | рассматриваются различные стандарты | BYN | 1 | 15000 | м | ФРАНКО-СКЛАД ПОКУПАТЕЛЯ Гродно | Оплата в течение 20 банковских дней по факту поставки | ГОСТ 31947-2012 Для использования при строительстве объектов.Принимается на склад с сертификатом, паспортом качества. Импортного производства принимается на склад с протоколом испытания из независимой лаборатории РБ. Черный, синий, желто-зеленый. Бухты одной длины
Провод установочный | 10 | ПуГВнг(А)-LS | рассматриваются различные стандарты | BYN | 0.1 | 10000 | м | ФРАНКО-СКЛАД ПОКУПАТЕЛЯ Гомель | Предоплата 100% в течение 30 банковских дней с момента регистрации договора на бирже | Допускается склад продавца Минск
Провод установочный | 10 | ПуГВнг(А)-LS | рассматриваются различные стандарты | BYN | 2 | 160 | м | ФРАНКО-СКЛАД ПОКУПАТЕЛЯ Минск | Оплата в течение 5 банковских дней по факту поставки | белый, сертификат, допускаются аналоги
Провод установочный | 1.2 | ПуВ | рассматриваются различные стандарты | BYN | 1 | 30000 | м | ФРАНКО-СКЛАД ПОКУПАТЕЛЯ Минск | Оплата в течение 30 банковских дней по факту поставки
Провод установочный | 1.2 | ПуГВ | рассматриваются различные стандарты | BYN | 1 | 30000 | м | ФРАНКО-СКЛАД ПОКУПАТЕЛЯ Минск | Оплата в течение 30 банковских дней по факту поставки
Провод установочный | 12х0,35 | ПУВПГ-1 | ТУ 3551-004-17512508-2001 | BYN | 0.01 | 500 | м | ФРАНКО-СКЛАД ПОКУПАТЕЛЯ Могилев | Оплата в течение 30 банковских дней по факту поставки | Луженые многопроволочные жилы должны быть спаяны в одну цельную жилу для последующего подключения в клеммы без установки наконечников, класс гибкости жил не менее 3 по ГОСТ 22483-2021
Провод установочный | 12х0,5 | ПУВВПГ | ТУ 3551-004-17512508-2001 | BYN | 0.1 | 5000 | м | ФРАНКО-СКЛАД ПОКУПАТЕЛЯ Могилев | Оплата в течение 40 банковских дней по факту поставки
Провод установочный | 12х0,5 | ПУВПГ | ТУ 3551-004-17512508-2001 | BYN | 0.1 | 1000 | м | ФРАНКО-СКЛАД ПОКУПАТЕЛЯ Могилев | Оплата в течение 50 банковских дней по факту поставки
Провод установочный | 12х0,5 | ПУВПГ | ТУ 3551-004-17512508-2001 | BYN | 0.1 | 5000 | м | ФРАНКО-СКЛАД ПОКУПАТЕЛЯ Могилев | Оплата в течение 50 банковских дней по факту поставки
Провод установочный | 120 | АПВ | рассматриваются различные стандарты | BYN | 2 | 1000 | м | ФРАНКО-СКЛАД ПОКУПАТЕЛЯ Гомель | Оплата в течение 20 банковских дней по факту поставки
Провод установочный | 120 | АПВ | рассматриваются различные стандарты | BYN | 1 | 1000 | м | ФРАНКО-СКЛАД ПОКУПАТЕЛЯ Гродно | Оплата в течение 15 банковских дней по факту поставки | Вместе с поставкой паспорт качества, сертификат, протокол испытания на импортный кабель из независимой лаборатории РБ. Одной длиной
Провод установочный | 120 | ПАВ | рассматриваются различные стандарты | BYN | 2 | 1000 | м | ФРАНКО-СКЛАД ПОКУПАТЕЛЯ Гомель | Оплата в течение 20 банковских дней по факту поставки
Провод установочный | 120 | ПВ-3 | рассматриваются различные стандарты | BYN | 2 | 500 | м | ФРАНКО-СКЛАД ПОКУПАТЕЛЯ Гомель | Оплата в течение 20 банковских дней по факту поставки | для строительства жилых домов
Провод установочный | 120 | ПВ-3 | рассматриваются различные стандарты | BYN | 1 | 200 | м | ФРАНКО-СКЛАД ПОКУПАТЕЛЯ Минск | Оплата в течение 5 банковских дней по факту поставки | или пугв
Провод установочный | 120 | ПуВ | рассматриваются различные стандарты | BYN | 2 | 1000 | м | ФРАНКО-СКЛАД ПОКУПАТЕЛЯ Гомель | Оплата в течение 20 банковских дней по факту поставки
Провод установочный | 120 | ПуВ | рассматриваются различные стандарты | BYN | 1 | 30000 | м | ФРАНКО-СКЛАД ПОКУПАТЕЛЯ Минск | Оплата в течение 30 банковских дней по факту поставки | В соответствии с ГОСТ 31947-2012, цвет изоляции по согласованию с покупателем. С поставкой предоставление паспорта и сертификата ТР ТС.
Провод установочный | 120 | ПуВ | рассматриваются различные стандарты | BYN | 1 | 15000 | м | ФРАНКО-СКЛАД ПОКУПАТЕЛЯ Гродно | Оплата в течение 20 банковских дней по факту поставки | ГОСТ 31947-2012 Для использования при строительстве объектов.Принимается на склад с сертификатом, паспортом качества. Импортного производства принимается на склад с протоколом испытания из независимой лаборатории РБ. Черный, синий, желто-зеленый.
Провод установочный | 120 | ПуГВ | рассматриваются различные стандарты | BYN | 2 | 500 | м | ФРАНКО-СКЛАД ПОКУПАТЕЛЯ Гомель | Оплата в течение 20 банковских дней по факту поставки | для строительства жилых домов
Провод установочный | 120 | ПуГВ | рассматриваются различные стандарты | BYN | 1 | 30000 | м | ФРАНКО-СКЛАД ПОКУПАТЕЛЯ Минск | Оплата в течение 30 банковских дней по факту поставки
Провод установочный | 120 | ПуГВ | рассматриваются различные стандарты | BYN | 10 | 800 | м | ФРАНКО-СКЛАД ПОКУПАТЕЛЯ Минск | Оплата в течение 30 банковских дней по факту поставки | Можем рассмотреть марку ПВ-3
Провод установочный | 120 | ПуГВ | рассматриваются различные стандарты | BYN | 1 | 30000 | м | ФРАНКО-СКЛАД ПОКУПАТЕЛЯ Минск | Оплата в течение 30 банковских дней по факту поставки | В соответствии с ГОСТ 31947-2012, цвет изоляции по согласованию с покупателем. С поставкой предоставление паспорта и сертификата ТР ТС.
Провод установочный | 120 | ПуГВ | рассматриваются различные стандарты | BYN | 1 | 5000 | м | ФРАНКО-СКЛАД ПОКУПАТЕЛЯ Гродно | Оплата в течение 20 банковских дней по факту поставки | ГОСТ 31947-2012 Для использования при строительстве объектов.Принимается на склад с сертификатом, паспортом качества. Импортного производства принимается на склад с протоколом испытания из независимой лаборатории РБ. Черный, синий, желто-зеленый. Бухты одной длины
Провод установочный | 1.5 | ПАВ | рассматриваются различные стандарты | BYN | 2 | 10000 | м | ФРАНКО-СКЛАД ПОКУПАТЕЛЯ Гомель | Оплата в течение 20 банковских дней по факту поставки
Провод установочный | 1.5 | ПВ-1 | ГОСТ 6323-79 | BYN | 0.36 | 100 | м | ФРАНКО-СКЛАД ПРОДАВЦА Минск | Предоплата 100% в течение 10 банковских дней с момента регистрации договора на бирже | Обязательно: цвет провода - черный.
Провод установочный | 1.5 | ПВ-1 | рассматриваются различные стандарты | BYN | 1 | 5000 | м | ФРАНКО-СКЛАД ПОКУПАТЕЛЯ Гомель | Оплата в течение 20 банковских дней по факту поставки | в соответствии с ГОСТ, цвет белый, для строительства жилых домов
Провод установочный | 1.5 | ПВ-1 | рассматриваются различные стандарты | BYN | 1 | 1000 | м | ФРАНКО-СКЛАД ПОКУПАТЕЛЯ Могилев | Оплата в течение 15 банковских дней по факту поставки | Для объектов строительства. Сертификат. Рассматривается склад продавца Могилев, Минск
Провод установочный | 1.5 | ПВ-1 | ТУ BY 400083186.160-2016 | BYN | 0.01 | 100000 | м | ФРАНКО-СКЛАД ПОКУПАТЕЛЯ Могилев | Предоплата 50% в течение 10 банковских дней с момента регистрации договора на бирже и 50% в течение 20 банковских дней по факту поставки | Допускается ПуВ. Допускаются следующие технические условия: ТУ BY 200041594.004-2016, ТУ 16-705.501-2010, ТУ ВУ 700384798.006-2015, ТУ 27.32.13-010-51497166-2022, ТУ 3550-006-89737265-2011, ТУ 3550-003-71025920-2012, ТУ ВУ 500017371.042-2008, ТУ 27.32.13-032-63976268-2018. Внутренний диаметр бухт от 140 до 230 мм. 10 км синего цвета, 20 км ж/з цвета.
Провод установочный | 1.5 | ПВ-1 | ТУ BY 400083186.160-2016 | BYN | 0.01 | 100000 | м | ФРАНКО-СКЛАД ПОКУПАТЕЛЯ Могилев | Оплата в течение 60 банковских дней по факту поставки | Допускается ПуВ. Допускаются следующие технические условия: ТУ BY 200041594.004-2016, ТУ 16-705.501-2010, ТУ ВУ 700384798.006-2015, ТУ 27.32.13-010-51497166-2022, ТУ 3550-006-89737265-2011, ТУ 3550-003-71025920-2012, ТУ ВУ 500017371.042-2008, ТУ 27.32.13-032-63976268-2018. Внутренний диаметр бухт от 140 до 230 мм. 10 км синего цвета, 20 км ж/з цвета.
Провод установочный | 1.5 | ПВ-3 | рассматриваются различные стандарты | BYN | 1 | 2000 | м | ФРАНКО-СКЛАД ПОКУПАТЕЛЯ Гомель | Оплата в течение 20 банковских дней по факту поставки | для строительства жилых домов
Провод установочный | 1.5 | ПВ-3 | рассматриваются различные стандарты | BYN | 1 | 2000 | м | ФРАНКО-СКЛАД ПОКУПАТЕЛЯ Гомельский район | Оплата в течение 20 банковских дней по факту поставки
Провод установочный | 1.5 | ПВ-3 | рассматриваются различные стандарты | BYN | 0.5 | 1000 | м | ФРАНКО-СКЛАД ПОКУПАТЕЛЯ Минск | Оплата в течение 20 банковских дней по факту поставки | Рассматривается ПуГВ
Провод установочный | 1.5 | ПВ-3 | рассматриваются различные стандарты | BYN | 2 | 80 | м | ФРАНКО-СКЛАД ПОКУПАТЕЛЯ Минск | Оплата в течение 5 банковских дней по факту поставки | синий, сертификат, допускаются аналоги
Провод установочный | 1.5 | ПВ-3 | ТУ BY 400083186.160-2016 | BYN | 0.01 | 100000 | м | ФРАНКО-СКЛАД ПОКУПАТЕЛЯ Могилев | Оплата в течение 60 банковских дней по факту поставки | Допускается ПуГВ. Допускаются следующие технические условия: ТУ BY 200041594.004-2016, ТУ 16-705.501-2010, ТУ ВУ 700384798.006-2015, ТУ 27.32.13-010-51497166-2022, ТУ 3550-006-89737265-2011, ТУ 3550-003-71025920-2012, ТУ ВУ 500017371.042-2008, ТУ 27.32.13-032-63976268-2018. Внутренний диаметр бухт от 140 до 230 мм. Цвет белый.
Провод установочный | 1.5 | ПВ3нг(А)-LS | ТУ BY 200041594.004-2016 | BYN | 0.01 | 30000 | м | ФРАНКО-СКЛАД ПОКУПАТЕЛЯ Могилев | Оплата в течение 60 банковских дней по факту поставки | Допускается ПуГВнг(А)-LS. Допускаются следующие технические условия: ТУ ВУ 700384798.006-2015, ТУ 27.32.13-010-51497166-2022, ТУ 3550-006-89737265-2011. Внутренний диаметр бухт от 140 до 230 мм. Цвет ж/з.
Провод установочный | 1.5 | ПуВ | рассматриваются различные стандарты | BYN | 3 | 2000 | м | ФРАНКО-СКЛАД ПОКУПАТЕЛЯ Гомель | Оплата в течение 20 банковских дней по факту поставки | в соответствии с ГОСТ, цвет белый для строительства жилых домов
Провод установочный | 1.5 | ПуВ | рассматриваются различные стандарты | BYN | 1 | 30000 | м | ФРАНКО-СКЛАД ПОКУПАТЕЛЯ Минск | Оплата в течение 30 банковских дней по факту поставки
Провод установочный | 1.5 | ПуВ | рассматриваются различные стандарты | BYN | 1 | 30000 | м | ФРАНКО-СКЛАД ПОКУПАТЕЛЯ Минск | Оплата в течение 30 банковских дней по факту поставки | В соответствии с ГОСТ 31947-2012, цвет изоляции по согласованию с покупателем. С поставкой предоставление паспорта и сертификата ТР ТС.
Провод установочный | 1.5 | ПуВ | рассматриваются различные стандарты | BYN | 0.45 | 150000 | м | ФРАНКО-СКЛАД ПОКУПАТЕЛЯ Гродно | Оплата в течение 20 банковских дней по факту поставки | ГОСТ 31947-2012 Для использования при строительстве объектов.4 цвета, по количеству уточнить у Покупателя. Принимается на склад с сертификатом, паспортом качества. Импортного производства принимается на склад с протоколом испытания из независимой лаборатории РБ.
Провод установочный | 1.5 | ПуГВ | рассматриваются различные стандарты | BYN | 1 | 5000 | м | ФРАНКО-СКЛАД ПОКУПАТЕЛЯ Гомель | Оплата в течение 20 банковских дней по факту поставки | для строительства жилых домов
Провод установочный | 1.5 | ПуГВ | рассматриваются различные стандарты | BYN | 1 | 30000 | м | ФРАНКО-СКЛАД ПОКУПАТЕЛЯ Минск | Оплата в течение 30 банковских дней по факту поставки
Провод установочный | 1.5 | ПуГВ | рассматриваются различные стандарты | BYN | 1 | 1000 | м | ФРАНКО-СКЛАД ПОКУПАТЕЛЯ Минск | Оплата в течение 10 банковских дней по факту поставки | Аналог: ПВ3
Провод установочный | 1.5 | ПуГВ | рассматриваются различные стандарты | BYN | 1 | 30000 | м | ФРАНКО-СКЛАД ПОКУПАТЕЛЯ Минск | Оплата в течение 30 банковских дней по факту поставки | В соответствии с ГОСТ 31947-2012, цвет изоляции по согласованию с покупателем. С поставкой предоставление паспорта и сертификата ТР ТС.
Провод установочный | 1.5 | ПуГВ | рассматриваются различные стандарты | BYN | 1 | 15000 | м | ФРАНКО-СКЛАД ПОКУПАТЕЛЯ Гродно | Оплата в течение 30 банковских дней по факту поставки | ГОСТ 31947-2012 Для использования при строительстве объектов.Принимается на склад с сертификатом, паспортом качества. Импортного производства принимается на склад с протоколом испытания из независимой лаборатории РБ. Черный, синий, желто-зеленый. Бухты одной длины
Провод установочный | 1.5 | ПуГВнг(А)-LS | рассматриваются различные стандарты | BYN | 0.1 | 15000 | м | ФРАНКО-СКЛАД ПОКУПАТЕЛЯ Гомель | Предоплата 100% в течение 30 банковских дней с момента регистрации договора на бирже | Допускается склад продавца Минск
Провод установочный | 1.5 | ПуГВнг(А)-LS | рассматриваются различные стандарты | BYN | 2 | 50 | м | ФРАНКО-СКЛАД ПОКУПАТЕЛЯ Минск | Оплата в течение 5 банковских дней по факту поставки | синий, сертификат, допускаются аналоги
Провод установочный | 1.5 | ПуГВнг(А)-LS | рассматриваются различные стандарты | BYN | 2 | 67 | м | ФРАНКО-СКЛАД ПОКУПАТЕЛЯ Минск | Оплата в течение 5 банковских дней по факту поставки | белый, сертификат, допускаются аналоги
Провод установочный | 1.5 | ПуВ | рассматриваются различные стандарты | BYN | 1 | 30000 | м | ФРАНКО-СКЛАД ПОКУПАТЕЛЯ Минск | Оплата в течение 30 банковских дней по факту поставки
Провод установочный | 1.5 | ПуГВ | рассматриваются различные стандарты | BYN | 1 | 30000 | м | ФРАНКО-СКЛАД ПОКУПАТЕЛЯ Минск | Оплата в течение 30 банковских дней по факту поставки
Провод установочный | 1.5 | ПуГВ | рассматриваются различные стандарты | BYN | 1 | 30000 | м | ФРАНКО-СКЛАД ПОКУПАТЕЛЯ Минск | Оплата в течение 30 банковских дней по факту поставки | В соответствии с ГОСТ 31947-2012, цвет изоляции по согласованию с покупателем. С поставкой предоставление паспорта и сертификата ТР ТС.
Провод установочный | 150 | АПВ | рассматриваются различные стандарты | BYN | 1 | 20 | м | ФРАНКО-СКЛАД ПРОДАВЦА Минский район | Оплата в течение 15 банковских дней по факту поставки | Одним куском Многопроволочный Для объкта строительства.Без толеранса
Провод установочный | 150 | ПВ-1 | рассматриваются различные стандарты | BYN | 1 | 70 | м | ФРАНКО-СКЛАД ПОКУПАТЕЛЯ Могилев | Оплата в течение 20 банковских дней по факту поставки | Рассматриваются аналогичный по свойствам провод и марка.Кабель должен соответствовать ГОСТ.Обязательное предоставление следующих документов: сертификат соответствия, паспорт качества, протоколы испытаний кабельно-проводниковой продукции, проведенные в аккредитованных испытательных лабораториях РБ.
Провод установочный | 150 | ПВ-3 | рассматриваются различные стандарты | BYN | 1 | 0.2 | км | ФРАНКО-СКЛАД ПОКУПАТЕЛЯ Минск | Оплата в течение 30 банковских дней по факту поставки | или пугв
Провод установочный | 150 | ПуВ | рассматриваются различные стандарты | BYN | 1 | 30000 | м | ФРАНКО-СКЛАД ПОКУПАТЕЛЯ Минск | Оплата в течение 30 банковских дней по факту поставки | В соответствии с ГОСТ 31947-2012, цвет изоляции по согласованию с покупателем. С поставкой предоставление паспорта и сертификата ТР ТС.
Провод установочный | 150 | ПуВ | рассматриваются различные стандарты | BYN | 1 | 5000 | м | ФРАНКО-СКЛАД ПОКУПАТЕЛЯ Гродно | Оплата в течение 20 банковских дней по факту поставки | ГОСТ 31947-2012 Для использования при строительстве объектов.Принимается на склад с сертификатом, паспортом качества. Импортного производства принимается на склад с протоколом испытания из независимой лаборатории РБ. Черный, синий, желто-зеленый.
Провод установочный | 150 | ПуГВ | рассматриваются различные стандарты | BYN | 0.1 | 1000 | м | ФРАНКО-СКЛАД ПОКУПАТЕЛЯ Минск | Оплата в течение 30 банковских дней по факту поставки | пугв-0,66
Провод установочный | 150 | ПуГВ | рассматриваются различные стандарты | BYN | 1 | 30000 | м | ФРАНКО-СКЛАД ПОКУПАТЕЛЯ Минск | Оплата в течение 30 банковских дней по факту поставки | В соответствии с ГОСТ 31947-2012, цвет изоляции по согласованию с покупателем. С поставкой предоставление паспорта и сертификата ТР ТС.
Провод установочный | 150 | ПуГВ | рассматриваются различные стандарты | BYN | 1 | 5000 | м | ФРАНКО-СКЛАД ПОКУПАТЕЛЯ Гродно | Оплата в течение 20 банковских дней по факту поставки | ГОСТ 31947-2012 Для использования при строительстве объектов.Принимается на склад с сертификатом, паспортом качества. Импортного производства принимается на склад с протоколом испытания из независимой лаборатории РБ. Черный, синий, желто-зеленый. Бухты одной длины
Провод установочный | 150 | ПуГВ | рассматриваются различные стандарты | BYN | 50 | 15 | м | ФРАНКО-СКЛАД ПОКУПАТЕЛЯ Минск | Предоплата 100% в течение 20 банковских дней с момента регистрации договора на бирже | наличие паспорта и сертификата завода изготовителя. Договор не по шаблону (п 7.1. Все споры и разногласия, возникающие из настоящего договора, подлежат разрешению в Экономическом суде по месту нахождения ответчика. Претензионный порядок обязателен. Срок рассмотрения претензии 5 (пять) календарных дней с момента ее получения). Закупка осуществляется для строительства объекта.
Провод установочный | 16 | АПВ | рассматриваются различные стандарты | BYN | 1 | 500 | м | ФРАНКО-СКЛАД ПОКУПАТЕЛЯ Гомель | Оплата в течение 20 банковских дней по факту поставки | для строительства
Провод установочный | 16 | АПВ | рассматриваются различные стандарты | BYN | 1 | 60 | м | ФРАНКО-СКЛАД ПРОДАВЦА Минский район | Оплата в течение 15 банковских дней по факту поставки | Ж/З Одним куском Для объекта строительства. Без толеранса.
Провод установочный | 16 | АПВ | рассматриваются различные стандарты | BYN | 10 | 5000 | м | ФРАНКО-СКЛАД ПОКУПАТЕЛЯ Гродно | Оплата в течение 5 банковских дней по факту поставки | Одной длиной.Принимается на склад с сертификатом, паспортом качества. Импортного производства принимается на склад с протоколом испытания из независимой лаборатории РБ
Провод установочный | 16 | АПВ | рассматриваются различные стандарты | BYN | 1 | 15000 | м | ФРАНКО-СКЛАД ПОКУПАТЕЛЯ Гродно | Оплата в течение 30 банковских дней по факту поставки | Для использования при строительстве объектов.Принимается на склад с сертификатом, паспортом качества. Импортного производства принимается на склад с протоколом испытания из независимой лаборатории РБ
Провод установочный | 16 | ПАВ | рассматриваются различные стандарты | BYN | 1 | 500 | м | ФРАНКО-СКЛАД ПОКУПАТЕЛЯ Гомель | Оплата в течение 20 банковских дней по факту поставки | для строительства
Провод установочный | 16 | ПАВ | рассматриваются различные стандарты | BYN | 1 | 15000 | м | ФРАНКО-СКЛАД ПОКУПАТЕЛЯ Гродно | Оплата в течение 30 банковских дней по факту поставки | Одной длиной, при невозможности поставки согласовать с Покупателем.При поставке предоставляется оригинал протокола испытаний на соответствие, указанному поставщиком ГОСТ аккредитованной независимой лаборатории РБ по следующим проверяемым параметрам: 1. Электрическое сопротивление токопроводящей жилы. 2. Механические свойства изоляции до старения.3. Механические свойства оболочки до старения.4. Геометрические параметры токопроводящей жилы 5. Геометрические параметры изоляции, включая промежуточные слои. 6. Геометрические параметры оболочки. При указании ссылки на ТУ обязательно необходимо указывать ссылку на конкретный ГОСТ. Предоставление при поставке сертификата ТРТС. При получении Покупатель произведет испытание кабеля в собственной лаборатории, в случае не прохождения испытаний, Продавец оплачивает произведенные испытания и производит замену кабеля. Оплата только после получения положительных результатов испытаний
Провод установочный | 16 | ПВ-1 | ГОСТ 6323-79 | BYN | 5.1 | 300 | м | ФРАНКО-СКЛАД ПОКУПАТЕЛЯ Гомель | Предоплата 100% в течение 10 банковских дней с момента регистрации договора на бирже | Однопроволочный, одна жила.
Провод установочный | 16 | ПВ-1 | рассматриваются различные стандарты | BYN | 0.5 | 2000 | м | ФРАНКО-СКЛАД ПОКУПАТЕЛЯ Гомель | Оплата в течение 20 банковских дней по факту поставки | для строительства жилых домов
Провод установочный | 16 | ПВ-1 | рассматриваются различные стандарты | BYN | 6.3 | 5000 | м | ФРАНКО-СКЛАД ПОКУПАТЕЛЯ Минск | Оплата в течение 40 банковских дней по факту поставки | Поставщик без письменного согласия Покупателя не вправе уступать свои требования к Покупателю третьим лицам, вытекающие из настоящего договора, в том числе налоговым и иным органам в счёт уплаты причитающихся с Поставщика налогов, сборов (пошлин) и иных обязательных платежей в бюджет и внебюджетные фонды, а также взыскиваемых с Поставщика сумм по исполнительным производствам судов. Сумма денежных средств, внесенных в качестве предоплаты, признается коммерческим займом. В случае просрочки исполнения обязательства по поставке товара за пользование коммерческим займом подлежат уплате проценты в трехкратном размере ставки рефинансирования Национального Банка Республики Беларусь, действующей на момент внесения предоплаты, от суммы внесенной предоплаты, за каждый день неисполнения обязательства. Проценты начисляются со дня получения предоплаты до момента поставки товаров. В случае просрочки исполнения Поставщиком своих обязательств по поставке товара либо недопоставки, Поставщик уплачивает Покупателю пеню в размере 0,1 % процента от стоимости не поставленного или недопоставленного в срок товара за каждый день просрочки, но не более 5% от стоимости не поставленного или недопоставленного в срок товара. За не поставку или недопоставку товара согласно условиям договора Поставщик уплачивает Покупателю штраф в размере 10% стоимости непоставленного или недопоставленного в срок товара. При поставке товара не в ассортименте, определенном условиями договора, Поставщик уплачивает штраф в размере 10% стоимости непоставленного товара в ассортименте. Если поставленный товар не соответствует по качеству стандартам, другой нормативно-технической документации, образцам (эталонам) или иным условиям договора, а также если поставлен некомплектный товар, Поставщик уплачивает Покупателю штраф в размере 25 процентов стоимости некачественного либо неукомплектованного товара. Если весь поставленный товар либо его часть не соответствует по качеству условиям договора, Поставщик производит замену некачественного товара за свой счет в течение 7 календарных дней . В случаях поставки ненадлежащего качества или некомплектного товара с поставщика взыскиваются неустойка (штраф) и причиненные такой поставкой убытки без зачета неустойки (штрафа). В случае несоблюдения сроков оплаты товара Покупатель уплачивает Поставщику пеню в размере 0,1 % от неоплаченной суммы за каждый день просрочки, но не более 5% от суммы неоплаченного платежа. Ответственность за формирование стоимости товара, в соответствии с требованиями действующего законодательства, несет Поставщик. В случае предъявления Покупателю со стороны государственных органов экономических санкций за неправильное, необоснованное формирование цен на поставляемые материалы, изделия, требований о завышении стоимости поставляемого товара, Поставщик возмещает в бесспорном порядке Покупателю все предъявленное последнему в течение 10 календарных дней с даты получения Покупателем соответствующего требования. В соответствии со ст. 30 Закона Республики Беларусь от 05.01.2009г. (ред. от 08.07.2015г.) «О товарных биржах» споры по исполнению биржевого договора рассматриваются в Экономическим судом г. Минска, по месту нахождения покупателя, в порядке, установленном хозяйственным процессуальным законодательством. Стороны договорились, что до обращения в Экономический суд г. Минска обязательным является направление претензии (письменного предложения о добровольном урегулирования спора). Срок рассмотрения претензии – 30 календарных дней.
Провод установочный | 16 | ПВ-3 | рассматриваются различные стандарты | BYN | 0.5 | 1000 | м | ФРАНКО-СКЛАД ПОКУПАТЕЛЯ Гомель | Оплата в течение 20 банковских дней по факту поставки
Провод установочный | 16 | ПВ-3 | рассматриваются различные стандарты | BYN | 5 | 1000 | м | ФРАНКО-СКЛАД ПОКУПАТЕЛЯ Минск | Оплата в течение 20 банковских дней по факту поставки
Провод установочный | 16 | ПВ-3 | рассматриваются различные стандарты | BYN | 5.4 | 5000 | м | ФРАНКО-СКЛАД ПОКУПАТЕЛЯ Минск | Оплата в течение 40 банковских дней по факту поставки | Поставщик без письменного согласия Покупателя не вправе уступать свои требования к Покупателю третьим лицам, вытекающие из настоящего договора, в том числе налоговым и иным органам в счёт уплаты причитающихся с Поставщика налогов, сборов (пошлин) и иных обязательных платежей в бюджет и внебюджетные фонды, а также взыскиваемых с Поставщика сумм по исполнительным производствам судов. Сумма денежных средств, внесенных в качестве предоплаты, признается коммерческим займом. В случае просрочки исполнения обязательства по поставке товара за пользование коммерческим займом подлежат уплате проценты в трехкратном размере ставки рефинансирования Национального Банка Республики Беларусь, действующей на момент внесения предоплаты, от суммы внесенной предоплаты, за каждый день неисполнения обязательства. Проценты начисляются со дня получения предоплаты до момента поставки товаров. В случае просрочки исполнения Поставщиком своих обязательств по поставке товара либо недопоставки, Поставщик уплачивает Покупателю пеню в размере 0,1 % процента от стоимости не поставленного или недопоставленного в срок товара за каждый день просрочки, но не более 5% от стоимости не поставленного или недопоставленного в срок товара. За не поставку или недопоставку товара согласно условиям договора Поставщик уплачивает Покупателю штраф в размере 10% стоимости непоставленного или недопоставленного в срок товара. При поставке товара не в ассортименте, определенном условиями договора, Поставщик уплачивает штраф в размере 10% стоимости непоставленного товара в ассортименте. Если поставленный товар не соответствует по качеству стандартам, другой нормативно-технической документации, образцам (эталонам) или иным условиям договора, а также если поставлен некомплектный товар, Поставщик уплачивает Покупателю штраф в размере 25 процентов стоимости некачественного либо неукомплектованного товара. Если весь поставленный товар либо его часть не соответствует по качеству условиям договора, Поставщик производит замену некачественного товара за свой счет в течение 7 календарных дней . В случаях поставки ненадлежащего качества или некомплектного товара с поставщика взыскиваются неустойка (штраф) и причиненные такой поставкой убытки без зачета неустойки (штрафа). В случае несоблюдения сроков оплаты товара Покупатель уплачивает Поставщику пеню в размере 0,1 % от неоплаченной суммы за каждый день просрочки, но не более 5% от суммы неоплаченного платежа. Ответственность за формирование стоимости товара, в соответствии с требованиями действующего законодательства, несет Поставщик. В случае предъявления Покупателю со стороны государственных органов экономических санкций за неправильное, необоснованное формирование цен на поставляемые материалы, изделия, требований о завышении стоимости поставляемого товара, Поставщик возмещает в бесспорном порядке Покупателю все предъявленное последнему в течение 10 календарных дней с даты получения Покупателем соответствующего требования. В соответствии со ст. 30 Закона Республики Беларусь от 05.01.2009г. (ред. от 08.07.2015г.) «О товарных биржах» споры по исполнению биржевого договора рассматриваются в Экономическим судом г. Минска, по месту нахождения покупателя, в порядке, установленном хозяйственным процессуальным законодательством.
Провод установочный | 16 | ПуВ | рассматриваются различные стандарты | BYN | 0.5 | 75 | м | ФРАНКО-СКЛАД ПОКУПАТЕЛЯ Гомель | Оплата в течение 20 банковских дней по факту поставки
Провод установочный | 16 | ПуВ | рассматриваются различные стандарты | BYN | 1 | 30000 | м | ФРАНКО-СКЛАД ПОКУПАТЕЛЯ Минск | Оплата в течение 30 банковских дней по факту поставки
Провод установочный | 16 | ПуВ | рассматриваются различные стандарты | BYN | 5 | 1000 | м | ФРАНКО-СКЛАД ПОКУПАТЕЛЯ Минск | Оплата в течение 20 банковских дней по факту поставки
Провод установочный | 16 | ПуВ | рассматриваются различные стандарты | BYN | 1 | 30000 | м | ФРАНКО-СКЛАД ПОКУПАТЕЛЯ Минск | Оплата в течение 30 банковских дней по факту поставки | В соответствии с ГОСТ 31947-2012, цвет изоляции по согласованию с покупателем. С поставкой предоставление паспорта и сертификата ТР ТС.
Провод установочный | 16 | ПуВ | рассматриваются различные стандарты | BYN | 6.3 | 5000 | м | ФРАНКО-СКЛАД ПОКУПАТЕЛЯ Минск | Оплата в течение 40 банковских дней по факту поставки | Поставщик без письменного согласия Покупателя не вправе уступать свои требования к Покупателю третьим лицам, вытекающие из настоящего договора, в том числе налоговым и иным органам в счёт уплаты причитающихся с Поставщика налогов, сборов (пошлин) и иных обязательных платежей в бюджет и внебюджетные фонды, а также взыскиваемых с Поставщика сумм по исполнительным производствам судов. Сумма денежных средств, внесенных в качестве предоплаты, признается коммерческим займом. В случае просрочки исполнения обязательства по поставке товара за пользование коммерческим займом подлежат уплате проценты в трехкратном размере ставки рефинансирования Национального Банка Республики Беларусь, действующей на момент внесения предоплаты, от суммы внесенной предоплаты, за каждый день неисполнения обязательства. Проценты начисляются со дня получения предоплаты до момента поставки товаров. В случае просрочки исполнения Поставщиком своих обязательств по поставке товара либо недопоставки, Поставщик уплачивает Покупателю пеню в размере 0,1 % процента от стоимости не поставленного или недопоставленного в срок товара за каждый день просрочки, но не более 5% от стоимости не поставленного или недопоставленного в срок товара. За не поставку или недопоставку товара согласно условиям договора Поставщик уплачивает Покупателю штраф в размере 10% стоимости непоставленного или недопоставленного в срок товара. При поставке товара не в ассортименте, определенном условиями договора, Поставщик уплачивает штраф в размере 10% стоимости непоставленного товара в ассортименте. Если поставленный товар не соответствует по качеству стандартам, другой нормативно-технической документации, образцам (эталонам) или иным условиям договора, а также если поставлен некомплектный товар, Поставщик уплачивает Покупателю штраф в размере 25 процентов стоимости некачественного либо неукомплектованного товара. Если весь поставленный товар либо его часть не соответствует по качеству условиям договора, Поставщик производит замену некачественного товара за свой счет в течение 7 календарных дней . В случаях поставки ненадлежащего качества или некомплектного товара с поставщика взыскиваются неустойка (штраф) и причиненные такой поставкой убытки без зачета неустойки (штрафа). В случае несоблюдения сроков оплаты товара Покупатель уплачивает Поставщику пеню в размере 0,1 % от неоплаченной суммы за каждый день просрочки, но не более 5% от суммы неоплаченного платежа. Ответственность за формирование стоимости товара, в соответствии с требованиями действующего законодательства, несет Поставщик. В случае предъявления Покупателю со стороны государственных органов экономических санкций за неправильное, необоснованное формирование цен на поставляемые материалы, изделия, требований о завышении стоимости поставляемого товара, Поставщик возмещает в бесспорном порядке Покупателю все предъявленное последнему в течение 10 календарных дней с даты получения Покупателем соответствующего требования. В соответствии со ст. 30 Закона Республики Беларусь от 05.01.2009г. (ред. от 08.07.2015г.) «О товарных биржах» споры по исполнению биржевого договора рассматриваются в Экономическим судом г. Минска, по месту нахождения покупателя, в порядке, установленном хозяйственным процессуальным законодательством. Стороны договорились, что до обращения в Экономический суд г. Минска обязательным является направление претензии (письменного предложения о добровольном урегулирования спора). Срок рассмотрения претензии – 30 календарных дней.
Провод установочный | 16 | ПуВ | рассматриваются различные стандарты | BYN | 1 | 15000 | м | ФРАНКО-СКЛАД ПОКУПАТЕЛЯ Гродно | Оплата в течение 20 банковских дней по факту поставки | ГОСТ 31947-2012 Для использования при строительстве объектов.Принимается на склад с сертификатом, паспортом качества. Импортного производства принимается на склад с протоколом испытания из независимой лаборатории РБ. Черный, синий, желто-зеленый.
Провод установочный | 16 | ПуВнг(А)-LS | рассматриваются различные стандарты | BYN | 1.5 | 1200 | м | ФРАНКО-СКЛАД ПРОДАВЦА Гомель | Оплата в течение 30 банковских дней по факту поставки | белый
Провод установочный | 16 | ПуВнг(А)-LS | рассматриваются различные стандарты | BYN | 1.5 | 300 | м | ФРАНКО-СКЛАД ПРОДАВЦА Гомель | Оплата в течение 30 банковских дней по факту поставки | желто-зеленый
Провод установочный | 16 | ПуГВ | рассматриваются различные стандарты | BYN | 0.5 | 2000 | м | ФРАНКО-СКЛАД ПОКУПАТЕЛЯ Гомель | Оплата в течение 20 банковских дней по факту поставки | для строительства жилых домов
Провод установочный | 16 | ПуГВ | рассматриваются различные стандарты | BYN | 1 | 30000 | м | ФРАНКО-СКЛАД ПОКУПАТЕЛЯ Минск | Оплата в течение 30 банковских дней по факту поставки
Провод установочный | 16 | ПуГВ | рассматриваются различные стандарты | BYN | 4.9 | 300 | м | ФРАНКО-СКЛАД ПОКУПАТЕЛЯ Минск | Оплата в течение 10 банковских дней по факту поставки
Провод установочный | 16 | ПуГВ | рассматриваются различные стандарты | BYN | 1 | 30000 | м | ФРАНКО-СКЛАД ПОКУПАТЕЛЯ Минск | Оплата в течение 30 банковских дней по факту поставки | В соответствии с ГОСТ 31947-2012, цвет изоляции по согласованию с покупателем. С поставкой предоставление паспорта и сертификата ТР ТС.
Провод установочный | 16 | ПуГВ | рассматриваются различные стандарты | BYN | 1 | 5000 | м | ФРАНКО-СКЛАД ПОКУПАТЕЛЯ Гродно | Оплата в течение 20 банковских дней по факту поставки | ГОСТ 31947-2012 Для использования при строительстве объектов.Принимается на склад с сертификатом, паспортом качества. Импортного производства принимается на склад с протоколом испытания из независимой лаборатории РБ. Черный, синий, желто-зеленый.
Провод установочный | 16 | ПуГВнг(А)-LS | рассматриваются различные стандарты | BYN | 0.1 | 10000 | м | ФРАНКО-СКЛАД ПОКУПАТЕЛЯ Гомель | Предоплата 100% в течение 30 банковских дней с момента регистрации договора на бирже | Допускается склад продавца Минск
Провод установочный | 16 | ПуГВнг(А)-LS | рассматриваются различные стандарты | BYN | 2 | 115 | м | ФРАНКО-СКЛАД ПОКУПАТЕЛЯ Минск | Оплата в течение 5 банковских дней по факту поставки | белый, сертификат, допускаются аналоги
Провод установочный | 16 | ПуГВнг(А)-LS | рассматриваются различные стандарты | BYN | 2 | 50 | м | ФРАНКО-СКЛАД ПОКУПАТЕЛЯ Минск | Оплата в течение 5 банковских дней по факту поставки | красный, сертификат, допускаются аналоги
Провод установочный | 18х0,5 | ПУВВПГ | ТУ 3551-004-17512508-2001 | BYN | 0.1 | 50000 | м | ФРАНКО-СКЛАД ПОКУПАТЕЛЯ Могилев | Оплата в течение 20 банковских дней по факту поставки
Провод установочный | 18х0,5 | ПУВПГ | ТУ 3551-004-17512508-2001 | BYN | 0.01 | 28000 | м | ФРАНКО-СКЛАД ПОКУПАТЕЛЯ Могилев | Оплата в течение 60 банковских дней по факту поставки | Поставка равномерными партиями на барабанах № 10 (тара возвратная)
Провод установочный | 185 | ПВ-1 | рассматриваются различные стандарты | BYN | 1 | 5000 | м | ФРАНКО-СКЛАД ПОКУПАТЕЛЯ Могилев | Оплата в течение 20 банковских дней по факту поставки | Провод с медной жилой. Сертификат. Для объектов строительства. Рассматриваются аналоги, склад продавца Могилев, Минск
Провод установочный | 185 | ПуВ | рассматриваются различные стандарты | BYN | 1 | 30000 | м | ФРАНКО-СКЛАД ПОКУПАТЕЛЯ Минск | Оплата в течение 30 банковских дней по факту поставки | В соответствии с ГОСТ 31947-2012, цвет изоляции по согласованию с покупателем. С поставкой предоставление паспорта и сертификата ТР ТС.
Провод установочный | 185 | ПуВ | рассматриваются различные стандарты | BYN | 1 | 15000 | м | ФРАНКО-СКЛАД ПОКУПАТЕЛЯ Гродно | Оплата в течение 20 банковских дней по факту поставки | ГОСТ 31947-2012 Для использования при строительстве объектов.Принимается на склад с сертификатом, паспортом качества. Импортного производства принимается на склад с протоколом испытания из независимой лаборатории РБ. Черный, синий, желто-зеленый.
Провод установочный | 185 | ПуГВ | рассматриваются различные стандарты | BYN | 1 | 30000 | м | ФРАНКО-СКЛАД ПОКУПАТЕЛЯ Минск | Оплата в течение 30 банковских дней по факту поставки | В соответствии с ГОСТ 31947-2012, цвет изоляции по согласованию с покупателем. С поставкой предоставление паспорта и сертификата ТР ТС.
Провод установочный | 185 | ПуГВ | рассматриваются различные стандарты | BYN | 1 | 5000 | м | ФРАНКО-СКЛАД ПОКУПАТЕЛЯ Гродно | Оплата в течение 20 банковских дней по факту поставки | ГОСТ 31947-2012 Для использования при строительстве объектов.Принимается на склад с сертификатом, паспортом качества. Импортного производства принимается на склад с протоколом испытания из независимой лаборатории РБ. Черный, синий, желто-зеленый. Бухты одной длины
Провод установочный | 2х1,5 | ПВ-1 | рассматриваются различные стандарты | BYN | 5 | 1100 | м | ФРАНКО-СКЛАД ПОКУПАТЕЛЯ Минск | Предоплата 100% в течение 20 банковских дней с момента регистрации договора на бирже | наличие паспорта и сертификата завода изготовителя. Договор не по шаблону (п 7.1. Все споры и разногласия, возникающие из настоящего договора, подлежат разрешению в Экономическом суде по месту нахождения ответчика. Претензионный порядок обязателен. Срок рассмотрения претензии 5 (пять) календарных дней с момента ее получения). Закупка осуществляется для строительства объекта.
Провод установочный | 2х2,5 | ПВС-Т | рассматриваются различные стандарты | BYN | 1 | 2000 | м | ФРАНКО-СКЛАД ПОКУПАТЕЛЯ Минск | Оплата в течение 30 банковских дней по факту поставки | Партиями по заявке Покупателя (Бухта-100м)
Провод установочный | 2х2,5 | ПВ-1 | рассматриваются различные стандарты | BYN | 5 | 1100 | м | ФРАНКО-СКЛАД ПОКУПАТЕЛЯ Минск | Предоплата 100% в течение 20 банковских дней с момента регистрации договора на бирже | наличие паспорта и сертификата завода изготовителя. Договор не по шаблону (п 7.1. Все споры и разногласия, возникающие из настоящего договора, подлежат разрешению в Экономическом суде по месту нахождения ответчика. Претензионный порядок обязателен. Срок рассмотрения претензии 5 (пять) календарных дней с момента ее получения). Закупка осуществляется для строительства объекта.
Провод установочный | 2х2,5 | ПуВ | рассматриваются различные стандарты | BYN | 5 | 1100 | м | ФРАНКО-СКЛАД ПОКУПАТЕЛЯ Минск | Предоплата 100% в течение 20 банковских дней с момента регистрации договора на бирже | наличие паспорта и сертификата завода изготовителя. Договор не по шаблону (п 7.1. Все споры и разногласия, возникающие из настоящего договора, подлежат разрешению в Экономическом суде по месту нахождения ответчика. Претензионный порядок обязателен. Срок рассмотрения претензии 5 (пять) календарных дней с момента ее получения). Закупка осуществляется для строительства объекта.
Провод установочный | 240 | ПуВ | рассматриваются различные стандарты | BYN | 1 | 30000 | м | ФРАНКО-СКЛАД ПОКУПАТЕЛЯ Минск | Оплата в течение 30 банковских дней по факту поставки
Провод установочный | 240 | ПуВ | рассматриваются различные стандарты | BYN | 1 | 30000 | м | ФРАНКО-СКЛАД ПОКУПАТЕЛЯ Минск | Оплата в течение 30 банковских дней по факту поставки | В соответствии с ГОСТ 31947-2012, цвет изоляции по согласованию с покупателем. С поставкой предоставление паспорта и сертификата ТР ТС.
Провод установочный | 240 | ПуГВ | рассматриваются различные стандарты | BYN | 1 | 30000 | м | ФРАНКО-СКЛАД ПОКУПАТЕЛЯ Минск | Оплата в течение 30 банковских дней по факту поставки
Провод установочный | 240 | ПуГВ | рассматриваются различные стандарты | BYN | 1 | 100 | м | ФРАНКО-СКЛАД ПОКУПАТЕЛЯ Минск | Оплата в течение 5 банковских дней по факту поставки
Провод установочный | 240 | ПуГВ | рассматриваются различные стандарты | BYN | 1 | 30000 | м | ФРАНКО-СКЛАД ПОКУПАТЕЛЯ Минск | Оплата в течение 30 банковских дней по факту поставки | В соответствии с ГОСТ 31947-2012, цвет изоляции по согласованию с покупателем. С поставкой предоставление паспорта и сертификата ТР ТС.
Провод установочный | 2.5 | АПВ | рассматриваются различные стандарты | BYN | 1 | 15000 | м | ФРАНКО-СКЛАД ПОКУПАТЕЛЯ Гродно | Оплата в течение 20 банковских дней по факту поставки | 2 цвета. Бухты одной длины. Для использования при строительстве объектов.Принимается на склад с сертификатом, паспортом качества. Импортного производства принимается на склад с протоколом испытания из независимой лаборатории РБ.
Провод установочный | 2.5 | АПВ | рассматриваются различные стандарты | BYN | 0.2 | 150000 | м | ФРАНКО-СКЛАД ПОКУПАТЕЛЯ Гродно | Оплата в течение 30 банковских дней по факту поставки | Закупка осуществляется для строительства жилого дома. Бухты по 500м.При поставке предоставляется оригинал протокола испытаний на соответствие, указанному поставщиком ГОСТ аккредитованной независимой лаборатории РБ по следующим проверяемым параметрам: 1. Электрическое сопротивление токопроводящей жилы. 2. Механические свойства изоляции до старения.3. Механические свойства оболочки до старения.4. Геометрические параметры токопроводящей жилы 5. Геометрические параметры изоляции, включая промежуточные слои. 6. Геометрические параметры оболочки. При указании ссылки на ТУ обязательно необходимо указывать ссылку на конкретный ГОСТ. Предоставление при поставке сертификата ТРТС. При получении Покупатель произведет испытание кабеля в собственной лаборатории, в случае не прохождения испытаний, Продавец оплачивает произведенные испытания и производит замену кабеля. Оплата только после получения положительных результатов испытаний
Провод установочный | 2.5 | ПАВ | рассматриваются различные стандарты | BYN | 2 | 10000 | м | ФРАНКО-СКЛАД ПОКУПАТЕЛЯ Гомель | Оплата в течение 20 банковских дней по факту поставки
Провод установочный | 2.5 | ПВ-1 | рассматриваются различные стандарты | BYN | 2 | 8000 | м | ФРАНКО-СКЛАД ПОКУПАТЕЛЯ Гомель | Оплата в течение 20 банковских дней по факту поставки | в соответствии с ГОСТ, ж/з, бухты 100-200 м.п. для строительства жилых домов. рассматривается страна происхождения Беларусь.
Провод установочный | 2.5 | ПВ-1 | рассматриваются различные стандарты | BYN | 1 | 15000 | м | ФРАНКО-СКЛАД ПОКУПАТЕЛЯ Гомель | Оплата в течение 20 банковских дней по факту поставки | в соответствии с ГОСТ, ж/з, бухты 100-200 м.п.
Провод установочный | 2.5 | ПВ-1 | рассматриваются различные стандарты | BYN | 2 | 30000 | м | ФРАНКО-СКЛАД ПОКУПАТЕЛЯ Гомель | Оплата в течение 20 банковских дней по факту поставки | желто-зеленый. страна присхождения - БЕЛАРУСЬ. ГОСТ 26445-85. с протоколом испытания аккредитованнойлабораторией РБ
Провод установочный | 2.5 | ПВ-1 | рассматриваются различные стандарты | BYN | 1 | 322 | м | ФРАНКО-СКЛАД ПОКУПАТЕЛЯ Могилев | Оплата в течение 20 банковских дней по факту поставки | Рассматриваются аналогичный по свойствам провод и марка.Кабель должен соответствовать ГОСТ.Обязательное предоставление следующих документов: сертификат соответствия, паспорт качества, протоколы испытаний кабельно-проводниковой продукции, проведенные в аккредитованных испытательных лабораториях РБ.
Провод установочный | 2.5 | ПВ-3 | рассматриваются различные стандарты | BYN | 1 | 15000 | м | ФРАНКО-СКЛАД ПОКУПАТЕЛЯ Гомель | Оплата в течение 20 банковских дней по факту поставки
Провод установочный | 2.5 | ПВ-3 | рассматриваются различные стандарты | BYN | 0.8 | 5000 | м | ФРАНКО-СКЛАД ПОКУПАТЕЛЯ Гомельский район | Оплата в течение 20 банковских дней по факту поставки | медный, белый - 500 м, синий - 500 м, красный или черный - 500 м
Провод установочный | 2.5 | ПВ-3 | рассматриваются различные стандарты | BYN | 2 | 1000 | м | ФРАНКО-СКЛАД ПОКУПАТЕЛЯ Гомельский район | Оплата в течение 20 банковских дней по факту поставки | желтый
Провод установочный | 2.5 | ПВ-3 | рассматриваются различные стандарты | BYN | 0.5 | 1000 | м | ФРАНКО-СКЛАД ПОКУПАТЕЛЯ Минск | Оплата в течение 20 банковских дней по факту поставки | Рассматривается ПуГВ
Провод установочный | 2.5 | ПВ-3 | рассматриваются различные стандарты | BYN | 2 | 300 | м | ФРАНКО-СКЛАД ПОКУПАТЕЛЯ Минск | Оплата в течение 5 банковских дней по факту поставки | ж/з, сертификат, допускаются аналоги
Провод установочный | 2.5 | ПВ-3 | рассматриваются различные стандарты | BYN | 2 | 50 | м | ФРАНКО-СКЛАД ПОКУПАТЕЛЯ Минск | Оплата в течение 5 банковских дней по факту поставки | сертификат, допускаются аналоги
Провод установочный | 2.5 | ПВ-3 | ТУ BY 400083186.160-2016 | BYN | 0.01 | 50000 | м | ФРАНКО-СКЛАД ПОКУПАТЕЛЯ Могилев | Предоплата 50% в течение 10 банковских дней с момента регистрации договора на бирже и 50% в течение 30 банковских дней по факту поставки | Допускается ПуГВ. Допускаются следующие технические условия: ТУ BY 200041594.004-2016, ТУ 16-705.501-2010, ТУ ВУ 700384798.006-2015, ТУ 27.32.13-010-51497166-2022, ТУ 3550-006-89737265-2011, ТУ 3550-003-71025920-2012, ТУ ВУ 500017371.042-2008, ТУ 27.32.13-032-63976268-2018. Внутренний диаметр бухт от 140 до 230 мм. Цвет белый.
Провод установочный | 2.5 | ПВ-3 | ТУ BY 400083186.160-2016 | BYN | 0.01 | 50000 | м | ФРАНКО-СКЛАД ПОКУПАТЕЛЯ Могилев | Оплата в течение 60 банковских дней по факту поставки | Допускается ПуГВ. Допускаются следующие технические условия: ТУ BY 200041594.004-2016, ТУ 16-705.501-2010, ТУ ВУ 700384798.006-2015, ТУ 27.32.13-010-51497166-2022, ТУ 3550-006-89737265-2011, ТУ 3550-003-71025920-2012, ТУ ВУ 500017371.042-2008, ТУ 27.32.13-032-63976268-2018. Внутренний диаметр бухт от 140 до 230 мм. Цвет белый.
Провод установочный | 2.5 | ПуВ | рассматриваются различные стандарты | BYN | 1 | 15000 | м | ФРАНКО-СКЛАД ПОКУПАТЕЛЯ Гомель | Оплата в течение 20 банковских дней по факту поставки | в соответствии с ГОСТ, ж/з, бухты 100-200 м.п.
Провод установочный | 2.5 | ПуВ | рассматриваются различные стандарты | BYN | 1 | 30000 | м | ФРАНКО-СКЛАД ПОКУПАТЕЛЯ Минск | Оплата в течение 30 банковских дней по факту поставки
Провод установочный | 2.5 | ПуВ | рассматриваются различные стандарты | BYN | 1 | 30000 | м | ФРАНКО-СКЛАД ПОКУПАТЕЛЯ Минск | Оплата в течение 30 банковских дней по факту поставки | В соответствии с ГОСТ 31947-2012, цвет изоляции по согласованию с покупателем. С поставкой предоставление паспорта и сертификата ТР ТС.
Провод установочный | 2.5 | ПуВ | рассматриваются различные стандарты | BYN | 1 | 100000 | м | ФРАНКО-СКЛАД ПОКУПАТЕЛЯ Гродно | Оплата в течение 20 банковских дней по факту поставки | ГОСТ 31947-2012 Для использования при строительстве объектов.Принимается на склад с сертификатом, паспортом качества. Импортного производства принимается на склад с протоколом испытания из независимой лаборатории РБ. Черный, синий, желто-зеленый.
Провод установочный | 2.5 | ПуВ | рассматриваются различные стандарты | BYN | 2 | 900 | м | ФРАНКО-СКЛАД ПОКУПАТЕЛЯ Минск | Предоплата 100% в течение 3 банковских дней с момента регистрации договора на бирже | ж/з
Провод установочный | 2.5 | ПуГВ | рассматриваются различные стандарты | BYN | 1 | 15000 | м | ФРАНКО-СКЛАД ПОКУПАТЕЛЯ Гомель | Оплата в течение 20 банковских дней по факту поставки
Провод установочный | 2.5 | ПуГВ | рассматриваются различные стандарты | BYN | 1 | 30000 | м | ФРАНКО-СКЛАД ПОКУПАТЕЛЯ Минск | Оплата в течение 30 банковских дней по факту поставки
Провод установочный | 2.5 | ПуГВ | рассматриваются различные стандарты | BYN | 0.75 | 1000 | м | ФРАНКО-СКЛАД ПОКУПАТЕЛЯ Минск | Оплата в течение 10 банковских дней по факту поставки | Рассматривается аналог: ПВ3
Провод установочный | 2.5 | ПуГВ | рассматриваются различные стандарты | BYN | 1 | 30000 | м | ФРАНКО-СКЛАД ПОКУПАТЕЛЯ Минск | Оплата в течение 30 банковских дней по факту поставки | В соответствии с ГОСТ 31947-2012, цвет изоляции по согласованию с покупателем. С поставкой предоставление паспорта и сертификата ТР ТС.
Провод установочный | 2.5 | ПуГВ | рассматриваются различные стандарты | BYN | 1 | 15000 | м | ФРАНКО-СКЛАД ПОКУПАТЕЛЯ Гродно | Оплата в течение 20 банковских дней по факту поставки | ГОСТ 31947-2012 Для использования при строительстве объектов.Принимается на склад с сертификатом, паспортом качества. Импортного производства принимается на склад с протоколом испытания из независимой лаборатории РБ. Черный, синий, желто-зеленый. Бухты одной длины
Провод установочный | 2.5 | ПуГВ | рассматриваются различные стандарты | BYN | 2 | 7000 | м | ФРАНКО-СКЛАД ПОКУПАТЕЛЯ Минск | Предоплата 100% в течение 20 банковских дней с момента регистрации договора на бирже | желто-зеленый. наличие паспорта и сертификата завода изготовителя. Договор не по шаблону (п 7.1. Все споры и разногласия, возникающие из настоящего договора, подлежат разрешению в Экономическом суде по месту нахождения ответчика. Претензионный порядок обязателен. Срок рассмотрения претензии 5 (пять) календарных дней с момента ее получения). Закупка осуществляется для строительства объекта.
Провод установочный | 2.5 | ПуГВнг(А)-LS | рассматриваются различные стандарты | BYN | 0.1 | 15000 | м | ФРАНКО-СКЛАД ПОКУПАТЕЛЯ Гомель | Предоплата 100% в течение 30 банковских дней с момента регистрации договора на бирже | Допускается склад продавца Минск
Провод установочный | 2.5 | ПуГВнг(А)-LS | рассматриваются различные стандарты | BYN | 2 | 275 | м | ФРАНКО-СКЛАД ПОКУПАТЕЛЯ Минск | Оплата в течение 5 банковских дней по факту поставки | белый, сертификат, допускаются аналоги
Провод установочный | 2.5 | ПуГВнг(А)-LS | рассматриваются различные стандарты | BYN | 2 | 30 | м | ФРАНКО-СКЛАД ПОКУПАТЕЛЯ Минск | Оплата в течение 5 банковских дней по факту поставки | ж/з, сертификат, допускаются аналоги
Провод установочный | 25 | АПВ | рассматриваются различные стандарты | BYN | 2 | 1000 | м | ФРАНКО-СКЛАД ПОКУПАТЕЛЯ Гомель | Оплата в течение 20 банковских дней по факту поставки
Провод установочный | 25 | АПВ | рассматриваются различные стандарты | BYN | 2 | 100 | м | ФРАНКО-СКЛАД ПОКУПАТЕЛЯ Гомель | Оплата в течение 20 банковских дней по факту поставки | желто-зеленый. страна присхождения - БЕЛАРУСЬ. ГОСТ 26445-85. с протоколом испытания аккредитованнойлабораторией РБ
Провод установочный | 25 | АПВ | рассматриваются различные стандарты | BYN | 20 | 1000 | м | ФРАНКО-СКЛАД ПОКУПАТЕЛЯ Гомель | Оплата в течение 20 банковских дней по факту поставки | желто-зеленый. страна присхождения - БЕЛАРУСЬ. ГОСТ 26445-85. с протоколом испытания аккредитованнойлабораторией РБ
Провод установочный | 25 | АПВ | рассматриваются различные стандарты | BYN | 1 | 1000 | м | ФРАНКО-СКЛАД ПОКУПАТЕЛЯ Гродно | Оплата в течение 15 банковских дней по факту поставки | Вместе с поставкой паспорт качества, сертификат, протокол испытания на импортный кабель из независимой лаборатории РБ. Одной длиной
Провод установочный | 25 | ПАВ | рассматриваются различные стандарты | BYN | 2 | 1000 | м | ФРАНКО-СКЛАД ПОКУПАТЕЛЯ Гомель | Оплата в течение 20 банковских дней по факту поставки
Провод установочный | 25 | ПВ-1 | рассматриваются различные стандарты | BYN | 2 | 900 | м | ФРАНКО-СКЛАД ПОКУПАТЕЛЯ Гомель | Оплата в течение 20 банковских дней по факту поставки
Провод установочный | 25 | ПВ-1 | рассматриваются различные стандарты | BYN | 2 | 30000 | м | ФРАНКО-СКЛАД ПОКУПАТЕЛЯ Гомель | Оплата в течение 20 банковских дней по факту поставки | желто-зеленый. страна присхождения - БЕЛАРУСЬ. ГОСТ 26445-85. с протоколом испытания аккредитованнойлабораторией РБ
Провод установочный | 25 | ПВ-1 | рассматриваются различные стандарты | BYN | 9.6 | 5000 | м | ФРАНКО-СКЛАД ПОКУПАТЕЛЯ Минск | Оплата в течение 40 банковских дней по факту поставки | Поставщик без письменного согласия Покупателя не вправе уступать свои требования к Покупателю третьим лицам, вытекающие из настоящего договора, в том числе налоговым и иным органам в счёт уплаты причитающихся с Поставщика налогов, сборов (пошлин) и иных обязательных платежей в бюджет и внебюджетные фонды, а также взыскиваемых с Поставщика сумм по исполнительным производствам судов. Сумма денежных средств, внесенных в качестве предоплаты, признается коммерческим займом. В случае просрочки исполнения обязательства по поставке товара за пользование коммерческим займом подлежат уплате проценты в трехкратном размере ставки рефинансирования Национального Банка Республики Беларусь, действующей на момент внесения предоплаты, от суммы внесенной предоплаты, за каждый день неисполнения обязательства. Проценты начисляются со дня получения предоплаты до момента поставки товаров. В случае просрочки исполнения Поставщиком своих обязательств по поставке товара либо недопоставки, Поставщик уплачивает Покупателю пеню в размере 0,1 % процента от стоимости не поставленного или недопоставленного в срок товара за каждый день просрочки, но не более 5% от стоимости не поставленного или недопоставленного в срок товара. За не поставку или недопоставку товара согласно условиям договора Поставщик уплачивает Покупателю штраф в размере 10% стоимости непоставленного или недопоставленного в срок товара. При поставке товара не в ассортименте, определенном условиями договора, Поставщик уплачивает штраф в размере 10% стоимости непоставленного товара в ассортименте. Если поставленный товар не соответствует по качеству стандартам, другой нормативно-технической документации, образцам (эталонам) или иным условиям договора, а также если поставлен некомплектный товар, Поставщик уплачивает Покупателю штраф в размере 25 процентов стоимости некачественного либо неукомплектованного товара. Если весь поставленный товар либо его часть не соответствует по качеству условиям договора, Поставщик производит замену некачественного товара за свой счет в течение 7 календарных дней . В случаях поставки ненадлежащего качества или некомплектного товара с поставщика взыскиваются неустойка (штраф) и причиненные такой поставкой убытки без зачета неустойки (штрафа). В случае несоблюдения сроков оплаты товара Покупатель уплачивает Поставщику пеню в размере 0,1 % от неоплаченной суммы за каждый день просрочки, но не более 5% от суммы неоплаченного платежа. Ответственность за формирование стоимости товара, в соответствии с требованиями действующего законодательства, несет Поставщик. В случае предъявления Покупателю со стороны государственных органов экономических санкций за неправильное, необоснованное формирование цен на поставляемые материалы, изделия, требований о завышении стоимости поставляемого товара, Поставщик возмещает в бесспорном порядке Покупателю все предъявленное последнему в течение 10 календарных дней с даты получения Покупателем соответствующего требования. В соответствии со ст. 30 Закона Республики Беларусь от 05.01.2009г. (ред. от 08.07.2015г.) «О товарных биржах» споры по исполнению биржевого договора рассматриваются в Экономическим судом г. Минска, по месту нахождения покупателя, в порядке, установленном хозяйственным процессуальным законодательством. Стороны договорились, что до обращения в Экономический суд г. Минска обязательным является направление претензии (письменного предложения о добровольном урегулирования спора). Срок рассмотрения претензии – 30 календарных дней.
Провод установочный | 25 | ПВ-1 | рассматриваются различные стандарты | BYN | 1 | 10000 | м | ФРАНКО-СКЛАД ПОКУПАТЕЛЯ Гродно | Оплата в течение 15 банковских дней по факту поставки | Для использования при строительстве объектов. Черный, синий, желто-зеленый. Принимается на склад с сертификатом, паспортом качества. Импортного производства принимается на склад с протоколом испытания из независимой лаборатории РБ.
Провод установочный | 25 | ПВ-1 | рассматриваются различные стандарты | BYN | 2 | 6000 | м | ФРАНКО-СКЛАД ПОКУПАТЕЛЯ Минск | Предоплата 100% в течение 20 банковских дней с момента регистрации договора на бирже | наличие паспорта и сертификата завода изготовителя. Договор не по шаблону (п 7.1. Все споры и разногласия, возникающие из настоящего договора, подлежат разрешению в Экономическом суде по месту нахождения ответчика. Претензионный порядок обязателен. Срок рассмотрения претензии 5 (пять) календарных дней с момента ее получения). Закупка осуществляется для строительства объекта.
Провод установочный | 25 | ПВ-3 | рассматриваются различные стандарты | BYN | 5 | 1000 | м | ФРАНКО-СКЛАД ПОКУПАТЕЛЯ Гомель | Оплата в течение 20 банковских дней по факту поставки | для строительства жилых домов
Провод установочный | 25 | ПВ-3 | рассматриваются различные стандарты | BYN | 1.5 | 120 | м | ФРАНКО-СКЛАД ПРОДАВЦА Гомель | Оплата в течение 30 банковских дней по факту поставки
Провод установочный | 25 | ПВ-3 | рассматриваются различные стандарты | BYN | 2 | 1000 | м | ФРАНКО-СКЛАД ПОКУПАТЕЛЯ Гомельский район | Оплата в течение 20 банковских дней по факту поставки
Провод установочный | 25 | ПВ-3 | рассматриваются различные стандарты | BYN | 0.5 | 1000 | м | ФРАНКО-СКЛАД ПОКУПАТЕЛЯ Минск | Оплата в течение 20 банковских дней по факту поставки | Рассматривается ПуГВ
Провод установочный | 25 | ПВ-3 | рассматриваются различные стандарты | BYN | 10 | 1000 | м | ФРАНКО-СКЛАД ПОКУПАТЕЛЯ Могилев | Оплата в течение 15 банковских дней по факту поставки | Сертификат, иная марка
Провод установочный | 25 | ПВ-6 | рассматриваются различные стандарты | BYN | 10 | 1000 | м | ФРАНКО-СКЛАД ПОКУПАТЕЛЯ Могилев | Оплата в течение 15 банковских дней по факту поставки | Сертификат, иная марка. жила медная многопроволочная, изоляция прозрачная (без экрана, только жила и прозрачная изоляция), сечение 25, особо гибкий (класс гибкости 6), одним отрезком, либо кратно четырем метрам. Рассматривается склад продавца Минск, Могилев
Провод установочный | 25 | ПВ6-З | рассматриваются различные стандарты | BYN | 10 | 1000 | м | ФРАНКО-СКЛАД ПОКУПАТЕЛЯ Могилев | Оплата в течение 15 банковских дней по факту поставки | Сертификат, иная марка. жила медная многопроволочная, изоляция прозрачная (без экрана, только жила и прозрачная изоляция), сечение 25, особо гибкий (класс гибкости 6), одним отрезком, либо кратно четырем метрам. Рассматривается склад продавца Минск, Могилев
Провод установочный | 25 | ПуВ | рассматриваются различные стандарты | BYN | 0.5 | 98 | м | ФРАНКО-СКЛАД ПОКУПАТЕЛЯ Гомель | Оплата в течение 20 банковских дней по факту поставки | ж.з. в соответствии с ГОСТ
Провод установочный | 25 | ПуВ | рассматриваются различные стандарты | BYN | 2 | 1000 | м | ФРАНКО-СКЛАД ПОКУПАТЕЛЯ Гомель | Оплата в течение 20 банковских дней по факту поставки
Провод установочный | 25 | ПуВ | рассматриваются различные стандарты | BYN | 1 | 30000 | м | ФРАНКО-СКЛАД ПОКУПАТЕЛЯ Минск | Оплата в течение 30 банковских дней по факту поставки
Провод установочный | 25 | ПуВ | рассматриваются различные стандарты | BYN | 1 | 30000 | м | ФРАНКО-СКЛАД ПОКУПАТЕЛЯ Минск | Оплата в течение 30 банковских дней по факту поставки | В соответствии с ГОСТ 31947-2012, цвет изоляции по согласованию с покупателем. С поставкой предоставление паспорта и сертификата ТР ТС.
Провод установочный | 25 | ПуВ | рассматриваются различные стандарты | BYN | 9.6 | 5000 | м | ФРАНКО-СКЛАД ПОКУПАТЕЛЯ Минск | Оплата в течение 40 банковских дней по факту поставки | Поставщик без письменного согласия Покупателя не вправе уступать свои требования к Покупателю третьим лицам, вытекающие из настоящего договора, в том числе налоговым и иным органам в счёт уплаты причитающихся с Поставщика налогов, сборов (пошлин) и иных обязательных платежей в бюджет и внебюджетные фонды, а также взыскиваемых с Поставщика сумм по исполнительным производствам судов. Сумма денежных средств, внесенных в качестве предоплаты, признается коммерческим займом. В случае просрочки исполнения обязательства по поставке товара за пользование коммерческим займом подлежат уплате проценты в трехкратном размере ставки рефинансирования Национального Банка Республики Беларусь, действующей на момент внесения предоплаты, от суммы внесенной предоплаты, за каждый день неисполнения обязательства. Проценты начисляются со дня получения предоплаты до момента поставки товаров. В случае просрочки исполнения Поставщиком своих обязательств по поставке товара либо недопоставки, Поставщик уплачивает Покупателю пеню в размере 0,1 % процента от стоимости не поставленного или недопоставленного в срок товара за каждый день просрочки, но не более 5% от стоимости не поставленного или недопоставленного в срок товара. За не поставку или недопоставку товара согласно условиям договора Поставщик уплачивает Покупателю штраф в размере 10% стоимости непоставленного или недопоставленного в срок товара. При поставке товара не в ассортименте, определенном условиями договора, Поставщик уплачивает штраф в размере 10% стоимости непоставленного товара в ассортименте. Если поставленный товар не соответствует по качеству стандартам, другой нормативно-технической документации, образцам (эталонам) или иным условиям договора, а также если поставлен некомплектный товар, Поставщик уплачивает Покупателю штраф в размере 25 процентов стоимости некачественного либо неукомплектованного товара. Если весь поставленный товар либо его часть не соответствует по качеству условиям договора, Поставщик производит замену некачественного товара за свой счет в течение 7 календарных дней . В случаях поставки ненадлежащего качества или некомплектного товара с поставщика взыскиваются неустойка (штраф) и причиненные такой поставкой убытки без зачета неустойки (штрафа). В случае несоблюдения сроков оплаты товара Покупатель уплачивает Поставщику пеню в размере 0,1 % от неоплаченной суммы за каждый день просрочки, но не более 5% от суммы неоплаченного платежа. Ответственность за формирование стоимости товара, в соответствии с требованиями действующего законодательства, несет Поставщик. В случае предъявления Покупателю со стороны государственных органов экономических санкций за неправильное, необоснованное формирование цен на поставляемые материалы, изделия, требований о завышении стоимости поставляемого товара, Поставщик возмещает в бесспорном порядке Покупателю все предъявленное последнему в течение 10 календарных дней с даты получения Покупателем соответствующего требования. В соответствии со ст. 30 Закона Республики Беларусь от 05.01.2009г. (ред. от 08.07.2015г.) «О товарных биржах» споры по исполнению биржевого договора рассматриваются в Экономическим судом г. Минска, по месту нахождения покупателя, в порядке, установленном хозяйственным процессуальным законодательством. Стороны договорились, что до обращения в Экономический суд г. Минска обязательным является направление претензии (письменного предложения о добровольном урегулирования спора). Срок рассмотрения претензии – 30 календарных дней.
Провод установочный | 25 | ПуВ | рассматриваются различные стандарты | BYN | 1 | 10000 | м | ФРАНКО-СКЛАД ПОКУПАТЕЛЯ Гродно | Оплата в течение 20 банковских дней по факту поставки | Для использования при строительстве объектов. Черный, синий, желто-зеленый. Принимается на склад с сертификатом, паспортом качества. Импортного производства принимается на склад с протоколом испытания из независимой лаборатории РБ.
Провод установочный | 25 | ПуГВ | рассматриваются различные стандарты | BYN | 5 | 1000 | м | ФРАНКО-СКЛАД ПОКУПАТЕЛЯ Гомель | Оплата в течение 20 банковских дней по факту поставки
Провод установочный | 25 | ПуГВ | рассматриваются различные стандарты | BYN | 1 | 30000 | м | ФРАНКО-СКЛАД ПОКУПАТЕЛЯ Минск | Оплата в течение 30 банковских дней по факту поставки
Провод установочный | 25 | ПуГВ | рассматриваются различные стандарты | BYN | 5 | 800 | м | ФРАНКО-СКЛАД ПОКУПАТЕЛЯ Минск | Оплата в течение 30 банковских дней по факту поставки | Можем рассмотреть марку ПВ-3
Провод установочный | 25 | ПуГВ | рассматриваются различные стандарты | BYN | 6.5 | 50 | м | ФРАНКО-СКЛАД ПОКУПАТЕЛЯ Минск | Оплата в течение 10 банковских дней по факту поставки | Рассматривается аналог: ПВ3
Провод установочный | 25 | ПуГВ | рассматриваются различные стандарты | BYN | 1 | 5000 | м | ФРАНКО-СКЛАД ПОКУПАТЕЛЯ Гродно | Оплата в течение 20 банковских дней по факту поставки | ГОСТ 31947-2012 Для использования при строительстве объектов.Принимается на склад с сертификатом, паспортом качества. Импортного производства принимается на склад с протоколом испытания из независимой лаборатории РБ. Черный, синий, желто-зеленый. Бухты одной длины
Провод установочный | 25 | ПуГВ | рассматриваются различные стандарты | BYN | 10 | 1000 | м | ФРАНКО-СКЛАД ПОКУПАТЕЛЯ Могилев | Оплата в течение 15 банковских дней по факту поставки | Сертификат, иная марка
Провод установочный | 25 | ПуГВнг(А)-LS | рассматриваются различные стандарты | BYN | 0.1 | 10000 | м | ФРАНКО-СКЛАД ПОКУПАТЕЛЯ Гомель | Предоплата 100% в течение 30 банковских дней с момента регистрации договора на бирже | Допускается склад продавца Минск
Провод установочный | 25 | ПуГВнг(А)-LS | рассматриваются различные стандарты | BYN | 2 | 38 | м | ФРАНКО-СКЛАД ПОКУПАТЕЛЯ Минск | Оплата в течение 5 банковских дней по факту поставки | белый, сертификат, допускаются аналоги
Провод установочный | 25 | ПуГВнг(А)-LS | рассматриваются различные стандарты | BYN | 2 | 10 | м | ФРАНКО-СКЛАД ПОКУПАТЕЛЯ Минск | Оплата в течение 5 банковских дней по факту поставки | ж/з, сертификат, допускаются аналоги
Провод установочный | 3х0,75 | ПВ-3 | рассматриваются различные стандарты | BYN | 315 | 2 | км | ФРАНКО-СКЛАД ПОКУПАТЕЛЯ Гомель | Предоплата 100% в течение 10 банковских дней с момента регистрации договора на бирже | Обязательно: провод производства РБ. Цвет провода - белый.
Провод установочный | 3х0,75 | ПВ-3 | рассматриваются различные стандарты | BYN | 1 | 2000 | м | ФРАНКО-СКЛАД ПОКУПАТЕЛЯ Гомельский район | Оплата в течение 20 банковских дней по факту поставки
Провод установочный | 3х0,75 | ПуГВ | рассматриваются различные стандарты | BYN | 1 | 30000 | м | ФРАНКО-СКЛАД ПОКУПАТЕЛЯ Минск | Оплата в течение 30 банковских дней по факту поставки
Провод установочный | 3х1,0 | ПВ-3 | рассматриваются различные стандарты | BYN | 34.25 | 25 | км | ФРАНКО-СКЛАД ПОКУПАТЕЛЯ Гомель | Предоплата 100% в течение 10 банковских дней с момента регистрации договора на бирже | Обязательно: рассматривается провод производства только РБ. Цвет провода - белый.
Провод установочный | 3х10,0 | ПуГВ | рассматриваются различные стандарты | BYN | 3 | 260 | м | ФРАНКО-СКЛАД ПОКУПАТЕЛЯ Могилев | Оплата в течение 20 банковских дней по факту поставки | Рассматриваются аналогичный по свойствам провод и марка.Провод должен соответствовать ГОСТ.Обязательное предоставление следующих документов: сертификат соответствия, паспорт качества, протоколы испытаний кабельно-проводниковой продукции, проведенные в аккредитованных испытательных лабораториях РБ.
Провод установочный | 3х1,5 | ПВ-3 | рассматриваются различные стандарты | BYN | 580 | 2 | км | ФРАНКО-СКЛАД ПОКУПАТЕЛЯ Гомель | Предоплата 100% в течение 10 банковских дней с момента регистрации договора на бирже | Обязательно: провод производства РБ. Цвет провода - желто-зеленый.
Провод установочный | 3х1,5 | ПВ-3 | рассматриваются различные стандарты | BYN | 580 | 3 | км | ФРАНКО-СКЛАД ПОКУПАТЕЛЯ Гомель | Предоплата 100% в течение 10 банковских дней с момента регистрации договора на бирже | Обязательно: провод производства РБ. Цвет провода - белый.
Провод установочный | 3х1,5 | ПуГВ | рассматриваются различные стандарты | BYN | 580 | 3 | км | ФРАНКО-СКЛАД ПОКУПАТЕЛЯ Гомель | Предоплата 100% в течение 10 банковских дней с момента регистрации договора на бирже | Обязательно: провод производства РБ. Цвет провода - белый.
Провод установочный | 3х16,0 | ПуГВ | рассматриваются различные стандарты | BYN | 3 | 15 | м | ФРАНКО-СКЛАД ПОКУПАТЕЛЯ Могилев | Оплата в течение 20 банковских дней по факту поставки | Рассматриваются аналогичный по свойствам провод и марка.Провод должен соответствовать ГОСТ.Обязательное предоставление следующих документов: сертификат соответствия, паспорт качества, протоколы испытаний кабельно-проводниковой продукции, проведенные в аккредитованных испытательных лабораториях РБ.
Провод установочный | 3х2,5 | ПВ-3 | рассматриваются различные стандарты | BYN | 960 | 3 | км | ФРАНКО-СКЛАД ПОКУПАТЕЛЯ Гомель | Предоплата 100% в течение 10 банковских дней с момента регистрации договора на бирже | Обязательно: провод производства РБ. Цвет провода - желто-зеленый цвет.
Провод установочный | 3х2,5 | ПВ-3 | рассматриваются различные стандарты | BYN | 960 | 27 | км | ФРАНКО-СКЛАД ПОКУПАТЕЛЯ Гомель | Предоплата 100% в течение 10 банковских дней с момента регистрации договора на бирже | Обязательно: провод производства РБ. Цвет провода - белый цвет.
Провод установочный | 3х2,5 | ПуГВ | рассматриваются различные стандарты | BYN | 580 | 3 | км | ФРАНКО-СКЛАД ПОКУПАТЕЛЯ Гомель | Предоплата 100% в течение 10 банковских дней с момента регистрации договора на бирже | Обязательно: провод производства РБ. Цвет провода - желто-зеленый цвет.
Провод установочный | 3х2,5 | ПуГВ | рассматриваются различные стандарты | BYN | 960 | 27 | км | ФРАНКО-СКЛАД ПОКУПАТЕЛЯ Гомель | Предоплата 100% в течение 10 банковских дней с момента регистрации договора на бирже | Обязательно: провод производства РБ. Цвет провода - белый цвет.
Провод установочный | 3х25 | ПуГВ | рассматриваются различные стандарты | BYN | 3 | 50 | м | ФРАНКО-СКЛАД ПОКУПАТЕЛЯ Могилев | Оплата в течение 20 банковских дней по факту поставки | Рассматриваются аналогичный по свойствам провод и марка.Провод должен соответствовать ГОСТ.Обязательное предоставление следующих документов: сертификат соответствия, паспорт качества, протоколы испытаний кабельно-проводниковой продукции, проведенные в аккредитованных испытательных лабораториях РБ.
Провод установочный | 35 | АПВ | рассматриваются различные стандарты | BYN | 2 | 500 | м | ФРАНКО-СКЛАД ПОКУПАТЕЛЯ Гомель | Оплата в течение 20 банковских дней по факту поставки
Провод установочный | 35 | АПВ | рассматриваются различные стандарты | BYN | 1 | 107 | м | ФРАНКО-СКЛАД ПРОДАВЦА Минский район | Оплата в течение 15 банковских дней по факту поставки | Белый. Многопроволочный. Одним куском Для объекта строительства. Без толеранса.
Провод установочный | 35 | АПВ | рассматриваются различные стандарты | BYN | 1 | 1000 | м | ФРАНКО-СКЛАД ПОКУПАТЕЛЯ Гродно | Оплата в течение 20 банковских дней по факту поставки | Одной длиной.При поставке предоставляется оригинал протокола испытаний на соответствие, указанному поставщиком ГОСТ аккредитованной независимой лаборатории РБ по следующим проверяемым параметрам: 1. Электрическое сопротивление токопроводящей жилы. 2. Механические свойства изоляции до старения.3. Механические свойства оболочки до старения.4. Геометрические параметры токопроводящей жилы 5. Геометрические параметры изоляции, включая промежуточные слои. 6. Геометрические параметры оболочки. При указании ссылки на ТУ обязательно необходимо указывать ссылку на конкретный ГОСТ. Предоставление при поставке сертификата ТРТС. При получении Покупатель произведет испытание кабеля в собственной лаборатории, в случае не прохождения испытаний, Продавец оплачивает произведенные испытания и производит замену кабеля. Оплата только после получения положительных результатов испытаний
Провод установочный | 35 | АПВ | рассматриваются различные стандарты | BYN | 10 | 1000 | м | ФРАНКО-СКЛАД ПОКУПАТЕЛЯ Гродно | Оплата в течение 5 банковских дней по факту поставки | Закупка осуществляется для строительства объекта, финансируемого за счет бюджетных средств
Провод установочный | 35 | АПВ | рассматриваются различные стандарты | BYN | 1 | 10000 | м | ФРАНКО-СКЛАД ПОКУПАТЕЛЯ Гродно | Оплата в течение 10 банковских дней по факту поставки | Закупка осуществляется согласно Постановления 73 от 30.07.2021. Одной длиной.При поставке предоставляется оригинал протокола испытаний на соответствие, указанному поставщиком ГОСТ аккредитованной независимой лаборатории РБ по следующим проверяемым параметрам: 1. Электрическое сопротивление токопроводящей жилы. 2. Механические свойства изоляции до старения.3. Механические свойства оболочки до старения.4. Геометрические параметры токопроводящей жилы 5. Геометрические параметры изоляции, включая промежуточные слои. 6. Геометрические параметры оболочки. При указании ссылки на ТУ обязательно необходимо указывать ссылку на конкретный ГОСТ. Предоставление при поставке сертификата ТРТС. При получении Покупатель произведет испытание кабеля в собственной лаборатории, в случае не прохождения испытаний, Продавец оплачивает произведенные испытания и производит замену кабеля. Оплата только после получения положительных результатов испытаний
Провод установочный | 35 | АПВ | рассматриваются различные стандарты | BYN | 1 | 10000 | м | ФРАНКО-СКЛАД ПОКУПАТЕЛЯ Гродно | Оплата в течение 5 банковских дней по факту поставки | Закупка осуществляется согласно Постановления 73 от 30.07.2021. Одной длиной.При поставке предоставляется оригинал протокола испытаний на соответствие, указанному поставщиком ГОСТ аккредитованной независимой лаборатории РБ по следующим проверяемым параметрам: 1. Электрическое сопротивление токопроводящей жилы. 2. Механические свойства изоляции до старения.3. Механические свойства оболочки до старения.4. Геометрические параметры токопроводящей жилы 5. Геометрические параметры изоляции, включая промежуточные слои. 6. Геометрические параметры оболочки. При указании ссылки на ТУ обязательно необходимо указывать ссылку на конкретный ГОСТ. Предоставление при поставке сертификата ТРТС. При получении Покупатель произведет испытание кабеля в собственной лаборатории, в случае не прохождения испытаний, Продавец оплачивает произведенные испытания и производит замену кабеля. Оплата только после получения положительных результатов испытаний
Провод установочный | 35 | АПВ | рассматриваются различные стандарты | BYN | 1 | 15000 | м | ФРАНКО-СКЛАД ПОКУПАТЕЛЯ Гродно | Оплата в течение 15 банковских дней по факту поставки | Закупка осуществляется для строительства объекта,Одной длиной
Провод установочный | 35 | АПуВ | рассматриваются различные стандарты | BYN | 1 | 1000 | м | ФРАНКО-СКЛАД ПОКУПАТЕЛЯ Гродно | Оплата в течение 20 банковских дней по факту поставки | Одной длиной.При поставке предоставляется оригинал протокола испытаний на соответствие, указанному поставщиком ГОСТ аккредитованной независимой лаборатории РБ по следующим проверяемым параметрам: 1. Электрическое сопротивление токопроводящей жилы. 2. Механические свойства изоляции до старения.3. Механические свойства оболочки до старения.4. Геометрические параметры токопроводящей жилы 5. Геометрические параметры изоляции, включая промежуточные слои. 6. Геометрические параметры оболочки. При указании ссылки на ТУ обязательно необходимо указывать ссылку на конкретный ГОСТ. Предоставление при поставке сертификата ТРТС. При получении Покупатель произведет испытание кабеля в собственной лаборатории, в случае не прохождения испытаний, Продавец оплачивает произведенные испытания и производит замену кабеля. Оплата только после получения положительных результатов испытаний
Провод установочный | 35 | ПАВ | рассматриваются различные стандарты | BYN | 2 | 1000 | м | ФРАНКО-СКЛАД ПОКУПАТЕЛЯ Гомель | Оплата в течение 20 банковских дней по факту поставки
Провод установочный | 35 | ПАВ | рассматриваются различные стандарты | BYN | 1 | 1000 | м | ФРАНКО-СКЛАД ПОКУПАТЕЛЯ Гродно | Оплата в течение 20 банковских дней по факту поставки | Одной длиной.При поставке предоставляется оригинал протокола испытаний на соответствие, указанному поставщиком ГОСТ аккредитованной независимой лаборатории РБ по следующим проверяемым параметрам: 1. Электрическое сопротивление токопроводящей жилы. 2. Механические свойства изоляции до старения.3. Механические свойства оболочки до старения.4. Геометрические параметры токопроводящей жилы 5. Геометрические параметры изоляции, включая промежуточные слои. 6. Геометрические параметры оболочки. При указании ссылки на ТУ обязательно необходимо указывать ссылку на конкретный ГОСТ. Предоставление при поставке сертификата ТРТС. При получении Покупатель произведет испытание кабеля в собственной лаборатории, в случае не прохождения испытаний, Продавец оплачивает произведенные испытания и производит замену кабеля. Оплата только после получения положительных результатов испытаний
Провод установочный | 35 | ПВ-1 | рассматриваются различные стандарты | BYN | 2 | 1000 | м | ФРАНКО-СКЛАД ПОКУПАТЕЛЯ Гомель | Оплата в течение 20 банковских дней по факту поставки
Провод установочный | 35 | ПВ-3 | рассматриваются различные стандарты | BYN | 1.5 | 120 | м | ФРАНКО-СКЛАД ПРОДАВЦА Гомель | Оплата в течение 30 банковских дней по факту поставки
Провод установочный | 35 | ПуВ | рассматриваются различные стандарты | BYN | 1 | 30000 | м | ФРАНКО-СКЛАД ПОКУПАТЕЛЯ Минск | Оплата в течение 30 банковских дней по факту поставки
Провод установочный | 35 | ПуВ | рассматриваются различные стандарты | BYN | 1 | 30000 | м | ФРАНКО-СКЛАД ПОКУПАТЕЛЯ Минск | Оплата в течение 30 банковских дней по факту поставки | В соответствии с ГОСТ 31947-2012, цвет изоляции по согласованию с покупателем. С поставкой предоставление паспорта и сертификата ТР ТС.
Провод установочный | 35 | ПуВ | рассматриваются различные стандарты | BYN | 1 | 15000 | м | ФРАНКО-СКЛАД ПОКУПАТЕЛЯ Гродно | Оплата в течение 20 банковских дней по факту поставки | ГОСТ 31947-2012 Для использования при строительстве объектов.Принимается на склад с сертификатом, паспортом качества. Импортного производства принимается на склад с протоколом испытания из независимой лаборатории РБ. Черный, синий, желто-зеленый.
Провод установочный | 35 | ПуГВ | рассматриваются различные стандарты | BYN | 2 | 1000 | м | ФРАНКО-СКЛАД ПОКУПАТЕЛЯ Гомель | Оплата в течение 20 банковских дней по факту поставки
Провод установочный | 35 | ПуГВ | рассматриваются различные стандарты | BYN | 1 | 30000 | м | ФРАНКО-СКЛАД ПОКУПАТЕЛЯ Минск | Оплата в течение 30 банковских дней по факту поставки
Провод установочный | 35 | ПуГВ | рассматриваются различные стандарты | BYN | 6.5 | 50 | м | ФРАНКО-СКЛАД ПОКУПАТЕЛЯ Минск | Оплата в течение 10 банковских дней по факту поставки | Рассматривается аналог: ПВ3
Провод установочный | 35 | ПуГВ | рассматриваются различные стандарты | BYN | 1 | 30000 | м | ФРАНКО-СКЛАД ПОКУПАТЕЛЯ Минск | Оплата в течение 30 банковских дней по факту поставки | В соответствии с ГОСТ 31947-2012, цвет изоляции по согласованию с покупателем. С поставкой предоставление паспорта и сертификата ТР ТС.
Провод установочный | 35 | ПуГВ | рассматриваются различные стандарты | BYN | 1 | 5000 | м | ФРАНКО-СКЛАД ПОКУПАТЕЛЯ Гродно | Оплата в течение 20 банковских дней по факту поставки | ГОСТ 31947-2012 Для использования при строительстве объектов.Принимается на склад с сертификатом, паспортом качества. Импортного производства принимается на склад с протоколом испытания из независимой лаборатории РБ. Черный, синий, желто-зеленый. Бухты одной длины
Провод установочный | 35 | ПуГВнг(А)-LS | рассматриваются различные стандарты | BYN | 2 | 80 | м | ФРАНКО-СКЛАД ПОКУПАТЕЛЯ Минск | Оплата в течение 5 банковских дней по факту поставки | белый, сертификат, допускаются аналоги
Провод установочный | 4х0,5 | ПУВВПГ | ТУ 3551-004-17512508-2001 | BYN | 0.1 | 50000 | м | ФРАНКО-СКЛАД ПОКУПАТЕЛЯ Могилев | Оплата в течение 20 банковских дней по факту поставки
Провод установочный | 4 | ВПП | рассматриваются различные стандарты | BYN | 1 | 5000 | м | ФРАНКО-СКЛАД ПОКУПАТЕЛЯ Гродно | Оплата в течение 20 банковских дней по факту поставки | Для использования при строительстве объектов.Принимается на склад с сертификатом, паспортом качества. Импортного производства принимается на склад с протоколом испытания из независимой лаборатории РБ. Одной длиной
Провод установочный | 4 | ПАВ | рассматриваются различные стандарты | BYN | 2 | 10000 | м | ФРАНКО-СКЛАД ПОКУПАТЕЛЯ Гомель | Оплата в течение 20 банковских дней по факту поставки
Провод установочный | 4 | ПАВ | рассматриваются различные стандарты | BYN | 0.22 | 50000 | м | ФРАНКО-СКЛАД ПОКУПАТЕЛЯ Минск | Оплата в течение 30 банковских дней по факту поставки | Партиями по заявке Покупателя (бута 300м)
Провод установочный | 4 | ПВ-1 | рассматриваются различные стандарты | BYN | 1 | 10000 | м | ФРАНКО-СКЛАД ПОКУПАТЕЛЯ Гомель | Оплата в течение 20 банковских дней по факту поставки
Провод установочный | 4 | ПВ-1 | рассматриваются различные стандарты | BYN | 1.5 | 6 | м | ФРАНКО-СКЛАД ПРОДАВЦА Гомель | Оплата в течение 30 банковских дней по факту поставки | желто-зеленый
Провод установочный | 4 | ПВ-1 | рассматриваются различные стандарты | BYN | 1.5 | 35 | м | ФРАНКО-СКЛАД ПРОДАВЦА Гомель | Оплата в течение 30 банковских дней по факту поставки
Провод установочный | 4 | ПВ-1 | рассматриваются различные стандарты | BYN | 2 | 30000 | м | ФРАНКО-СКЛАД ПОКУПАТЕЛЯ Гомель | Оплата в течение 20 банковских дней по факту поставки | желто-зеленый. страна присхождения - БЕЛАРУСЬ. ГОСТ 26445-85. с протоколом испытания аккредитованнойлабораторией РБ
Провод установочный | 4 | ПВ-1 | рассматриваются различные стандарты | BYN | 1 | 380 | м | ФРАНКО-СКЛАД ПРОДАВЦА Минский район | Оплата в течение 15 банковских дней по факту поставки | Ж/З. Для объекта строительства. Одним куском. Без толеранса
Провод установочный | 4 | ПВ-1 | рассматриваются различные стандарты | BYN | 2 | 6000 | м | ФРАНКО-СКЛАД ПОКУПАТЕЛЯ Минск | Предоплата 100% в течение 20 банковских дней с момента регистрации договора на бирже | наличие паспорта и сертификата завода изготовителя. Договор не по шаблону (п 7.1. Все споры и разногласия, возникающие из настоящего договора, подлежат разрешению в Экономическом суде по месту нахождения ответчика. Претензионный порядок обязателен. Срок рассмотрения претензии 5 (пять) календарных дней с момента ее получения). Закупка осуществляется для строительства объекта.
Провод установочный | 4 | ПВ-1 | рассматриваются различные стандарты | BYN | 0.1 | 50 | м | ФРАНКО-СКЛАД ПОКУПАТЕЛЯ Минск | Оплата в течение 10 банковских дней по факту поставки | Поставка одним отрезком или кратно согласованным длинам с покупателем. Документы о качестве (сертификат, паспорт на русском языке). Приобретается для нужд строительства объекта. Продавец подтверждает, что цена на товар сформирована с учетом требований актов законодательства Республики Беларусь, регулирующих вопросы ценообразования.
Провод установочный | 4 | ПВ-1 | рассматриваются различные стандарты | BYN | 0.1 | 50 | м | ФРАНКО-СКЛАД ПОКУПАТЕЛЯ Минск | Оплата в течение 10 банковских дней по факту поставки | Поставка одним отрезком или кратно согласованным длинам с покупателем. Документы о качестве (сертификат, паспорт на русском языке). Приобретается для нужд строительства объекта. Продавец подтверждает, что цена на товар сформирована с учетом требований актов законодательства Республики Беларусь, регулирующих вопросы ценообразования.
Провод установочный | 4 | ПВ-1 | рассматриваются различные стандарты | BYN | 0.9 | 1288 | м | ФРАНКО-СКЛАД ПОКУПАТЕЛЯ Могилев | Оплата в течение 20 банковских дней по факту поставки | Рассматриваются аналогичный по свойствам провод и марка. Обязательное предоставление следующих документов: сертификат соответствия, паспорт качества, протоколы испытаний кабельно-проводниковой продукции, проведенные в аккредитованных испытательных лабораториях Республики Беларусь.
Провод установочный | 4 | ПВ-3 | рассматриваются различные стандарты | BYN | 1 | 10000 | м | ФРАНКО-СКЛАД ПОКУПАТЕЛЯ Гомель | Оплата в течение 20 банковских дней по факту поставки
Провод установочный | 4 | ПВ-3 | рассматриваются различные стандарты | BYN | 2 | 1000 | м | ФРАНКО-СКЛАД ПОКУПАТЕЛЯ Гомельский район | Оплата в течение 20 банковских дней по факту поставки | желтый
Провод установочный | 4 | ПВ-3 | рассматриваются различные стандарты | BYN | 0.5 | 1000 | м | ФРАНКО-СКЛАД ПОКУПАТЕЛЯ Минск | Оплата в течение 20 банковских дней по факту поставки | Рассматривается ПуГВ
Провод установочный | 4 | ПВ-3 | рассматриваются различные стандарты | BYN | 2 | 25 | м | ФРАНКО-СКЛАД ПОКУПАТЕЛЯ Минск | Оплата в течение 5 банковских дней по факту поставки | синий, сертификат, допускаются аналоги
Провод установочный | 4 | ПВ-3 | ТУ BY 400083186.160-2016 | BYN | 0.01 | 100000 | м | ФРАНКО-СКЛАД ПОКУПАТЕЛЯ Могилев | Оплата в течение 60 банковских дней по факту поставки | Допускается ПуГВ. Допускаются следующие технические условия: ТУ BY 200041594.004-2016, ТУ 16-705.501-2010, ТУ ВУ 700384798.006-2015, ТУ 27.32.13-010-51497166-2022, ТУ 3550-006-89737265-2011, ТУ 3550-003-71025920-2012, ТУ ВУ 500017371.042-2008, ТУ 27.32.13-032-63976268-2018. Внутренний диаметр бухт от 140 до 230 мм. Ж/з цвет.
Провод установочный | 4 | ПВ-3 | ТУ BY 400083186.160-2016 | BYN | 0.01 | 100000 | м | ФРАНКО-СКЛАД ПОКУПАТЕЛЯ Могилев | Предоплата 50% в течение 10 банковских дней с момента регистрации договора на бирже и 50% в течение 30 банковских дней по факту поставки | Допускается ПуГВ. Допускаются следующие технические условия: ТУ BY 200041594.004-2016, ТУ 16-705.501-2010, ТУ ВУ 700384798.006-2015, ТУ 27.32.13-010-51497166-2022, ТУ 3550-006-89737265-2011, ТУ 3550-003-71025920-2012, ТУ ВУ 500017371.042-2008, ТУ 27.32.13-032-63976268-2018. Внутренний диаметр бухт от 140 до 230 мм. Ж/з цвет.
Провод установочный | 4 | ПуВ | рассматриваются различные стандарты | BYN | 1 | 10000 | м | ФРАНКО-СКЛАД ПОКУПАТЕЛЯ Гомель | Оплата в течение 20 банковских дней по факту поставки | ж.з.
Провод установочный | 4 | ПуВ | рассматриваются различные стандарты | BYN | 1 | 30000 | м | ФРАНКО-СКЛАД ПОКУПАТЕЛЯ Минск | Оплата в течение 30 банковских дней по факту поставки
Провод установочный | 4 | ПуВ | рассматриваются различные стандарты | BYN | 1 | 30000 | м | ФРАНКО-СКЛАД ПОКУПАТЕЛЯ Минск | Оплата в течение 30 банковских дней по факту поставки | В соответствии с ГОСТ 31947-2012, цвет изоляции по согласованию с покупателем. С поставкой предоставление паспорта и сертификата ТР ТС.
Провод установочный | 4 | ПуВ | рассматриваются различные стандарты | BYN | 1 | 15000 | м | ФРАНКО-СКЛАД ПОКУПАТЕЛЯ Гродно | Оплата в течение 20 банковских дней по факту поставки | ГОСТ 31947-2012 Для использования при строительстве объектов.Принимается на склад с сертификатом, паспортом качества. Импортного производства принимается на склад с протоколом испытания из независимой лаборатории РБ. Черный, синий, желто-зеленый.
Провод установочный | 4 | ПуГВ | рассматриваются различные стандарты | BYN | 1 | 10000 | м | ФРАНКО-СКЛАД ПОКУПАТЕЛЯ Гомель | Оплата в течение 20 банковских дней по факту поставки
Провод установочный | 4 | ПуГВ | рассматриваются различные стандарты | BYN | 1 | 30000 | м | ФРАНКО-СКЛАД ПОКУПАТЕЛЯ Минск | Оплата в течение 30 банковских дней по факту поставки
Провод установочный | 4 | ПуГВ | рассматриваются различные стандарты | BYN | 1.5 | 8 | м | ФРАНКО-СКЛАД ПРОДАВЦА Гомель | Оплата в течение 30 банковских дней по факту поставки | желто-зеленый
Провод установочный | 4 | ПуГВ | рассматриваются различные стандарты | BYN | 1 | 1000 | м | ФРАНКО-СКЛАД ПОКУПАТЕЛЯ Минск | Оплата в течение 10 банковских дней по факту поставки | Аналог ПВЗ
Провод установочный | 4 | ПуГВ | рассматриваются различные стандарты | BYN | 1 | 30000 | м | ФРАНКО-СКЛАД ПОКУПАТЕЛЯ Минск | Оплата в течение 30 банковских дней по факту поставки | В соответствии с ГОСТ 31947-2012, цвет изоляции по согласованию с покупателем. С поставкой предоставление паспорта и сертификата ТР ТС.
Провод установочный | 4 | ПуГВ | рассматриваются различные стандарты | BYN | 1 | 15000 | м | ФРАНКО-СКЛАД ПОКУПАТЕЛЯ Гродно | Оплата в течение 20 банковских дней по факту поставки | ГОСТ 31947-2012 Для использования при строительстве объектов.Принимается на склад с сертификатом, паспортом качества. Импортного производства принимается на склад с протоколом испытания из независимой лаборатории РБ. Черный, синий, желто-зеленый. Бухты одной длины
Провод установочный | 4 | ПуГВнг(А)-LS | рассматриваются различные стандарты | BYN | 0.1 | 10000 | м | ФРАНКО-СКЛАД ПОКУПАТЕЛЯ Гомель | Предоплата 100% в течение 30 банковских дней с момента регистрации договора на бирже | Допускается склад продавца Минск
Провод установочный | 4 | ПуГВнг(А)-LS | рассматриваются различные стандарты | BYN | 2 | 20 | м | ФРАНКО-СКЛАД ПОКУПАТЕЛЯ Минск | Оплата в течение 5 банковских дней по факту поставки | ж/з, сертификат, допускаются аналоги
Провод установочный | 4 | ПуГВнг(А)-LS | рассматриваются различные стандарты | BYN | 2 | 46 | м | ФРАНКО-СКЛАД ПОКУПАТЕЛЯ Минск | Оплата в течение 5 банковских дней по факту поставки | белый, сертификат, допускаются аналоги
Провод установочный | 4 | ПуГВнг(А)-LS | рассматриваются различные стандарты | BYN | 2 | 40 | м | ФРАНКО-СКЛАД ПОКУПАТЕЛЯ Минск | Оплата в течение 5 банковских дней по факту поставки | синий, сертификат, допускаются аналоги
Провод установочный | 4 | ПуГВнг(А)-LS | рассматриваются различные стандарты | BYN | 2 | 120 | м | ФРАНКО-СКЛАД ПОКУПАТЕЛЯ Минск | Оплата в течение 5 банковских дней по факту поставки | красный, сертификат, допускаются аналоги
Провод установочный | 50 | АПВ | рассматриваются различные стандарты | BYN | 2 | 500 | м | ФРАНКО-СКЛАД ПОКУПАТЕЛЯ Гомель | Оплата в течение 20 банковских дней по факту поставки
Провод установочный | 50 | АПВ | рассматриваются различные стандарты | BYN | 1 | 469 | м | ФРАНКО-СКЛАД ПОКУПАТЕЛЯ Минск | Оплата в течение 15 банковских дней по факту поставки | Ж/з. Многопроволочный. Кусками 339+130. Для объектов строительства. Без толеранса.
Провод установочный | 50 | АПВ | рассматриваются различные стандарты | BYN | 10 | 1000 | м | ФРАНКО-СКЛАД ПОКУПАТЕЛЯ Гродно | Оплата в течение 5 банковских дней по факту поставки | Закупка осуществляется для строительства объекта, финансируемого за счет бюджетных средств
Провод установочный | 50 | АПВ | рассматриваются различные стандарты | BYN | 1 | 10000 | м | ФРАНКО-СКЛАД ПОКУПАТЕЛЯ Гродно | Оплата в течение 10 банковских дней по факту поставки | Закупка осуществляется согласно Постановления 73 от 30.07.2021. Одной длиной.При поставке предоставляется оригинал протокола испытаний на соответствие, указанному поставщиком ГОСТ аккредитованной независимой лаборатории РБ по следующим проверяемым параметрам: 1. Электрическое сопротивление токопроводящей жилы. 2. Механические свойства изоляции до старения.3. Механические свойства оболочки до старения.4. Геометрические параметры токопроводящей жилы 5. Геометрические параметры изоляции, включая промежуточные слои. 6. Геометрические параметры оболочки. При указании ссылки на ТУ обязательно необходимо указывать ссылку на конкретный ГОСТ. Предоставление при поставке сертификата ТРТС. При получении Покупатель произведет испытание кабеля в собственной лаборатории, в случае не прохождения испытаний, Продавец оплачивает произведенные испытания и производит замену кабеля. Оплата только после получения положительных результатов испытаний
Провод установочный | 50 | АПВ | рассматриваются различные стандарты | BYN | 1 | 10000 | м | ФРАНКО-СКЛАД ПОКУПАТЕЛЯ Гродно | Оплата в течение 5 банковских дней по факту поставки | Закупка осуществляется согласно Постановления 73 от 30.07.2021. Одной длиной.При поставке предоставляется оригинал протокола испытаний на соответствие, указанному поставщиком ГОСТ аккредитованной независимой лаборатории РБ по следующим проверяемым параметрам: 1. Электрическое сопротивление токопроводящей жилы. 2. Механические свойства изоляции до старения.3. Механические свойства оболочки до старения.4. Геометрические параметры токопроводящей жилы 5. Геометрические параметры изоляции, включая промежуточные слои. 6. Геометрические параметры оболочки. При указании ссылки на ТУ обязательно необходимо указывать ссылку на конкретный ГОСТ. Предоставление при поставке сертификата ТРТС. При получении Покупатель произведет испытание кабеля в собственной лаборатории, в случае не прохождения испытаний, Продавец оплачивает произведенные испытания и производит замену кабеля. Оплата только после получения положительных результатов испытаний
Провод установочный | 50 | АПВ | рассматриваются различные стандарты | BYN | 1 | 15000 | м | ФРАНКО-СКЛАД ПОКУПАТЕЛЯ Гродно | Оплата в течение 30 банковских дней по факту поставки | Одной длиной, при невозможности поставки согласовать с Покупателем.При поставке предоставляется оригинал протокола испытаний на соответствие, указанному поставщиком ГОСТ аккредитованной независимой лаборатории РБ по следующим проверяемым параметрам: 1. Электрическое сопротивление токопроводящей жилы. 2. Механические свойства изоляции до старения.3. Механические свойства оболочки до старения.4. Геометрические параметры токопроводящей жилы 5. Геометрические параметры изоляции, включая промежуточные слои. 6. Геометрические параметры оболочки. При указании ссылки на ТУ обязательно необходимо указывать ссылку на конкретный ГОСТ. Предоставление при поставке сертификата ТРТС. При получении Покупатель произведет испытание кабеля в собственной лаборатории, в случае не прохождения испытаний, Продавец оплачивает произведенные испытания и производит замену кабеля. Оплата только после получения положительных результатов испытаний
Провод установочный | 50 | ПАВ | рассматриваются различные стандарты | BYN | 2 | 1000 | м | ФРАНКО-СКЛАД ПОКУПАТЕЛЯ Гомель | Оплата в течение 20 банковских дней по факту поставки
Провод установочный | 50 | ПВ-1 | рассматриваются различные стандарты | BYN | 1 | 500 | м | ФРАНКО-СКЛАД ПОКУПАТЕЛЯ Гомель | Оплата в течение 20 банковских дней по факту поставки | для строительства жилых домов
Провод установочный | 50 | ПВ-3 | рассматриваются различные стандарты | BYN | 5 | 100 | м | ФРАНКО-СКЛАД ПОКУПАТЕЛЯ Гомель | Оплата в течение 20 банковских дней по факту поставки
Провод установочный | 50 | ПВ-3 | рассматриваются различные стандарты | BYN | 1 | 100 | м | ФРАНКО-СКЛАД ПОКУПАТЕЛЯ Минск | Оплата в течение 5 банковских дней по факту поставки | или пугв
Провод установочный | 50 | ПВ-3 | рассматриваются различные стандарты | BYN | 18.3 | 1000 | м | ФРАНКО-СКЛАД ПОКУПАТЕЛЯ Минск | Оплата в течение 40 банковских дней по факту поставки | Поставщик без письменного согласия Покупателя не вправе уступать свои требования к Покупателю третьим лицам, вытекающие из настоящего договора, в том числе налоговым и иным органам в счёт уплаты причитающихся с Поставщика налогов, сборов (пошлин) и иных обязательных платежей в бюджет и внебюджетные фонды, а также взыскиваемых с Поставщика сумм по исполнительным производствам судов. Сумма денежных средств, внесенных в качестве предоплаты, признается коммерческим займом. В случае просрочки исполнения обязательства по поставке товара за пользование коммерческим займом подлежат уплате проценты в трехкратном размере ставки рефинансирования Национального Банка Республики Беларусь, действующей на момент внесения предоплаты, от суммы внесенной предоплаты, за каждый день неисполнения обязательства. Проценты начисляются со дня получения предоплаты до момента поставки товаров. В случае просрочки исполнения Поставщиком своих обязательств по поставке товара либо недопоставки, Поставщик уплачивает Покупателю пеню в размере 0,1 % процента от стоимости не поставленного или недопоставленного в срок товара за каждый день просрочки, но не более 5% от стоимости не поставленного или недопоставленного в срок товара. За не поставку или недопоставку товара согласно условиям договора Поставщик уплачивает Покупателю штраф в размере 10% стоимости непоставленного или недопоставленного в срок товара. При поставке товара не в ассортименте, определенном условиями договора, Поставщик уплачивает штраф в размере 10% стоимости непоставленного товара в ассортименте. Если поставленный товар не соответствует по качеству стандартам, другой нормативно-технической документации, образцам (эталонам) или иным условиям договора, а также если поставлен некомплектный товар, Поставщик уплачивает Покупателю штраф в размере 25 процентов стоимости некачественного либо неукомплектованного товара. Если весь поставленный товар либо его часть не соответствует по качеству условиям договора, Поставщик производит замену некачественного товара за свой счет в течение 7 календарных дней . В случаях поставки ненадлежащего качества или некомплектного товара с поставщика взыскиваются неустойка (штраф) и причиненные такой поставкой убытки без зачета неустойки (штрафа). В случае несоблюдения сроков оплаты товара Покупатель уплачивает Поставщику пеню в размере 0,1 % от неоплаченной суммы за каждый день просрочки, но не более 5% от суммы неоплаченного платежа. Ответственность за формирование стоимости товара, в соответствии с требованиями действующего законодательства, несет Поставщик. В случае предъявления Покупателю со стороны государственных органов экономических санкций за неправильное, необоснованное формирование цен на поставляемые материалы, изделия, требований о завышении стоимости поставляемого товара, Поставщик возмещает в бесспорном порядке Покупателю все предъявленное последнему в течение 10 календарных дней с даты получения Покупателем соответствующего требования. В соответствии со ст. 30 Закона Республики Беларусь от 05.01.2009г. (ред. от 08.07.2015г.) «О товарных биржах» споры по исполнению биржевого договора рассматриваются в Экономическим судом г. Минска, по месту нахождения покупателя, в порядке, установленном хозяйственным процессуальным законодательством. Стороны договорились, что до обращения в Экономический суд г. Минска обязательным является направление претензии (письменного предложения о добровольном урегулирования спора). Срок рассмотрения претензии – 30 календарных дней.
Провод установочный | 50 | ПуВ | рассматриваются различные стандарты | BYN | 0.5 | 40 | м | ФРАНКО-СКЛАД ПОКУПАТЕЛЯ Гомель | Оплата в течение 20 банковских дней по факту поставки
Провод установочный | 50 | ПуВ | рассматриваются различные стандарты | BYN | 1 | 30000 | м | ФРАНКО-СКЛАД ПОКУПАТЕЛЯ Минск | Оплата в течение 30 банковских дней по факту поставки
Провод установочный | 50 | ПуВ | рассматриваются различные стандарты | BYN | 1 | 30000 | м | ФРАНКО-СКЛАД ПОКУПАТЕЛЯ Минск | Оплата в течение 30 банковских дней по факту поставки | В соответствии с ГОСТ 31947-2012, цвет изоляции по согласованию с покупателем. С поставкой предоставление паспорта и сертификата ТР ТС.
Провод установочный | 50 | ПуВ | рассматриваются различные стандарты | BYN | 1 | 5000 | м | ФРАНКО-СКЛАД ПОКУПАТЕЛЯ Гродно | Оплата в течение 20 банковских дней по факту поставки | ГОСТ 31947-2012 Для использования при строительстве объектов.Принимается на склад с сертификатом, паспортом качества. Импортного производства принимается на склад с протоколом испытания из независимой лаборатории РБ. Черный, синий, желто-зеленый.
Провод установочный | 50 | ПуГВ | рассматриваются различные стандарты | BYN | 5 | 200 | м | ФРАНКО-СКЛАД ПОКУПАТЕЛЯ Гомель | Оплата в течение 20 банковских дней по факту поставки
Провод установочный | 50 | ПуГВ | рассматриваются различные стандарты | BYN | 1 | 30000 | м | ФРАНКО-СКЛАД ПОКУПАТЕЛЯ Минск | Оплата в течение 30 банковских дней по факту поставки
Провод установочный | 50 | ПуГВ | рассматриваются различные стандарты | BYN | 10 | 100 | м | ФРАНКО-СКЛАД ПОКУПАТЕЛЯ Минск | Оплата в течение 15 банковских дней по факту поставки
Провод установочный | 50 | ПуГВ | рассматриваются различные стандарты | BYN | 1 | 30000 | м | ФРАНКО-СКЛАД ПОКУПАТЕЛЯ Минск | Оплата в течение 30 банковских дней по факту поставки | В соответствии с ГОСТ 31947-2012, цвет изоляции по согласованию с покупателем. С поставкой предоставление паспорта и сертификата ТР ТС.
Провод установочный | 50 | ПуГВ | рассматриваются различные стандарты | BYN | 18.3 | 1000 | м | ФРАНКО-СКЛАД ПОКУПАТЕЛЯ Минск | Оплата в течение 40 банковских дней по факту поставки | Поставщик без письменного согласия Покупателя не вправе уступать свои требования к Покупателю третьим лицам, вытекающие из настоящего договора, в том числе налоговым и иным органам в счёт уплаты причитающихся с Поставщика налогов, сборов (пошлин) и иных обязательных платежей в бюджет и внебюджетные фонды, а также взыскиваемых с Поставщика сумм по исполнительным производствам судов. Сумма денежных средств, внесенных в качестве предоплаты, признается коммерческим займом. В случае просрочки исполнения обязательства по поставке товара за пользование коммерческим займом подлежат уплате проценты в трехкратном размере ставки рефинансирования Национального Банка Республики Беларусь, действующей на момент внесения предоплаты, от суммы внесенной предоплаты, за каждый день неисполнения обязательства. Проценты начисляются со дня получения предоплаты до момента поставки товаров. В случае просрочки исполнения Поставщиком своих обязательств по поставке товара либо недопоставки, Поставщик уплачивает Покупателю пеню в размере 0,1 % процента от стоимости не поставленного или недопоставленного в срок товара за каждый день просрочки, но не более 5% от стоимости не поставленного или недопоставленного в срок товара. За не поставку или недопоставку товара согласно условиям договора Поставщик уплачивает Покупателю штраф в размере 10% стоимости непоставленного или недопоставленного в срок товара. При поставке товара не в ассортименте, определенном условиями договора, Поставщик уплачивает штраф в размере 10% стоимости непоставленного товара в ассортименте. Если поставленный товар не соответствует по качеству стандартам, другой нормативно-технической документации, образцам (эталонам) или иным условиям договора, а также если поставлен некомплектный товар, Поставщик уплачивает Покупателю штраф в размере 25 процентов стоимости некачественного либо неукомплектованного товара. Если весь поставленный товар либо его часть не соответствует по качеству условиям договора, Поставщик производит замену некачественного товара за свой счет в течение 7 календарных дней . В случаях поставки ненадлежащего качества или некомплектного товара с поставщика взыскиваются неустойка (штраф) и причиненные такой поставкой убытки без зачета неустойки (штрафа). В случае несоблюдения сроков оплаты товара Покупатель уплачивает Поставщику пеню в размере 0,1 % от неоплаченной суммы за каждый день просрочки, но не более 5% от суммы неоплаченного платежа. Ответственность за формирование стоимости товара, в соответствии с требованиями действующего законодательства, несет Поставщик. В случае предъявления Покупателю со стороны государственных органов экономических санкций за неправильное, необоснованное формирование цен на поставляемые материалы, изделия, требований о завышении стоимости поставляемого товара, Поставщик возмещает в бесспорном порядке Покупателю все предъявленное последнему в течение 10 календарных дней с даты получения Покупателем соответствующего требования. В соответствии со ст. 30 Закона Республики Беларусь от 05.01.2009г. (ред. от 08.07.2015г.) «О товарных биржах» споры по исполнению биржевого договора рассматриваются в Экономическим судом г. Минска, по месту нахождения покупателя, в порядке, установленном хозяйственным процессуальным законодательством. Стороны договорились, что до обращения в Экономический суд г. Минска обязательным является направление претензии (письменного предложения о добровольном урегулирования спора). Срок рассмотрения претензии – 30 календарных дней.
Провод установочный | 50 | ПуГВ | рассматриваются различные стандарты | BYN | 1 | 5000 | м | ФРАНКО-СКЛАД ПОКУПАТЕЛЯ Гродно | Оплата в течение 20 банковских дней по факту поставки | ГОСТ 31947-2012 Для использования при строительстве объектов.Принимается на склад с сертификатом, паспортом качества. Импортного производства принимается на склад с протоколом испытания из независимой лаборатории РБ. Черный, синий, желто-зеленый. Бухты одной длины
Провод установочный | 50 | ПуГВнг(А)-LS | рассматриваются различные стандарты | BYN | 0.1 | 10000 | м | ФРАНКО-СКЛАД ПОКУПАТЕЛЯ Гомель | Предоплата 100% в течение 30 банковских дней с момента регистрации договора на бирже | Допускается склад продавца Минск
Провод установочный | 50 | ПуГВнг(А)-LS | рассматриваются различные стандарты | BYN | 2 | 60 | м | ФРАНКО-СКЛАД ПОКУПАТЕЛЯ Минск | Оплата в течение 5 банковских дней по факту поставки | белый, сертификат, допускаются аналоги
Провод установочный | 50 | ПуГВнг(А)-LS | рассматриваются различные стандарты | BYN | 2 | 50 | м | ФРАНКО-СКЛАД ПОКУПАТЕЛЯ Минск | Оплата в течение 5 банковских дней по факту поставки | синий, сертификат, допускаются аналоги
Провод установочный | 50 | ПуГВнг(А)-LS | рассматриваются различные стандарты | BYN | 2 | 50 | м | ФРАНКО-СКЛАД ПОКУПАТЕЛЯ Минск | Оплата в течение 5 банковских дней по факту поставки | красный, сертификат, допускаются аналоги
Провод установочный | 6х0,5 | ПУВПГ | ТУ 3551-004-17512508-2001 | BYN | 0.01 | 6000 | м | ФРАНКО-СКЛАД ПОКУПАТЕЛЯ Могилев | Оплата в течение 50 банковских дней по факту поставки | Поставка равномерными партиями на барабанах № 10 (тара возвратная)
Провод установочный | 6х0,5 | ПУВПГ | ТУ 3551-004-17512508-2001 | BYN | 0.01 | 6000 | м | ФРАНКО-СКЛАД ПОКУПАТЕЛЯ Могилев | Оплата в течение 60 банковских дней по факту поставки | Поставка равномерными партиями на барабанах № 10 (тара возвратная)
Провод установочный | 6 | АПВ | рассматриваются различные стандарты | BYN | 2 | 3000 | м | ФРАНКО-СКЛАД ПОКУПАТЕЛЯ Гомель | Оплата в течение 20 банковских дней по факту поставки
Провод установочный | 6 | АПВ | рассматриваются различные стандарты | BYN | 3 | 5000 | м | ФРАНКО-СКЛАД ПОКУПАТЕЛЯ Гомель | Оплата в течение 20 банковских дней по факту поставки
Провод установочный | 6 | АПВ | рассматриваются различные стандарты | BYN | 1 | 2000 | м | ФРАНКО-СКЛАД ПОКУПАТЕЛЯ Гомель | Оплата в течение 20 банковских дней по факту поставки
Провод установочный | 6 | АПВ | рассматриваются различные стандарты | BYN | 331 | 10 | км | ФРАНКО-СКЛАД ПРОДАВЦА Минск | Предоплата 100% в течение 10 банковских дней с момента регистрации договора на бирже | Все споры и разногласия, возникающие из настоящего договора, подлежат разрешению в Экономическом суде г. Минска в соответствии с действующим законодательством Республики Беларусь.
Провод установочный | 6 | АПВ | рассматриваются различные стандарты | BYN | 0.33 | 10000 | м | ФРАНКО-СКЛАД ПРОДАВЦА Минск | Предоплата 100% в течение 10 банковских дней с момента регистрации договора на бирже | Все споры и разногласия, возникающие из настоящего договора, подлежат разрешению в Экономическом суде г. Минска в соответствии с действующим законодательством Республики Беларусь.
Провод установочный | 6 | ПАВ | рассматриваются различные стандарты | BYN | 2 | 1000 | м | ФРАНКО-СКЛАД ПОКУПАТЕЛЯ Гомель | Оплата в течение 20 банковских дней по факту поставки
Провод установочный | 6 | ПАВ | рассматриваются различные стандарты | BYN | 3 | 5000 | м | ФРАНКО-СКЛАД ПОКУПАТЕЛЯ Гомель | Оплата в течение 20 банковских дней по факту поставки
Провод установочный | 6 | ПАВ | рассматриваются различные стандарты | BYN | 2 | 10000 | м | ФРАНКО-СКЛАД ПОКУПАТЕЛЯ Гомель | Оплата в течение 20 банковских дней по факту поставки
Провод установочный | 6 | ПАВ | рассматриваются различные стандарты | BYN | 0.22 | 15000 | м | ФРАНКО-СКЛАД ПОКУПАТЕЛЯ Минск | Оплата в течение 30 банковских дней по факту поставки | Партиями по заявке Покупателя (бухта 300м)
Провод установочный | 6 | ПВ-1 | рассматриваются различные стандарты | BYN | 1 | 3000 | м | ФРАНКО-СКЛАД ПОКУПАТЕЛЯ Гомель | Оплата в течение 20 банковских дней по факту поставки | в соответствии с ГОСТ, ж.з.
Провод установочный | 6 | ПВ-1 | рассматриваются различные стандарты | BYN | 2 | 30000 | м | ФРАНКО-СКЛАД ПОКУПАТЕЛЯ Гомель | Оплата в течение 20 банковских дней по факту поставки | желто-зеленый. страна присхождения - БЕЛАРУСЬ. ГОСТ 26445-85. с протоколом испытания аккредитованнойлабораторией РБ
Провод установочный | 6 | ПВ-3 | рассматриваются различные стандарты | BYN | 2 | 1000 | м | ФРАНКО-СКЛАД ПОКУПАТЕЛЯ Гомель | Оплата в течение 20 банковских дней по факту поставки
Провод установочный | 6 | ПВ-3 | рассматриваются различные стандарты | BYN | 1 | 1000 | м | ФРАНКО-СКЛАД ПОКУПАТЕЛЯ Гомельский район | Оплата в течение 20 банковских дней по факту поставки | желто-зеленый
Провод установочный | 6 | ПВ-3 | рассматриваются различные стандарты | BYN | 0.5 | 1000 | м | ФРАНКО-СКЛАД ПОКУПАТЕЛЯ Минск | Оплата в течение 20 банковских дней по факту поставки | Рассматривается ПуГВ
Провод установочный | 6 | ПВ-3 | ТУ BY 400083186.160-2016 | BYN | 0.01 | 100000 | м | ФРАНКО-СКЛАД ПОКУПАТЕЛЯ Могилев | Оплата в течение 60 банковских дней по факту поставки | Допускается ПуГВ. Допускаются следующие технические условия: ТУ BY 200041594.004-2016, ТУ 16-705.501-2010, ТУ ВУ 700384798.006-2015, ТУ 27.32.13-010-51497166-2022, ТУ 3550-006-89737265-2011, ТУ 3550-003-71025920-2012, ТУ ВУ 500017371.042-2008, ТУ 27.32.13-032-63976268-2018. Внутренний диаметр бухт от 140 до 230 мм. Ж/з цвет.
Провод установочный | 6 | ПВ-3 | ТУ BY 400083186.160-2016 | BYN | 0.01 | 100000 | м | ФРАНКО-СКЛАД ПОКУПАТЕЛЯ Могилев | Предоплата 50% в течение 10 банковских дней с момента регистрации договора на бирже и 50% в течение 30 банковских дней по факту поставки | Допускается ПуГВ. Допускаются следующие технические условия: ТУ BY 200041594.004-2016, ТУ 16-705.501-2010, ТУ ВУ 700384798.006-2015, ТУ 27.32.13-010-51497166-2022, ТУ 3550-006-89737265-2011, ТУ 3550-003-71025920-2012, ТУ ВУ 500017371.042-2008, ТУ 27.32.13-032-63976268-2018. Внутренний диаметр бухт от 140 до 230 мм. Белый цвет.
Провод установочный | 6 | ПуВ | рассматриваются различные стандарты | BYN | 1 | 3000 | м | ФРАНКО-СКЛАД ПОКУПАТЕЛЯ Гомель | Оплата в течение 20 банковских дней по факту поставки | в соответствии с ГОСТ, ж.з.
Провод установочный | 6 | ПуВ | рассматриваются различные стандарты | BYN | 1 | 30000 | м | ФРАНКО-СКЛАД ПОКУПАТЕЛЯ Минск | Оплата в течение 30 банковских дней по факту поставки
Провод установочный | 6 | ПуВ | рассматриваются различные стандарты | BYN | 1 | 30000 | м | ФРАНКО-СКЛАД ПОКУПАТЕЛЯ Минск | Оплата в течение 30 банковских дней по факту поставки | В соответствии с ГОСТ 31947-2012, цвет изоляции по согласованию с покупателем. С поставкой предоставление паспорта и сертификата ТР ТС.
Провод установочный | 6 | ПуВ | рассматриваются различные стандарты | BYN | 0.5 | 150000 | м | ФРАНКО-СКЛАД ПОКУПАТЕЛЯ Гродно | Оплата в течение 20 банковских дней по факту поставки | ГОСТ 31947-2012 Для использования при строительстве объектов.Принимается на склад с сертификатом, паспортом качества. Импортного производства принимается на склад с протоколом испытания из независимой лаборатории РБ. Черный, синий, желто-зеленый.
Провод установочный | 6 | ПуГВ | рассматриваются различные стандарты | BYN | 2 | 1000 | м | ФРАНКО-СКЛАД ПОКУПАТЕЛЯ Гомель | Оплата в течение 20 банковских дней по факту поставки
Провод установочный | 6 | ПуГВ | рассматриваются различные стандарты | BYN | 1 | 30000 | м | ФРАНКО-СКЛАД ПОКУПАТЕЛЯ Минск | Оплата в течение 30 банковских дней по факту поставки
Провод установочный | 6 | ПуГВ | рассматриваются различные стандарты | BYN | 1 | 1000 | м | ФРАНКО-СКЛАД ПОКУПАТЕЛЯ Минск | Оплата в течение 10 банковских дней по факту поставки | Аналог ПВЗ
Провод установочный | 6 | ПуГВ | рассматриваются различные стандарты | BYN | 1 | 30000 | м | ФРАНКО-СКЛАД ПОКУПАТЕЛЯ Минск | Оплата в течение 30 банковских дней по факту поставки | В соответствии с ГОСТ 31947-2012, цвет изоляции по согласованию с покупателем. С поставкой предоставление паспорта и сертификата ТР ТС.
Провод установочный | 6 | ПуГВ | рассматриваются различные стандарты | BYN | 1 | 15000 | м | ФРАНКО-СКЛАД ПОКУПАТЕЛЯ Гродно | Оплата в течение 20 банковских дней по факту поставки | ГОСТ 31947-2012 Для использования при строительстве объектов.Принимается на склад с сертификатом, паспортом качества. Импортного производства принимается на склад с протоколом испытания из независимой лаборатории РБ. Черный, синий, желто-зеленый. Бухты одной длины
Провод установочный | 6 | ПуГВ | рассматриваются различные стандарты | BYN | 1 | 60 | м | ФРАНКО-СКЛАД ПОКУПАТЕЛЯ Могилев | Оплата в течение 20 банковских дней по факту поставки | Рассматриваются аналогичный по свойствам провод и марка. Обязательное предоставление следующих документов: сертификат соответствия, паспорт качества, протоколы испытаний кабельно-проводниковой продукции, проведенные в аккредитованных испытательных лабораториях Республики Беларусь.
Провод установочный | 6 | ПуГВнг(А)-LS | рассматриваются различные стандарты | BYN | 0.1 | 10000 | м | ФРАНКО-СКЛАД ПОКУПАТЕЛЯ Гомель | Предоплата 100% в течение 30 банковских дней с момента регистрации договора на бирже | Допускается склад продавца Минск
Провод установочный | 6 | ПуГВнг(А)-LS | рассматриваются различные стандарты | BYN | 2 | 166 | м | ФРАНКО-СКЛАД ПОКУПАТЕЛЯ Минск | Оплата в течение 5 банковских дней по факту поставки | белый, сертификат, допускаются аналоги
Провод установочный | 6 | ПуГВнг(А)-LS | рассматриваются различные стандарты | BYN | 2 | 40 | м | ФРАНКО-СКЛАД ПОКУПАТЕЛЯ Минск | Оплата в течение 5 банковских дней по факту поставки | ж/з, сертификат, допускаются аналоги
Провод установочный | 70 | АПВ | рассматриваются различные стандарты | BYN | 1 | 500 | м | ФРАНКО-СКЛАД ПОКУПАТЕЛЯ Гомель | Оплата в течение 20 банковских дней по факту поставки | для строительства
Провод установочный | 70 | АПВ | рассматриваются различные стандарты | BYN | 20 | 1000 | м | ФРАНКО-СКЛАД ПОКУПАТЕЛЯ Гомель | Оплата в течение 20 банковских дней по факту поставки | желто-зеленый. страна присхождения - БЕЛАРУСЬ. ГОСТ 26445-85. с протоколом испытания аккредитованнойлабораторией РБ
Провод установочный | 70 | АПВ | рассматриваются различные стандарты | BYN | 1 | 1000 | м | ФРАНКО-СКЛАД ПОКУПАТЕЛЯ Гродно | Оплата в течение 30 банковских дней по факту поставки | Одной длиной, при невозможности поставки согласовать с Покупателем.При поставке предоставляется оригинал протокола испытаний на соответствие, указанному поставщиком ГОСТ аккредитованной независимой лаборатории РБ по следующим проверяемым параметрам: 1. Электрическое сопротивление токопроводящей жилы. 2. Механические свойства изоляции до старения.3. Механические свойства оболочки до старения.4. Геометрические параметры токопроводящей жилы 5. Геометрические параметры изоляции, включая промежуточные слои. 6. Геометрические параметры оболочки. При указании ссылки на ТУ обязательно необходимо указывать ссылку на конкретный ГОСТ. Предоставление при поставке сертификата ТРТС. При получении Покупатель произведет испытание кабеля в собственной лаборатории, в случае не прохождения испытаний, Продавец оплачивает произведенные испытания и производит замену кабеля. Оплата только после получения положительных результатов испытаний
Провод установочный | 70 | АПВ | рассматриваются различные стандарты | BYN | 1 | 15000 | м | ФРАНКО-СКЛАД ПОКУПАТЕЛЯ Гродно | Оплата в течение 30 банковских дней по факту поставки | Одной длиной, при невозможности поставки согласовать с Покупателем.При поставке предоставляется оригинал протокола испытаний на соответствие, указанному поставщиком ГОСТ аккредитованной независимой лаборатории РБ по следующим проверяемым параметрам: 1. Электрическое сопротивление токопроводящей жилы. 2. Механические свойства изоляции до старения.3. Механические свойства оболочки до старения.4. Геометрические параметры токопроводящей жилы 5. Геометрические параметры изоляции, включая промежуточные слои. 6. Геометрические параметры оболочки. При указании ссылки на ТУ обязательно необходимо указывать ссылку на конкретный ГОСТ. Предоставление при поставке сертификата ТРТС. При получении Покупатель произведет испытание кабеля в собственной лаборатории, в случае не прохождения испытаний, Продавец оплачивает произведенные испытания и производит замену кабеля. Оплата только после получения положительных результатов испытаний
Провод установочный | 70 | ПАВ | рассматриваются различные стандарты | BYN | 2 | 1000 | м | ФРАНКО-СКЛАД ПОКУПАТЕЛЯ Гомель | Оплата в течение 20 банковских дней по факту поставки
Провод установочный | 70 | ПАВ | рассматриваются различные стандарты | BYN | 1 | 500 | м | ФРАНКО-СКЛАД ПОКУПАТЕЛЯ Гомель | Оплата в течение 20 банковских дней по факту поставки | для строительства
Провод установочный | 70 | ПВ-1 | рассматриваются различные стандарты | BYN | 2 | 1000 | м | ФРАНКО-СКЛАД ПОКУПАТЕЛЯ Гомель | Оплата в течение 20 банковских дней по факту поставки
Провод установочный | 70 | ПВ-1 | рассматриваются различные стандарты | BYN | 1 | 5000 | м | ФРАНКО-СКЛАД ПОКУПАТЕЛЯ Гродно | Оплата в течение 30 банковских дней по факту поставки | Для использования при строительстве объектов.Принимается на склад с сертификатом, паспортом качества. Импортного производства принимается на склад с протоколом испытания из независимой лаборатории РБ.
Провод установочный | 70 | ПВ-3 | рассматриваются различные стандарты | BYN | 2 | 1000 | м | ФРАНКО-СКЛАД ПОКУПАТЕЛЯ Гомель | Оплата в течение 20 банковских дней по факту поставки
Провод установочный | 70 | ПВ-3 | рассматриваются различные стандарты | BYN | 1.5 | 70 | м | ФРАНКО-СКЛАД ПРОДАВЦА Гомель | Оплата в течение 30 банковских дней по факту поставки
Провод установочный | 70 | ПуВ | рассматриваются различные стандарты | BYN | 2 | 1000 | м | ФРАНКО-СКЛАД ПОКУПАТЕЛЯ Гомель | Оплата в течение 20 банковских дней по факту поставки
Провод установочный | 70 | ПуВ | рассматриваются различные стандарты | BYN | 1 | 30000 | м | ФРАНКО-СКЛАД ПОКУПАТЕЛЯ Минск | Оплата в течение 30 банковских дней по факту поставки
Провод установочный | 70 | ПуВ | рассматриваются различные стандарты | BYN | 1 | 30000 | м | ФРАНКО-СКЛАД ПОКУПАТЕЛЯ Минск | Оплата в течение 30 банковских дней по факту поставки | В соответствии с ГОСТ 31947-2012, цвет изоляции по согласованию с покупателем. С поставкой предоставление паспорта и сертификата ТР ТС.
Провод установочный | 70 | ПуВ | рассматриваются различные стандарты | BYN | 1 | 5000 | м | ФРАНКО-СКЛАД ПОКУПАТЕЛЯ Гродно | Оплата в течение 20 банковских дней по факту поставки | ГОСТ 31947-2012 Для использования при строительстве объектов.Принимается на склад с сертификатом, паспортом качества. Импортного производства принимается на склад с протоколом испытания из независимой лаборатории РБ. Черный, синий, желто-зеленый.
Провод установочный | 70 | ПуГВ | рассматриваются различные стандарты | BYN | 0.5 | 1000 | м | ФРАНКО-СКЛАД ПОКУПАТЕЛЯ Гомель | Оплата в течение 20 банковских дней по факту поставки
Провод установочный | 70 | ПуГВ | рассматриваются различные стандарты | BYN | 1 | 30000 | м | ФРАНКО-СКЛАД ПОКУПАТЕЛЯ Минск | Оплата в течение 30 банковских дней по факту поставки
Провод установочный | 70 | ПуГВ | рассматриваются различные стандарты | BYN | 1 | 0.2 | км | ФРАНКО-СКЛАД ПОКУПАТЕЛЯ Минск | Оплата в течение 30 банковских дней по факту поставки
Провод установочный | 70 | ПуГВ | рассматриваются различные стандарты | BYN | 10 | 200 | м | ФРАНКО-СКЛАД ПОКУПАТЕЛЯ Минск | Оплата в течение 30 банковских дней по факту поставки | Можем рассмотреть марку ПВ-3
Провод установочный | 70 | ПуГВ | рассматриваются различные стандарты | BYN | 1 | 30000 | м | ФРАНКО-СКЛАД ПОКУПАТЕЛЯ Минск | Оплата в течение 30 банковских дней по факту поставки | В соответствии с ГОСТ 31947-2012, цвет изоляции по согласованию с покупателем. С поставкой предоставление паспорта и сертификата ТР ТС.
Провод установочный | 70 | ПуГВ | рассматриваются различные стандарты | BYN | 1 | 5000 | м | ФРАНКО-СКЛАД ПОКУПАТЕЛЯ Гродно | Оплата в течение 20 банковских дней по факту поставки | ГОСТ 31947-2012 Для использования при строительстве объектов.Принимается на склад с сертификатом, паспортом качества. Импортного производства принимается на склад с протоколом испытания из независимой лаборатории РБ. Черный, синий, желто-зеленый. Бухты одной длины
Провод установочный | 70 | ПуГВнг(А)-LS | рассматриваются различные стандарты | BYN | 0.1 | 10000 | м | ФРАНКО-СКЛАД ПОКУПАТЕЛЯ Гомель | Предоплата 100% в течение 30 банковских дней с момента регистрации договора на бирже | Допускается склад продавца Минск
Провод установочный | 75 | ПуВ | рассматриваются различные стандарты | BYN | 1 | 30000 | м | ФРАНКО-СКЛАД ПОКУПАТЕЛЯ Минск | Оплата в течение 30 банковских дней по факту поставки
Провод установочный | 90 | ПуВ | рассматриваются различные стандарты | BYN | 1 | 5000 | м | ФРАНКО-СКЛАД ПОКУПАТЕЛЯ Гродно | Оплата в течение 20 банковских дней по факту поставки | ГОСТ 31947-2012 Для использования при строительстве объектов.Принимается на склад с сертификатом, паспортом качества. Импортного производства принимается на склад с протоколом испытания из независимой лаборатории РБ. Черный, синий, желто-зеленый.
Провод установочный | 90 | ПуГВ | рассматриваются различные стандарты | BYN | 1 | 5000 | м | ФРАНКО-СКЛАД ПОКУПАТЕЛЯ Гродно | Оплата в течение 20 банковских дней по факту поставки | ГОСТ 31947-2012 Для использования при строительстве объектов.Принимается на склад с сертификатом, паспортом качества. Импортного производства принимается на склад с протоколом испытания из независимой лаборатории РБ. Черный, синий, желто-зеленый. Бухты одной длины
Провод установочный | 95 | АПВ | рассматриваются различные стандарты | BYN | 5 | 500 | м | ФРАНКО-СКЛАД ПОКУПАТЕЛЯ Гомель | Оплата в течение 20 банковских дней по факту поставки
Провод установочный | 95 | АПВ | рассматриваются различные стандарты | BYN | 10 | 1000 | м | ФРАНКО-СКЛАД ПОКУПАТЕЛЯ Гродно | Оплата в течение 5 банковских дней по факту поставки | Закупка осуществляется для строительства объекта, финансируемого за счет бюджетных средств
Провод установочный | 95 | АПВ | рассматриваются различные стандарты | BYN | 1 | 10000 | м | ФРАНКО-СКЛАД ПОКУПАТЕЛЯ Гродно | Оплата в течение 10 банковских дней по факту поставки | Закупка осуществляется согласно Постановления 73 от 30.07.2021. Одной длиной.При поставке предоставляется оригинал протокола испытаний на соответствие, указанному поставщиком ГОСТ аккредитованной независимой лаборатории РБ по следующим проверяемым параметрам: 1. Электрическое сопротивление токопроводящей жилы. 2. Механические свойства изоляции до старения.3. Механические свойства оболочки до старения.4. Геометрические параметры токопроводящей жилы 5. Геометрические параметры изоляции, включая промежуточные слои. 6. Геометрические параметры оболочки. При указании ссылки на ТУ обязательно необходимо указывать ссылку на конкретный ГОСТ. Предоставление при поставке сертификата ТРТС. При получении Покупатель произведет испытание кабеля в собственной лаборатории, в случае не прохождения испытаний, Продавец оплачивает произведенные испытания и производит замену кабеля. Оплата только после получения положительных результатов испытаний
Провод установочный | 95 | АПВ | рассматриваются различные стандарты | BYN | 1 | 10000 | м | ФРАНКО-СКЛАД ПОКУПАТЕЛЯ Гродно | Оплата в течение 5 банковских дней по факту поставки | Закупка осуществляется согласно Постановления 73 от 30.07.2021. Одной длиной.При поставке предоставляется оригинал протокола испытаний на соответствие, указанному поставщиком ГОСТ аккредитованной независимой лаборатории РБ по следующим проверяемым параметрам: 1. Электрическое сопротивление токопроводящей жилы. 2. Механические свойства изоляции до старения.3. Механические свойства оболочки до старения.4. Геометрические параметры токопроводящей жилы 5. Геометрические параметры изоляции, включая промежуточные слои. 6. Геометрические параметры оболочки. При указании ссылки на ТУ обязательно необходимо указывать ссылку на конкретный ГОСТ. Предоставление при поставке сертификата ТРТС. При получении Покупатель произведет испытание кабеля в собственной лаборатории, в случае не прохождения испытаний, Продавец оплачивает произведенные испытания и производит замену кабеля. Оплата только после получения положительных результатов испытаний
Провод установочный | 95 | АПВ | рассматриваются различные стандарты | BYN | 1 | 15000 | м | ФРАНКО-СКЛАД ПОКУПАТЕЛЯ Гродно | Оплата в течение 30 банковских дней по факту поставки | Одной длиной, при невозможностисогласовать с Покупателем. ВХОДНОЙ КОНТРОЛЬ! Поставщик обязан предоставить Сертификат ТР ТС 004/2011, паспорт качества, гарантийное обязательство согласно ГОСТ.В случае поставки товара не соответствующего данным условиям, продавец берет на себя все расходы, связанные с возвратом продукции ( приведение товара в вид, соответствующий договору), а также компенсируетПокупателю возможные убытки, которые понесет Покупатель в связи с нарушением условий договора.
Провод установочный | 95 | ПАВ | рассматриваются различные стандарты | BYN | 5 | 500 | м | ФРАНКО-СКЛАД ПОКУПАТЕЛЯ Гомель | Оплата в течение 20 банковских дней по факту поставки
Провод установочный | 95 | ПАВ | рассматриваются различные стандарты | BYN | 0.22 | 1000 | м | ФРАНКО-СКЛАД ПОКУПАТЕЛЯ Минск | Оплата в течение 30 банковских дней по факту поставки | Партиями по заявке Покупателя Поставка в барабане
Провод установочный | 95 | ПВ-1 | рассматриваются различные стандарты | BYN | 2 | 1000 | м | ФРАНКО-СКЛАД ПОКУПАТЕЛЯ Гомель | Оплата в течение 20 банковских дней по факту поставки
Провод установочный | 95 | ПВ-3 | рассматриваются различные стандарты | BYN | 2 | 1000 | м | ФРАНКО-СКЛАД ПОКУПАТЕЛЯ Гомель | Оплата в течение 20 банковских дней по факту поставки
Провод установочный | 95 | ПВ-3 | рассматриваются различные стандарты | BYN | 33.9 | 1000 | м | ФРАНКО-СКЛАД ПОКУПАТЕЛЯ Минск | Оплата в течение 40 банковских дней по факту поставки | Поставщик без письменного согласия Покупателя не вправе уступать свои требования к Покупателю третьим лицам, вытекающие из настоящего договора, в том числе налоговым и иным органам в счёт уплаты причитающихся с Поставщика налогов, сборов (пошлин) и иных обязательных платежей в бюджет и внебюджетные фонды, а также взыскиваемых с Поставщика сумм по исполнительным производствам судов. Сумма денежных средств, внесенных в качестве предоплаты, признается коммерческим займом. В случае просрочки исполнения обязательства по поставке товара за пользование коммерческим займом подлежат уплате проценты в трехкратном размере ставки рефинансирования Национального Банка Республики Беларусь, действующей на момент внесения предоплаты, от суммы внесенной предоплаты, за каждый день неисполнения обязательства. Проценты начисляются со дня получения предоплаты до момента поставки товаров. В случае просрочки исполнения Поставщиком своих обязательств по поставке товара либо недопоставки, Поставщик уплачивает Покупателю пеню в размере 0,1 % процента от стоимости не поставленного или недопоставленного в срок товара за каждый день просрочки, но не более 5% от стоимости не поставленного или недопоставленного в срок товара. За не поставку или недопоставку товара согласно условиям договора Поставщик уплачивает Покупателю штраф в размере 10% стоимости непоставленного или недопоставленного в срок товара. При поставке товара не в ассортименте, определенном условиями договора, Поставщик уплачивает штраф в размере 10% стоимости непоставленного товара в ассортименте. Если поставленный товар не соответствует по качеству стандартам, другой нормативно-технической документации, образцам (эталонам) или иным условиям договора, а также если поставлен некомплектный товар, Поставщик уплачивает Покупателю штраф в размере 25 процентов стоимости некачественного либо неукомплектованного товара. Если весь поставленный товар либо его часть не соответствует по качеству условиям договора, Поставщик производит замену некачественного товара за свой счет в течение 7 календарных дней . В случаях поставки ненадлежащего качества или некомплектного товара с поставщика взыскиваются неустойка (штраф) и причиненные такой поставкой убытки без зачета неустойки (штрафа). В случае несоблюдения сроков оплаты товара Покупатель уплачивает Поставщику пеню в размере 0,1 % от неоплаченной суммы за каждый день просрочки, но не более 5% от суммы неоплаченного платежа. Ответственность за формирование стоимости товара, в соответствии с требованиями действующего законодательства, несет Поставщик. В случае предъявления Покупателю со стороны государственных органов экономических санкций за неправильное, необоснованное формирование цен на поставляемые материалы, изделия, требований о завышении стоимости поставляемого товара, Поставщик возмещает в бесспорном порядке Покупателю все предъявленное последнему в течение 10 календарных дней с даты получения Покупателем соответствующего требования. В соответствии со ст. 30 Закона Республики Беларусь от 05.01.2009г. (ред. от 08.07.2015г.) «О товарных биржах» споры по исполнению биржевого договора рассматриваются в Экономическим судом г. Минска, по месту нахождения покупателя, в порядке, установленном хозяйственным процессуальным законодательством. Стороны договорились, что до обращения в Экономический суд г. Минска обязательным является направление претензии (письменного предложения о добровольном урегулирования спора). Срок рассмотрения претензии – 30 календарных дней.
Провод установочный | 95 | ПуВ | рассматриваются различные стандарты | BYN | 2 | 1000 | м | ФРАНКО-СКЛАД ПОКУПАТЕЛЯ Гомель | Оплата в течение 20 банковских дней по факту поставки
Провод установочный | 95 | ПуВ | рассматриваются различные стандарты | BYN | 1 | 30000 | м | ФРАНКО-СКЛАД ПОКУПАТЕЛЯ Минск | Оплата в течение 30 банковских дней по факту поставки
Провод установочный | 95 | ПуВ | рассматриваются различные стандарты | BYN | 1 | 30000 | м | ФРАНКО-СКЛАД ПОКУПАТЕЛЯ Минск | Оплата в течение 30 банковских дней по факту поставки | В соответствии с ГОСТ 31947-2012, цвет изоляции по согласованию с покупателем. С поставкой предоставление паспорта и сертификата ТР ТС.
Провод установочный | 95 | ПуВ | рассматриваются различные стандарты | BYN | 1 | 5000 | м | ФРАНКО-СКЛАД ПОКУПАТЕЛЯ Гродно | Оплата в течение 20 банковских дней по факту поставки | ГОСТ 31947-2012 Для использования при строительстве объектов.Принимается на склад с сертификатом, паспортом качества. Импортного производства принимается на склад с протоколом испытания из независимой лаборатории РБ. Черный, синий, желто-зеленый.
Провод установочный | 95 | ПуГВ | рассматриваются различные стандарты | BYN | 2 | 1000 | м | ФРАНКО-СКЛАД ПОКУПАТЕЛЯ Гомель | Оплата в течение 20 банковских дней по факту поставки
Провод установочный | 95 | ПуГВ | рассматриваются различные стандарты | BYN | 1 | 30000 | м | ФРАНКО-СКЛАД ПОКУПАТЕЛЯ Минск | Оплата в течение 30 банковских дней по факту поставки
Провод установочный | 95 | ПуГВ | рассматриваются различные стандарты | BYN | 10 | 800 | м | ФРАНКО-СКЛАД ПОКУПАТЕЛЯ Минск | Оплата в течение 30 банковских дней по факту поставки | Можем рассмотреть марку ПВ-3
Провод установочный | 95 | ПуГВ | рассматриваются различные стандарты | BYN | 32 | 500 | м | ФРАНКО-СКЛАД ПОКУПАТЕЛЯ Минск | Оплата в течение 30 банковских дней по факту поставки | 1*95/95, пугв/пв-з,жел-зел
Провод установочный | 95 | ПуГВ | рассматриваются различные стандарты | BYN | 1 | 30000 | м | ФРАНКО-СКЛАД ПОКУПАТЕЛЯ Минск | Оплата в течение 30 банковских дней по факту поставки | В соответствии с ГОСТ 31947-2012, цвет изоляции по согласованию с покупателем. С поставкой предоставление паспорта и сертификата ТР ТС.
Провод установочный | 95 | ПуГВ | рассматриваются различные стандарты | BYN | 33.9 | 1000 | м | ФРАНКО-СКЛАД ПОКУПАТЕЛЯ Минск | Оплата в течение 40 банковских дней по факту поставки | Поставщик без письменного согласия Покупателя не вправе уступать свои требования к Покупателю третьим лицам, вытекающие из настоящего договора, в том числе налоговым и иным органам в счёт уплаты причитающихся с Поставщика налогов, сборов (пошлин) и иных обязательных платежей в бюджет и внебюджетные фонды, а также взыскиваемых с Поставщика сумм по исполнительным производствам судов. Сумма денежных средств, внесенных в качестве предоплаты, признается коммерческим займом. В случае просрочки исполнения обязательства по поставке товара за пользование коммерческим займом подлежат уплате проценты в трехкратном размере ставки рефинансирования Национального Банка Республики Беларусь, действующей на момент внесения предоплаты, от суммы внесенной предоплаты, за каждый день неисполнения обязательства. Проценты начисляются со дня получения предоплаты до момента поставки товаров. В случае просрочки исполнения Поставщиком своих обязательств по поставке товара либо недопоставки, Поставщик уплачивает Покупателю пеню в размере 0,1 % процента от стоимости не поставленного или недопоставленного в срок товара за каждый день просрочки, но не более 5% от стоимости не поставленного или недопоставленного в срок товара. За не поставку или недопоставку товара согласно условиям договора Поставщик уплачивает Покупателю штраф в размере 10% стоимости непоставленного или недопоставленного в срок товара. При поставке товара не в ассортименте, определенном условиями договора, Поставщик уплачивает штраф в размере 10% стоимости непоставленного товара в ассортименте. Если поставленный товар не соответствует по качеству стандартам, другой нормативно-технической документации, образцам (эталонам) или иным условиям договора, а также если поставлен некомплектный товар, Поставщик уплачивает Покупателю штраф в размере 25 процентов стоимости некачественного либо неукомплектованного товара. Если весь поставленный товар либо его часть не соответствует по качеству условиям договора, Поставщик производит замену некачественного товара за свой счет в течение 7 календарных дней . В случаях поставки ненадлежащего качества или некомплектного товара с поставщика взыскиваются неустойка (штраф) и причиненные такой поставкой убытки без зачета неустойки (штрафа). В случае несоблюдения сроков оплаты товара Покупатель уплачивает Поставщику пеню в размере 0,1 % от неоплаченной суммы за каждый день просрочки, но не более 5% от суммы неоплаченного платежа. Ответственность за формирование стоимости товара, в соответствии с требованиями действующего законодательства, несет Поставщик. В случае предъявления Покупателю со стороны государственных органов экономических санкций за неправильное, необоснованное формирование цен на поставляемые материалы, изделия, требований о завышении стоимости поставляемого товара, Поставщик возмещает в бесспорном порядке Покупателю все предъявленное последнему в течение 10 календарных дней с даты получения Покупателем соответствующего требования. В соответствии со ст. 30 Закона Республики Беларусь от 05.01.2009г. (ред. от 08.07.2015г.) «О товарных биржах» споры по исполнению биржевого договора рассматриваются в Экономическим судом г. Минска, по месту нахождения покупателя, в порядке, установленном хозяйственным процессуальным законодательством. Стороны договорились, что до обращения в Экономический суд г. Минска обязательным является направление претензии (письменного предложения о добровольном урегулирования спора). Срок рассмотрения претензии – 30 календарных дней.
Провод установочный | 95 | ПуГВ | рассматриваются различные стандарты | BYN | 1 | 5000 | м | ФРАНКО-СКЛАД ПОКУПАТЕЛЯ Гродно | Оплата в течение 20 банковских дней по факту поставки | ГОСТ 31947-2012 Для использования при строительстве объектов.Принимается на склад с сертификатом, паспортом качества. Импортного производства принимается на склад с протоколом испытания из независимой лаборатории РБ. Черный, синий, желто-зеленый. Бухты одной длины
Провод установочный для водопогружных электродвигателей | 1х16 - 0,66 | ВПП | рассматриваются различные стандарты | BYN | 8 | 1300 | м | ФРАНКО-СКЛАД ПОКУПАТЕЛЯ Могилев | Оплата в течение 20 банковских дней по факту поставки | Документы качества.
Провод установочный для водопогружных электродвигателей | 1х25 - 0,66 | ВПП | рассматриваются различные стандарты | BYN | 1 | 996 | м | ФРАНКО-СКЛАД ПОКУПАТЕЛЯ Могилев | Оплата в течение 20 банковских дней по факту поставки | Д. 12,9 мм. Рассматриваются аналогичный по свойствам провод и марка.Провод должен соответствовать ГОСТ.Обязательное предоставление следующих документов: сертификат соответствия, паспорт качества, протоколы испытаний кабельно-проводниковой продукции, проведенные в аккредитованных испытательных лабораториях РБ.
Профиль Z-образный | K239 | 08пс | рассматриваются различные стандарты | BYN | 1 | 100 | шт | ФРАНКО-СКЛАД ПОКУПАТЕЛЯ Гродно | Оплата в течение 10 банковских дней по факту поставки | профиль z-образный К239 эц. УТ 2,5
Профиль Z-образный | К238 | 08пс | рассматриваются различные стандарты | BYN | 1 | 1000 | шт | ФРАНКО-СКЛАД ПОКУПАТЕЛЯ Гродно | Оплата в течение 5 банковских дней по факту поставки
Профиль перфорированный С-образный | 30х20х3000 | ПЛ-С | ТУ 3449-001-17730352-2014 | BYN | 50 | 55 | шт | ФРАНКО-СКЛАД ПОКУПАТЕЛЯ Береза | Оплата в течение 20 банковских дней по факту поставки | Нержавеющая сталь AISI 304, толщина 1,5мм
Разделитель лотка | РЛ-50 | 08пс | рассматриваются различные стандарты | BYN | 1 | 1000 | м | ФРАНКО-СКЛАД ПОКУПАТЕЛЯ Гродно | Оплата в течение 10 банковских дней по факту поставки | Для строительства объекта. Разделитель лотка 46х25х1,2 (м)
Разделитель лотка | РЛ-50 | 08пс | рассматриваются различные стандарты | BYN | 1 | 1000 | шт | ФРАНКО-СКЛАД ПОКУПАТЕЛЯ Гродно | Оплата в течение 20 банковских дней по факту поставки | Для использования при строительстве объектов.
Разделитель лотка | РЛ-50 | 08пс | рассматриваются различные стандарты | BYN | 4 | 1750 | м | ФРАНКО-СКЛАД ПОКУПАТЕЛЯ Гродно | Оплата в течение 25 банковских дней по факту поставки | горячеоцинкованный, неперфорированный, климатическое исполнение УХЛ1. для лотка 50х50х3000. для применения на объекте капитального строительства. рассматриваются различные марки стали. при поставке предоставить документы, подтверждающие качество товара.
С-подвес потолочный | СППУ-150 | 08пс | рассматриваются различные стандарты | BYN | 1 | 500 | шт | ФРАНКО-СКЛАД ПОКУПАТЕЛЯ Гродно | Оплата в течение 10 банковских дней по факту поставки
Стойка оцинкованная | К1152 | 08пс | рассматриваются различные стандарты | BYN | 1 | 500 | шт | ФРАНКО-СКЛАД ПОКУПАТЕЛЯ Гродно | Оплата в течение 20 банковских дней по факту поставки | стойка кабельная l=800мм К1152У3
Стойка оцинкованная | 500 | 08пс | рассматриваются различные стандарты | BYN | 36 | 4 | шт | ФРАНКО-СКЛАД ПОКУПАТЕЛЯ Гродно | Оплата в течение 25 банковских дней по факту поставки | стойка кабельная L=500мм. толщина металла не менее 3,5мм. СК-500. горячеоцинкованная, климатическое исполнение УХЛ1. ККУ-410. для применения на объекте капитального строительства. рассматриваются различные марки стали. при поставке предоставить документы, подтверждающие качество товара.
Стойка подвесная | СКП 200 УТ2,5 | 08пс | рассматриваются различные стандарты | BYN | 1 | 100 | шт | ФРАНКО-СКЛАД ПОКУПАТЕЛЯ Гродно | Оплата в течение 10 банковских дней по факту поставки
Стойка электромонтажная | CK1500 | 08пс | рассматриваются различные стандарты | BYN | 1 | 100 | шт | ФРАНКО-СКЛАД ПОКУПАТЕЛЯ Гродно | Оплата в течение 10 банковских дней по факту поставки
Стойка электромонтажная | CK1500 | 08пс | рассматриваются различные стандарты | BYN | 1 | 1000 | шт | ФРАНКО-СКЛАД ПОКУПАТЕЛЯ Гродно | Оплата в течение 30 банковских дней по факту поставки | К1154ц
Стойка электромонтажная | К1150 У3 | К1150У3 | рассматриваются различные стандарты | BYN | 1 | 1000 | шт | ФРАНКО-СКЛАД ПОКУПАТЕЛЯ Гродно | Оплата в течение 5 банковских дней по факту поставки
Стойка электромонтажная | К1151 У3 | 08пс | рассматриваются различные стандарты | BYN | 1 | 1000 | шт | ФРАНКО-СКЛАД ПОКУПАТЕЛЯ Гродно | Оплата в течение 5 банковских дней по факту поставки
Стойка электромонтажная | К1152А - 800 | 08пс | рассматриваются различные стандарты | BYN | 1 | 100 | шт | ФРАНКО-СКЛАД ПОКУПАТЕЛЯ Гродно | Оплата в течение 10 банковских дней по факту поставки | стойка К1152 эц. УТ 2,5
Угол вертикальный внешний | 50х100 | 08пс | ТУ ВУ 193302856.006-2019 | BYN | 25.03 | 2 | шт | ФРАНКО-СКЛАД ПРОДАВЦА Гродно | Предоплата 100% в течение 5 банковских дней с момента регистрации договора на бирже | Закупка для строительства объекта. Угол МЛ-УВШ 100-50 90 S=0.8
Угол вертикальный внешний | 50х100 | 08пс | ТУ ВУ 193302856.006-2019 | BYN | 25.03 | 2 | шт | ФРАНКО-СКЛАД ПРОДАВЦА Гродно | Предоплата 100% в течение 5 банковских дней с момента регистрации договора на бирже | Закупка для строительства объекта. Угол МЛ УВН 100-50 90 S=0,8
Угол крепежный | 60х60 | 08пс | ТУ 27.33.13-001-04958728-2016 | BYN | 5 | 8 | шт | ФРАНКО-СКЛАД ПОКУПАТЕЛЯ Гродно | Оплата в течение 25 банковских дней по факту поставки | уголок крепления кабельной стойки. горячеоцинкованный, климатическое исполнение УХЛ1. ККУ-410. для применения на объекте капитального строительства. рассматриваются различные марки стали. при поставке предоставить документы, подтверждающие качество товара.
Уголок перфорированный | К242 | 08пс | рассматриваются различные стандарты | BYN | 1 | 100 | шт | ФРАНКО-СКЛАД ПОКУПАТЕЛЯ Гродно | Оплата в течение 30 банковских дней по факту поставки | К242У3, L=2000м
Уголок перфорированный | УСЭК 55 | УТ2,5 | рассматриваются различные стандарты | BYN | 1 | 8 | шт | ФРАНКО-СКЛАД ПОКУПАТЕЛЯ Минск | Оплата в течение 30 банковских дней по факту поставки | Наличие сертификата/паспорта. Закупка осуществляется для строительства объекта, финансируемого за счет бюджетных средств.
Уголок разделительный | - | К237 | рассматриваются различные стандарты | BYN | 1 | 500 | шт | ФРАНКО-СКЛАД ПОКУПАТЕЛЯ Гродно | Оплата в течение 30 банковских дней по факту поставки | Упаковка 10 штук. Закупка осуществляется для строительства жилого дома
Ферма УЭМИТ-43 | 60х120х6000 | 08пс | рассматриваются различные стандарты | BYN | 80 | 100 | шт | ФРАНКО-СКЛАД ПОКУПАТЕЛЯ Гродно | Оплата в течение 30 банковских дней по факту поставки
Шнур соединительный | 2х0,50 | ШВВП | ГОСТ 7399-97 | BYN | 0.5 | 25000 | м | ФРАНКО-СКЛАД ПОКУПАТЕЛЯ Бобруйск | Оплата в течение 15 банковских дней по факту поставки | ШВВП 2х0,50 (цвет оболочки черный), климатическое исполнение У1 ГОСТ 15150, номинальная толщина изоляции 0,5 мм, оболочки 0,6 мм | наружные размеры 3,0х4,9мм (максимальный 3,7х5,9) | класс жилы 5 по ГОСТ 22483
Шнур соединительный | 2х0,50 | ШВВП | ГОСТ 7399-97 | BYN | 0.47 | 5000 | м | ФРАНКО-СКЛАД ПОКУПАТЕЛЯ Брест | Оплата в течение 30 банковских дней по факту поставки
Шнур соединительный | 2х0,50 | ШВВП | рассматриваются различные стандарты | BYN | 2 | 2000 | м | ФРАНКО-СКЛАД ПОКУПАТЕЛЯ Гомель | Оплата в течение 20 банковских дней по факту поставки | в соответствии с ГОСТ , для строительства жилых домов
Шнур соединительный | 2х0,50 | ШВВП | рассматриваются различные стандарты | BYN | 0.3 | 5000 | м | ФРАНКО-СКЛАД ПОКУПАТЕЛЯ Гомельский район | Оплата в течение 20 банковских дней по факту поставки
Шнур соединительный | 2х0,50 | ШВВП | рассматриваются различные стандарты | BYN | 0.53 | 50 | м | ФРАНКО-СКЛАД ПОКУПАТЕЛЯ Минск | Оплата в течение 5 банковских дней по факту поставки | Шнур ШВВП 2х0,5
Шнур соединительный | 2х0,50 | ШВВП | рассматриваются различные стандарты | BYN | 2 | 50 | м | ФРАНКО-СКЛАД ПОКУПАТЕЛЯ Могилев | Оплата в течение 20 банковских дней по факту поставки | Рассматриваются аналогичный по свойствам шнур и марка.Должен соответствовать ГОСТ.Обязательное предоставление следующих документов: сертификат соответствия, паспорт качества, протоколы испытаний кабельно-проводниковой продукции, проведенные в аккредитованных испытательных лабораториях РБ.
Шнур соединительный | 2х0,50 | ШВВП-с | рассматриваются различные стандарты | BYN | 5 | 1000 | м | ФРАНКО-СКЛАД ПРОДАВЦА Минск | Оплата в течение 20 банковских дней по факту поставки | белый.
Шнур соединительный | 2х0,50 | ШВЛ | рассматриваются различные стандарты | BYN | 2 | 1000 | м | ФРАНКО-СКЛАД ПОКУПАТЕЛЯ Гомель | Оплата в течение 20 банковских дней по факту поставки
Шнур соединительный | 2х0,50 | ШВЛ | рассматриваются различные стандарты | BYN | 1 | 1000 | м | ФРАНКО-СКЛАД ПОКУПАТЕЛЯ Минск | Оплата в течение 30 банковских дней по факту поставки | черный
Шнур соединительный | 2х0,75 | ШВВП | ГОСТ 7399-97 | BYN | 0.5 | 10000 | м | ФРАНКО-СКЛАД ПОКУПАТЕЛЯ Бобруйск | Оплата в течение 25 банковских дней по факту поставки | ШВВП 2х0,75 (цвет оболочки черный), климатическое исполнение У1 ГОСТ 15150, номинальная толщина изоляции 0,5 мм, оболочки 0,6 мм | наружные размеры 3,2х5,2мм (максимальный 3,8х6.3) | класс жилы 5 по ГОСТ 22483
Шнур соединительный | 2х0,75 | ШВВП | рассматриваются различные стандарты | BYN | 2 | 2000 | м | ФРАНКО-СКЛАД ПОКУПАТЕЛЯ Гомель | Оплата в течение 20 банковских дней по факту поставки | в соответствии с ГОСТ , для строительства жилых домов
Шнур соединительный | 2х0,75 | ШВВП | рассматриваются различные стандарты | BYN | 1 | 5000 | м | ФРАНКО-СКЛАД ПОКУПАТЕЛЯ Гродно | Оплата в течение 20 банковских дней по факту поставки | Принимается на склад с сертификатом, паспортом качества. Импортного производства принимается на склад с протоколом испытания из независимой лаборатории РБ. Бухты по 200м
Шнур соединительный | 2х0,75 | ШВВП | рассматриваются различные стандарты | BYN | 5 | 5000 | м | ФРАНКО-СКЛАД ПОКУПАТЕЛЯ Гродно | Оплата в течение 15 банковских дней по факту поставки | Для использования при строительстве объектов.Принимается на склад с сертификатом, паспортом качества. Импортного производства принимается на склад с протоколом испытания из независимой лаборатории РБ. Одной длиной
Шнур соединительный | 2х0,75 | ШВВП | рассматриваются различные стандарты | BYN | 0.5 | 100 | м | ФРАНКО-СКЛАД ПОКУПАТЕЛЯ Минск | Оплата в течение 15 банковских дней по факту поставки | паспорт и сертификат ОБЯЗАТЕЛЬНО!
Шнур соединительный | 2х0,75 | ШВВП | рассматриваются различные стандарты | BYN | 3000 | 40 | км | ФРАНКО-СКЛАД ПОКУПАТЕЛЯ Минск | Оплата в течение 60 банковских дней по факту поставки | Рассматриваются иные марки: ШВВП-с, ШВВПм. Поставка на барабанах максимальными намотками. Только белорусского производства. Входной контроль
Шнур соединительный | 2х0,75 | ШВВП | рассматриваются различные стандарты | BYN | 3000 | 40 | км | ФРАНКО-СКЛАД ПОКУПАТЕЛЯ Минск | Оплата в течение 30 банковских дней по факту поставки | Рассматриваются иные марки: ШВВП-с, ШВВПм. Поставка на барабанах максимальными намотками. Только белорусского производства. Входной контроль
Шнур соединительный | 2х0,75 | ШВВП | рассматриваются различные стандарты | BYN | 3000 | 40 | км | ФРАНКО-СКЛАД ПОКУПАТЕЛЯ Минск | Предоплата 100% в течение 10 банковских дней с момента регистрации договора на бирже | Рассматриваются иные марки: ШВВП-с, ШВВПм. Поставка на барабанах максимальными намотками. Только белорусского производства. Входной контроль
Шнур соединительный | 2х0,75 | ШВВП | рассматриваются различные стандарты | BYN | 3000 | 40 | км | ФРАНКО-СКЛАД ПОКУПАТЕЛЯ Минск | Оплата в течение 60 банковских дней по факту поставки | Рассматриваются иные марки: ШВВП-с, ШВВПм. Поставка на барабанах максимальными намотками. Только белорусского производства. Входной контроль.
Шнур соединительный | 2х0,75 | ШВВП | рассматриваются различные стандарты | BYN | 3000 | 40 | км | ФРАНКО-СКЛАД ПОКУПАТЕЛЯ Минск | Оплата в течение 30 банковских дней по факту поставки | Рассматриваются иные марки: ШВВП-с, ШВВПм. Поставка на барабанах максимальными намотками. Только белорусского производства. Входной контроль.
Шнур соединительный | 2х0,75 | ШВВП | рассматриваются различные стандарты | BYN | 3000 | 40 | км | ФРАНКО-СКЛАД ПОКУПАТЕЛЯ Минск | Предоплата 100% в течение 10 банковских дней с момента регистрации договора на бирже | Рассматриваются иные марки: ШВВП-с, ШВВПм. Поставка на барабанах максимальными намотками. Только белорусского производства. Входной контроль.
Шнур соединительный | 2х0,75 | ШВВПнг(А)-LS | рассматриваются различные стандарты | BYN | 0.5 | 400 | м | ФРАНКО-СКЛАД ПОКУПАТЕЛЯ Береза | Оплата в течение 20 банковских дней по факту поставки | Предоставление паспортов качества на товар и сертификатов. Рассматриваются аналогичные марки.
Шнур соединительный | 2х1,0 | ШВВП | рассматриваются различные стандарты | BYN | 1 | 5000 | м | ФРАНКО-СКЛАД ПОКУПАТЕЛЯ Гродно | Оплата в течение 20 банковских дней по факту поставки | Для использования при строительстве объектов.Принимается на склад с сертификатом, паспортом качества. Импортного производства принимается на склад с протоколом испытания из независимой лаборатории РБ. Одной длиной
Шнур соединительный | 2х1,5 | ШВВП | рассматриваются различные стандарты | BYN | 1 | 5000 | м | ФРАНКО-СКЛАД ПОКУПАТЕЛЯ Гродно | Оплата в течение 20 банковских дней по факту поставки | Для использования при строительстве объектов.Принимается на склад с сертификатом, паспортом качества. Импортного производства принимается на склад с протоколом испытания из независимой лаборатории РБ. Одной длиной
Шнур соединительный | 3х0,75 | ШВВП | рассматриваются различные стандарты | BYN | 3 | 1000 | м | ФРАНКО-СКЛАД ПРОДАВЦА Минск | Оплата в течение 20 банковских дней по факту поставки
Шнур соединительный | 3х0,75 | ШВВП | рассматриваются различные стандарты | BYN | 1 | 5000 | м | ФРАНКО-СКЛАД ПОКУПАТЕЛЯ Гродно | Оплата в течение 20 банковских дней по факту поставки | Принимается на склад с сертификатом, паспортом качества. Импортного производства принимается на склад с протоколом испытания из независимой лаборатории РБ. Одной длиной
Шнур соединительный | 3х0,75 | ШВВП-с | рассматриваются различные стандарты | BYN | 3 | 1000 | м | ФРАНКО-СКЛАД ПРОДАВЦА Минск | Оплата в течение 20 банковских дней по факту поставки
Шнур соединительный | 3х1,0 | ШВВП | рассматриваются различные стандарты | BYN | 1 | 5000 | м | ФРАНКО-СКЛАД ПОКУПАТЕЛЯ Гродно | Оплата в течение 20 банковских дней по факту поставки | Для использования при строительстве объектов.Принимается на склад с сертификатом, паспортом качества. Импортного производства принимается на склад с протоколом испытания из независимой лаборатории РБ. Одной длиной
Шнур соединительный | 3х1,5 | ШВВП | рассматриваются различные стандарты | BYN | 2 | 1000 | м | ФРАНКО-СКЛАД ПОКУПАТЕЛЯ Гомель | Оплата в течение 20 банковских дней по факту поставки